## DH__AllEdges
Name	Id	Shape_Leng	Pipe_DN_x	Type_mat	geometry	coordinates	pipe length	start node	end node	Pipe_DN_y	D_ext_m	D_int_m	D_ins_m	Vdot_min_m3s	Vdot_max_m3s	mdot_min_kgs	mdot_max_kgs
PIPE0	0	125	80	T1	LINESTRING (681625.1248999983 225938.7628999986, 681500.1248999983 225938.7628999986)	(681625.1248999983, 225938.76289999858)	125	NODE2	NODE1	80	0.0889	0.0857	0.16	0.0017	0.0202	1.6966	20.1596
PIPE1	0	125	50	T1	LINESTRING (681500.1248999983 225938.7628999986, 681375.1248999983 225938.7628999986)	(681500.1248999983, 225938.76289999858)	125	NODE1	NODE0	50	0.0603	0.0574	0.125	0.0008	0.0065	0.7984	6.487
PIPE2	0	125	80	T1	LINESTRING (681625.1248999983 225938.7628999986, 681625.1248999983 225813.7628999986)	(681625.1248999983, 225938.76289999858)	125	NODE5	NODE2	80	0.0889	0.0857	0.16	0.0017	0.0202	1.6966	20.1596
PIPE3	0	125	50	T1	LINESTRING (681625.1248999983 225813.7628999986, 681500.1248999983 225813.7628999986)	(681625.1248999983, 225813.76289999858)	125	NODE5	NODE4	50	0.0603	0.0574	0.125	0.0008	0.0065	0.7984	6.487
PIPE4	0	125	32	T1	LINESTRING (681500.1248999983 225813.7628999986, 681375.1248999983 225813.7628999986)	(681500.1248999983, 225813.76289999858)	125	NODE4	NODE3	32	0.0434	0.0408	0.11	0.0004	0.0033	0.3992	3.2934
PIPE5	0	125	65	T1	LINESTRING (681625.1248999983 225813.7628999986, 681625.1248999983 225688.7628999986)	(681625.1248999983, 225813.76289999858)	125	NODE5	NODE8	65	0.0761	0.0732	0.14	0.0013	0.0105	1.2974	10.479
PIPE6	0	125	50	T1	LINESTRING (681625.1248999983 225688.7628999986, 681500.1248999983 225688.7628999986)	(681625.1248999983, 225688.76289999858)	125	NODE8	NODE7	50	0.0603	0.0574	0.125	0.0008	0.0065	0.7984	6.487
PIPE7	0	125	32	T1	LINESTRING (681500.1248999983 225688.7628999986, 681375.1248999983 225688.7628999986)	(681500.1248999983, 225688.76289999858)	125	NODE7	NODE6	32	0.0434	0.0408	0.11	0.0004	0.0033	0.3992	3.2934

## DH__AllNodes
Name	Type	Building
NODE0	CONSUMER	B01
NODE1	CONSUMER	B02
NODE2	CONSUMER	B03
NODE3	CONSUMER	B04
NODE4	CONSUMER	B05
NODE5	PLANT	B06
NODE6	CONSUMER	B07
NODE7	CONSUMER	B08
NODE8	CONSUMER	B09

## DH__EdgeNode
	PIPE0	PIPE1	PIPE2	PIPE3	PIPE4	PIPE5	PIPE6	PIPE7
NODE0	0	1	0	0	0	0	0	0
NODE1	1	-1	0	0	0	0	0	0
NODE2	-1	0	1	0	0	0	0	0
NODE3	0	0	0	0	1	0	0	0
NODE4	0	0	0	1	-1	0	0	0
NODE5	0	0	-1	-1	0	-1	0	0
NODE6	0	0	0	0	0	0	0	1
NODE7	0	0	0	0	0	0	1	-1
NODE8	0	0	0	0	0	1	-1	0

## DH__P_DeltaP_Pa
pressure_loss_supply_Pa	pressure_loss_return_Pa	pressure_loss_total_Pa		pressure_loss_supply_Pa	Difference [Pa]	Difference [%]			Pa	kPa	Mpa
0	0	0		0	0	#DIV/0!		Total	274937891.421	274937.891421	274.937891421
0	0	0		0	0	#DIV/0!								Number of values with more than 10% deviation
0	0	0		0	0	#DIV/0!		Maximum	559283.556	559.283556	0.559283556			11	Neg 10%
0	0	0		0	0	#DIV/0!		Maximum Position	417					282	Pos 10%
0	0	0		0	0	#DIV/0!								293	sum
0	0	0		0	0	#DIV/0!
0	0	0		0	0	#DIV/0!		Total	275720461.48034	275720.46148034	275.7204614803
0	0	0		0	0	#DIV/0!
0	0	0		0	0	#DIV/0!		Maximum	563130	563.13	0.56313
0	0	0		0	0	#DIV/0!		Maximum Position	417
0	0	0		0	0	#DIV/0!
0	0	0		0	0	#DIV/0!		Difference						Average Difference
0	0	0		0	0	#DIV/0!		Total	782570.059339702	782.5700593397	0.7825700593	0.28%		4.00%
0	0	0		0	0	#DIV/0!		Maximum	3846.444	3.846444	0.003846444	0.68%
0	0	0		0	0	#DIV/0!
0	0	0		0	0	#DIV/0!
0	0	0		0	0	#DIV/0!
0	0	0		0	0	#DIV/0!
0	0	0		0	0	#DIV/0!
0	0	0		0	0	#DIV/0!
0	0	0		0	0	#DIV/0!
0	0	0		0	0	#DIV/0!
0	0	0		0	0	#DIV/0!
0	0	0		0	0	#DIV/0!
0	0	0		0	0	#DIV/0!
0	0	0		0	0	#DIV/0!
0	0	0		0	0	#DIV/0!
0	0	0		0	0	#DIV/0!
0	0	0		0	0	#DIV/0!
0	0	0		0	0	#DIV/0!
0	0	0		0	0	#DIV/0!
0	0	0		0	0	#DIV/0!
0	0	0		0	0	#DIV/0!
0	0	0		0	0	#DIV/0!
0	0	0		0	0	#DIV/0!
0	0	0		0	0	#DIV/0!
0	0	0		0	0	#DIV/0!
0	0	0		0	0	#DIV/0!
0	0	0		0	0	#DIV/0!
0	0	0		0	0	#DIV/0!
0	0	0		0	0	#DIV/0!
0	0	0		0	0	#DIV/0!
0	0	0		0	0	#DIV/0!
0	0	0		0	0	#DIV/0!
0	0	0		0	0	#DIV/0!
0	0	0		0	0	#DIV/0!
0	0	0		0	0	#DIV/0!
0	0	0		0	0	#DIV/0!
17908.335	18418.093	36326.429		17371	-537.335	-3.09%
18143.049	18662.693	36805.743		17601	-542.049	-3.08%
18379.807	18909.012	37288.819		17833	-546.807	-3.07%
18612.976	19151.432	37764.409		18061	-551.976	-3.06%
18857.452	19405.179	38262.631		18300	-557.452	-3.05%
19099.411	19655.968	38755.379		18537	-562.411	-3.03%
19338.72	19903.81	39242.531		18771	-567.72	-3.02%
468336.071	481522.963	949859.034		475750	7413.929	1.56%
452903.152	466038.707	918941.859		454760	1856.848	0.41%
424245.732	437108.523	861354.255		425050	804.268	0.19%
419122.691	432101.351	851224.042		417770	-1352.691	-0.32%
427169.035	440261.579	867430.614		425650	-1519.035	-0.36%
375774.634	387702.365	763476.999		374150	-1624.634	-0.43%
346833.752	358566.905	705400.657		344910	-1923.752	-0.56%
300050.84	311196.548	611247.388		297740	-2310.84	-0.78%
278390.669	289089.452	567480.121		276050	-2340.669	-0.85%
286988.55	297426.19	584414.741		284750	-2238.55	-0.79%
280081.796	290136.446	570218.241		277750	-2331.796	-0.84%
0	0	0		0	0	#DIV/0!
0	0	0		0	0	#DIV/0!
0	0	0		0	0	#DIV/0!
0	0	0		0	0	#DIV/0!
0	0	0		0	0	#DIV/0!
19.789	22.965	42.754		19.882	0.093	0.47%
161.205	166.869	328.074		163.69	2.485	1.52%
458.328	475.894	934.221		457.34	-0.988	-0.22%
686.556	711.667	1398.223		685.68	-0.876	-0.13%
907.205	939.342	1846.548		906.41	-0.795	-0.09%
1177.98	1218.469	2396.449		1177.2	-0.78	-0.07%
1508.714	1559.094	3067.808		1507.9	-0.814	-0.05%
1772.886	1830.959	3603.845		1771.9	-0.986	-0.06%
335348.895	346407.035	681755.93		333570	-1778.895	-0.53%
313471.314	324400.686	637872		311530	-1941.314	-0.62%
282940.813	293490.77	576431.582		280660	-2280.813	-0.81%
290442.416	301360.204	591802.62		288070	-2372.416	-0.82%
317142.503	328581.808	645724.311		314740	-2402.503	-0.76%
281534.796	291853.19	573387.985		279200	-2334.796	-0.84%
273194.148	283525.995	556720.143		270760	-2434.148	-0.90%
245159.847	255048.178	500208.025		242680	-2479.847	-1.02%
234562.605	244183.849	478746.454		232060	-2502.605	-1.08%
241559.228	250956.423	492515.651		239100	-2459.228	-1.03%
236193.565	245238.573	481432.138		233690	-2503.565	-1.07%
0	0	0		0	0	#DIV/0!
0	0	0		0	0	#DIV/0!
0	0	0		0	0	#DIV/0!
0	0	0		0	0	#DIV/0!
0	0	0		0	0	#DIV/0!
0	0	0		0	0	#DIV/0!
0	0	0		0	0	#DIV/0!
68.76	71.224	139.984		46.519	-22.241	-47.81%
240.029	246.189	486.218		239.06	-0.969	-0.41%
468.62	486.534	955.155		467.63	-0.99	-0.21%
708.799	734.629	1443.429		707.94	-0.859	-0.12%
973.955	1008.175	1982.129		973.19	-0.765	-0.08%
1253.177	1295.94	2549.118		1252.4	-0.777	-0.06%
294359.075	304702.906	599061.981		292540	-1819.075	-0.62%
277440.927	287684.39	565125.316		275470	-1970.927	-0.72%
251400.693	261272.26	512672.952		249160	-2240.693	-0.90%
257801.384	268013.761	525815.145		255480	-2321.384	-0.91%
280874.245	291581.975	572456.22		278490	-2384.245	-0.86%
247693.855	257267.216	504961.071		245350	-2343.855	-0.96%
238504.049	248039.547	486543.596		236110	-2394.049	-1.01%
203787.844	212719.142	416506.987		207720	3932.156	1.89%
182674.307	191137.755	373812.062		186240	3565.693	1.91%
210144.22	218760.89	428905.11		207770	-2374.22	-1.14%
206364.302	214668.626	421032.928		203950	-2414.302	-1.18%
0	0	0		0	0	#DIV/0!
0	0	0		0	0	#DIV/0!
0	0	0		0	0	#DIV/0!
0	0	0		0	0	#DIV/0!
0	0	0		0	0	#DIV/0!
0	0	0		0	0	#DIV/0!
0	0	0		0	0	#DIV/0!
18.455	21.44	39.896		18.53	0.075	0.40%
256.223	266.747	522.97		255.21	-1.013	-0.40%
582.508	604.221	1186.728		581.58	-0.928	-0.16%
991.421	1026.185	2017.606		990.64	-0.781	-0.08%
1459.403	1508.326	2967.729		1458.6	-0.803	-0.06%
1929.9	1992.472	3922.373		1928.7	-1.2	-0.06%
271803.761	281747.899	553551.66		270200	-1603.761	-0.59%
258416.567	268310.122	526726.689		256710	-1706.567	-0.66%
237340.775	246964.883	484305.658		235340	-2000.775	-0.85%
242790.918	252745.296	495536.215		240690	-2100.918	-0.87%
259516.333	269865.023	529381.356		257360	-2156.333	-0.84%
220625.222	229642.358	450267.58		218510	-2115.222	-0.97%
214741.534	223797.021	438538.554		212600	-2141.534	-1.01%
185562.745	194013.156	379575.901		185940	377.255	0.20%
167402.28	175413.135	342815.415		170920	3517.72	2.06%
181665.471	189621.605	371287.076		179620	-2045.471	-1.14%
178766.246	186440.28	365206.526		176680	-2086.246	-1.18%
0	0	0		0	0	#DIV/0!
0	0	0		0	0	#DIV/0!
0	0	0		0	0	#DIV/0!
0	0	0		0	0	#DIV/0!
0	0	0		0	0	#DIV/0!
0	0	0		0	0	#DIV/0!
26.358	30.42	56.778		26.199	-0.159	-0.61%
202.465	206.702	409.168		201.59	-0.875	-0.43%
438.019	454.895	892.914		437.02	-0.999	-0.23%
724.373	750.705	1475.078		723.51	-0.863	-0.12%
1046.366	1082.827	2129.192		1045.6	-0.766	-0.07%
1393.104	1440.059	2833.163		1392.3	-0.804	-0.06%
1716.054	1772.484	3488.538		1715.1	-0.954	-0.06%
246416.429	255779.059	502195.488		244840	-1576.429	-0.64%
233176.09	242451.636	475627.726		231470	-1706.09	-0.74%
210648.544	219586.105	430234.649		208710	-1938.544	-0.93%
211123.361	220272.722	431396.083		209130	-1993.361	-0.95%
221488.085	230876.41	452364.495		219400	-2088.085	-0.95%
193908.434	202161.381	396069.815		191840	-2068.434	-1.08%
186586.831	194806.093	381392.924		184520	-2066.831	-1.12%
150868.356	158404.543	309272.899		154230	3361.644	2.18%
133925.732	141069.484	274995.216		138810	4884.268	3.52%
164731.756	172127.448	336859.204		162710	-2021.756	-1.24%
162654.902	169788.875	332443.778		160590	-2064.902	-1.29%
0	0	0		0	0	#DIV/0!
0	0	0		0	0	#DIV/0!
0	0	0		0	0	#DIV/0!
0	0	0		0	0	#DIV/0!
0	0	0		0	0	#DIV/0!
0	0	0		0	0	#DIV/0!
0	0	0		0	0	#DIV/0!
0	0	0		0	0	#DIV/0!
0	0	0		0	0	#DIV/0!
0	0	0		0	0	#DIV/0!
0	0	0		0	0	#DIV/0!
0	0	0		0	0	#DIV/0!
0	0	0		0	0	#DIV/0!
0	0	0		0	0	#DIV/0!
0	0	0		0	0	#DIV/0!
0	0	0		0	0	#DIV/0!
0	0	0		0	0	#DIV/0!
0	0	0		0	0	#DIV/0!
0	0	0		0	0	#DIV/0!
0	0	0		0	0	#DIV/0!
0	0	0		0	0	#DIV/0!
0	0	0		0	0	#DIV/0!
0	0	0		0	0	#DIV/0!
0	0	0		0	0	#DIV/0!
0	0	0		0	0	#DIV/0!
0	0	0		0	0	#DIV/0!
0	0	0		0	0	#DIV/0!
0	0	0		0	0	#DIV/0!
0	0	0		0	0	#DIV/0!
0	0	0		0	0	#DIV/0!
0	0	0		0	0	#DIV/0!
0	0	0		0	0	#DIV/0!
0	0	0		0	0	#DIV/0!
0	0	0		0	0	#DIV/0!
0	0	0		0	0	#DIV/0!
0	0	0		0	0	#DIV/0!
0	0	0		0	0	#DIV/0!
0	0	0		0	0	#DIV/0!
0	0	0		0	0	#DIV/0!
0	0	0		0	0	#DIV/0!
0	0	0		0	0	#DIV/0!
0	0	0		0	0	#DIV/0!
0	0	0		0	0	#DIV/0!
0	0	0		0	0	#DIV/0!
0	0	0		0	0	#DIV/0!
0	0	0		0	0	#DIV/0!
0	0	0		0	0	#DIV/0!
0	0	0		0	0	#DIV/0!
0	0	0		0	0	#DIV/0!
0	0	0		0	0	#DIV/0!
0	0	0		0	0	#DIV/0!
0	0	0		0	0	#DIV/0!
0	0	0		0	0	#DIV/0!
0	0	0		0	0	#DIV/0!
46462.656	47598.088	94060.745		45461	-1001.656	-2.20%
46051.217	47180.495	93231.712		45015	-1036.217	-2.30%
46071.659	47202.34	93273.999		45035	-1036.659	-2.30%
45896.887	47025.817	92922.704		44861	-1035.887	-2.31%
45973.168	47104.311	93077.479		44935	-1038.168	-2.31%
45719.296	46847.239	92566.535		44684	-1035.296	-2.32%
45712.483	46841.298	92553.781		44676	-1036.483	-2.32%
443653.133	456817.53	900470.663		448480	4826.867	1.08%
429360.367	442500.157	871860.524		433480	4119.633	0.95%
410722.573	423726.144	834448.717		413860	3137.427	0.76%
422530.092	435929.64	858459.732		425410	2879.908	0.68%
442510.917	456248.542	898759.459		445670	3159.083	0.71%
395195.256	407775.128	802970.384		397770	2574.744	0.65%
385656.614	398358.008	784014.622		385960	303.386	0.08%
344778.864	357092.018	701870.882		344360	-418.864	-0.12%
321273.689	333222.156	654495.844		320650	-623.689	-0.19%
307617.494	318887.872	626505.367		307060	-557.494	-0.18%
296907.071	307765.904	604672.975		296230	-677.071	-0.23%
6253.253	6425.522	12678.775		6230.6	-22.653	-0.36%
6702.87	6885.388	13588.258		6680.3	-22.57	-0.34%
7150.61	7343.156	14493.766		7128.2	-22.41	-0.31%
7595.572	7797.903	15393.475		7573.1	-22.472	-0.30%
8102.303	8315.582	16417.886		8079.9	-22.403	-0.28%
8560.266	8783.292	17343.558		8537.7	-22.566	-0.26%
9077.208	9311.023	18388.231		9054.4	-22.808	-0.25%
9538.612	9781.905	19320.517		9515.5	-23.112	-0.24%
10363.544	10619.87	20983.414		10040	-323.544	-3.22%
10883.071	11155.407	22038.478		10516	-367.071	-3.49%
11639.806	11943.757	23583.562		11256	-383.806	-3.41%
12485.211	12813.399	25298.61		12078	-407.211	-3.37%
13370.107	13726.987	27097.094		12939	-431.107	-3.33%
431188.262	443903.879	875092.141		433190	2001.738	0.46%
416930.527	429610.809	846541.337		418260	1329.473	0.32%
385071.754	397542.883	782614.637		384080	-991.754	-0.26%
380061.27	392682.056	772743.326		378750	-1311.27	-0.35%
395868.971	408737.085	804606.055		394560	-1308.971	-0.33%
342111.802	353690.182	695801.985		340650	-1461.802	-0.43%
326748.396	338266.717	665015.113		324970	-1778.396	-0.55%
292248.304	303330.725	595579.028		290090	-2158.304	-0.74%
272900.228	283581.294	556481.522		270710	-2190.228	-0.81%
269601.748	279822.879	549424.627		267640	-1961.748	-0.73%
262620.63	272478.915	535099.545		260650	-1970.63	-0.76%
123.341	127.698	251.038		124.41	1.069	0.86%
490.948	509.614	1000.562		489.98	-0.968	-0.20%
1003.095	1038.22	2041.315		1002.3	-0.795	-0.08%
1585.966	1638.612	3224.579		1585.1	-0.866	-0.05%
2290.641	2363.362	4654.004		2288.8	-1.841	-0.08%
3073.252	3167.223	6240.475		3069.2	-4.052	-0.13%
3969.175	4086.374	8055.549		3960.9	-8.275	-0.21%
4990.027	5132.511	10122.538		4974.4	-15.627	-0.31%
6324.547	6498.451	12822.999		6301.9	-22.647	-0.36%
7054.45	7244.853	14299.303		7032	-22.45	-0.32%
7983.439	8194.184	16177.623		7961	-22.439	-0.28%
8934.276	9165.132	18099.409		8911.5	-22.776	-0.26%
10133.061	10384.84	20517.901		9814.7	-318.361	-3.24%
377346.698	389266.416	766613.114		376980	-366.698	-0.10%
358777.101	370699.096	729476.197		358200	-577.101	-0.16%
339177.156	351010.469	690187.625		338310	-867.156	-0.26%
360200.686	372621.456	732822.142		359300	-900.686	-0.25%
386956.472	399847.572	786804.044		386290	-666.472	-0.17%
320449.377	331889.629	652339.006		319700	-749.377	-0.23%
321866.677	333534.861	655401.538		320940	-926.677	-0.29%
302540.917	314044.589	616585.506		301280	-1260.917	-0.42%
286556.751	297748.241	584304.991		285200	-1356.751	-0.48%
266530.069	276952.192	543482.261		265430	-1100.069	-0.41%
257216.882	267242.868	524459.751		256100	-1116.882	-0.44%
4015.655	4134.027	8149.683		4007.1	-8.555	-0.21%
4920.432	5061.227	9981.659		4905.3	-15.132	-0.31%
5855.178	6018.234	11873.411		5832.5	-22.678	-0.39%
6812.162	6997.143	13809.305		6789.6	-22.562	-0.33%
7720.425	7925.478	15645.903		7698	-22.425	-0.29%
8705.325	8931.397	17636.722		8682.7	-22.625	-0.26%
9349.253	9588.679	18937.933		9326.2	-23.053	-0.25%
10195.795	10448.824	20644.619		9875.9	-319.895	-3.24%
10803.767	11068.699	21872.466		10469	-334.767	-3.20%
11656.538	11951.897	23608.435		11271	-385.538	-3.42%
12723.667	13052.444	25776.111		12300	-423.667	-3.44%
13854.159	14219.653	28073.812		13410	-444.159	-3.31%
15129.448	15543.247	30672.694		14655	-474.448	-3.24%
403368.687	415675.616	819044.303		405410	2041.313	0.50%
393162.055	405487.609	798649.664		394670	1507.945	0.38%
372781.831	385000.009	757781.839		371870	-911.831	-0.25%
377848.782	390382.595	768231.377		376730	-1118.782	-0.30%
393221.382	406058.117	799279.499		392200	-1021.382	-0.26%
324603.793	335901.354	660505.146		323360	-1243.793	-0.38%
314541.832	325860.082	640401.914		313000	-1541.832	-0.49%
284582.51	295537.229	580119.739		282700	-1882.51	-0.67%
267960.524	278575.079	546535.603		266030	-1930.524	-0.73%
261271.162	271387.338	532658.499		259670	-1601.162	-0.62%
253348.102	263080.235	516428.337		251710	-1638.102	-0.65%
1104.408	1142.653	2247.061		1103.6	-0.808	-0.07%
1563.101	1615.079	3178.18		1562.2	-0.901	-0.06%
2096.356	2163.642	4259.998		2094.9	-1.456	-0.07%
2616.879	2698.577	5315.456		2614.3	-2.579	-0.10%
3208.323	3305.865	6514.187		3203.8	-4.523	-0.14%
3763.575	3875.537	7639.111		3756.4	-7.175	-0.19%
4551.104	4682.861	9233.965		4538.9	-12.204	-0.27%
5373.107	5524.79	10897.897		5353.9	-19.207	-0.36%
6164.511	6334.74	12499.251		6141.9	-22.611	-0.37%
6914.631	7101.91	14016.542		6892.1	-22.531	-0.33%
7610.733	7813.404	15424.137		7588.3	-22.433	-0.30%
8373.131	8592.202	16965.333		8350.6	-22.531	-0.27%
9073.264	9306.998	18380.262		9050.4	-22.864	-0.25%
374174.272	385906.389	760080.66		375320	1145.728	0.31%
361907.897	373644.56	735552.457		361010	-897.897	-0.25%
334645.397	346205.733	680851.13		333410	-1235.397	-0.37%
346397.235	358409.488	704806.723		345020	-1377.235	-0.40%
367089.302	379506.87	746596.172		365840	-1249.302	-0.34%
305794.444	316794.128	622588.572		304510	-1284.444	-0.42%
295718.996	306703.095	602422.09		294150	-1568.996	-0.53%
269707.205	280374.386	550081.591		267810	-1897.205	-0.71%
251604.925	261882.17	513487.096		249630	-1974.925	-0.79%
239620.294	249249.612	488869.906		237930	-1690.294	-0.71%
232998.842	242276.806	475275.649		231310	-1688.842	-0.73%
784.237	812.485	1596.722		783.4	-0.837	-0.11%
1388.716	1435.539	2824.255		1387.9	-0.816	-0.06%
2088.759	2155.829	4244.588		2087.3	-1.459	-0.07%
2814.24	2901.277	5715.517		2811.1	-3.14	-0.11%
3645.412	3754.332	7399.745		3638.9	-6.512	-0.18%
4528.495	4659.693	9188.188		4516.5	-11.995	-0.27%
0	0	0		0	0	#DIV/0!
0	0	0		0	0	#DIV/0!
0	0	0		0	0	#DIV/0!
0	0	0		0	0	#DIV/0!
0	0	0		0	0	#DIV/0!
0	0	0		0	0	#DIV/0!
0	0	0		0	0	#DIV/0!
0	0	0		0	0	#DIV/0!
0	0	0		0	0	#DIV/0!
0	0	0		0	0	#DIV/0!
0	0	0		0	0	#DIV/0!
0	0	0		0	0	#DIV/0!
0	0	0		0	0	#DIV/0!
0	0	0		0	0	#DIV/0!
0	0	0		0	0	#DIV/0!
0	0	0		0	0	#DIV/0!
0	0	0		0	0	#DIV/0!
0	0	0		0	0	#DIV/0!
0	0	0		0	0	#DIV/0!
0	0	0		0	0	#DIV/0!
0	0	0		0	0	#DIV/0!
0	0	0		0	0	#DIV/0!
0	0	0		0	0	#DIV/0!
0	0	0		0	0	#DIV/0!
0	0	0		0	0	#DIV/0!
0	0	0		0	0	#DIV/0!
0	0	0		0	0	#DIV/0!
0	0	0		0	0	#DIV/0!
0	0	0		0	0	#DIV/0!
0	0	0		0	0	#DIV/0!
0	0	0		0	0	#DIV/0!
0	0	0		0	0	#DIV/0!
0	0	0		0	0	#DIV/0!
0	0	0		0	0	#DIV/0!
0	0	0		0	0	#DIV/0!
0	0	0		0	0	#DIV/0!
0	0	0		0	0	#DIV/0!
0	0	0		0	0	#DIV/0!
0	0	0		0	0	#DIV/0!
0	0	0		0	0	#DIV/0!
0	0	0		0	0	#DIV/0!
0	0	0		0	0	#DIV/0!
0	0	0		0	0	#DIV/0!
0	0	0		0	0	#DIV/0!
0	0	0		0	0	#DIV/0!
0	0	0		0	0	#DIV/0!
0	0	0		0	0	#DIV/0!
0	0	0		0	0	#DIV/0!
93760.82	96483.381	190244.201		92443	-1317.82	-1.43%
90337.104	93072.787	183409.891		89049	-1288.104	-1.45%
87381.713	90127.214	177508.928		86115	-1266.713	-1.47%
84886.005	87646.757	172532.762		83633	-1253.005	-1.50%
82890.111	85685.145	168575.256		81646	-1244.111	-1.52%
81201.391	84028.821	165230.213		79960	-1241.391	-1.55%
80046.504	82935.084	162981.588		78805	-1241.504	-1.58%
529770.014	544333.464	1074103.479		543170	13399.986	2.47%
530622.15	545333.18	1075955.331		537660	7037.85	1.31%
509572.381	524211.776	1033784.158		515500	5927.619	1.15%
521605.634	536583.923	1058189.557		527100	5494.366	1.04%
541026.012	556248.738	1097274.75		546770	5743.988	1.05%
483194.525	497241.428	980435.953		487920	4725.475	0.97%
479517.748	493690.433	973208.181		483570	4052.252	0.84%
446866.547	460839.627	907706.174		448180	1313.453	0.29%
423355.713	437048.371	860404.084		424260	904.287	0.21%
407005.19	420070.781	827075.971		408190	1184.81	0.29%
389887.141	402499.863	792387.004		390870	982.859	0.25%
13402.583	13715.791	27118.374		13002	-400.583	-3.08%
13896.534	14218.472	28115.006		13483	-413.534	-3.07%
13974.759	14298.062	28272.821		13559	-415.759	-3.07%
14349.124	14687.639	29036.763		13890	-459.124	-3.31%
14864.529	15227.938	30092.467		14394	-470.529	-3.27%
15536.716	15919.945	31456.662		15045	-491.716	-3.27%
16621.762	17038.672	33660.433		16103	-518.762	-3.22%
16897.482	17335.208	34232.691		16374	-523.482	-3.20%
17548.182	18010.448	35558.63		17010	-538.182	-3.16%
18218.109	18704.839	36922.947		17665	-553.109	-3.13%
18900.301	19411.253	38311.554		18332	-568.301	-3.10%
19697.631	20235.029	39932.659		19111	-586.631	-3.07%
20513.671	21077.211	41590.882		19908	-605.671	-3.04%
559283.556	573733.078	1133016.634		563130	3846.444	0.68%
539077.565	553486.656	1092564.221		542030	2952.4350000001	0.54%
513946.016	528192.924	1042138.94		515600	1653.984	0.32%
523604.778	538215.225	1061820.004		523320	-284.778	-0.05%
549184.765	564095.781	1113280.546		549120	-64.765	-0.01%
471075.303	484637.001	955712.304		470680	-395.303	-0.08%
456356.874	469946.645	926303.519		455550	-806.874	-0.18%
416712.862	429963.298	846676.161		415260	-1452.862	-0.35%
394763.331	407675.993	802439.324		393090	-1673.331	-0.43%
384409.505	396748.636	781158.14		383090	-1319.505	-0.34%
370072.685	381938.274	752010.959		368640	-1432.685	-0.39%
2091.353	2158.502	4249.855		2089.9	-1.453	-0.07%
2487.852	2566.02	5053.872		2485.6	-2.252	-0.09%
2942.812	3033.301	5976.112		2939.3	-3.512	-0.12%
3359.821	3461.331	6821.152		3354.6	-5.221	-0.16%
3781.817	3894.24	7676.057		3774.5	-7.317	-0.19%
4260.202	4384.729	8644.931		4250.1	-10.102	-0.24%
4746.125	4882.678	9628.803		4732.5	-13.625	-0.29%
5177.118	5324.115	10501.233		5159.8	-17.318	-0.34%
5609.122	5766.4	11375.522		5587.6	-21.522	-0.39%
6040.993	6208.376	12249.369		6018.3	-22.693	-0.38%
6406.911	6582.708	12989.618		6384.3	-22.611	-0.35%
6823.015	7008.23	13831.245		6800.5	-22.515	-0.33%
7180.203	7373.397	14553.6		7157.8	-22.403	-0.31%
485531.86	498827.883	984359.743		486640	1108.14	0.23%
462277.585	475489.421	937767.006		461130	-1147.585	-0.25%
420629.538	433561.854	854191.392		418930	-1699.538	-0.41%
414964.448	428016.088	842980.536		412870	-2094.448	-0.51%
434149.062	447451.686	881600.748		432020	-2129.062	-0.49%
375857.292	387804.296	763661.588		373590	-2267.292	-0.61%
357519.609	369365.514	726885.123		354870	-2649.609	-0.75%
317421.098	328765.367	646186.466		314690	-2731.098	-0.87%
305181.052	316295.11	621476.162		302460	-2721.052	-0.90%
309252.948	320055.332	629308.281		306660	-2592.948	-0.85%
299952.983	310353.663	610306.645		297360	-2592.983	-0.87%
0	0	0		0	0	#DIV/0!
0	0	0		0	0	#DIV/0!
0	0	0		0	0	#DIV/0!
5.872	7.082	12.954		5.8284	-0.0436	-0.75%
105.121	108.848	213.969		97.303	-7.818	-8.03%
295.967	307.913	603.88		294.91	-1.057	-0.36%
598.6	620.843	1219.444		597.68	-0.92	-0.15%
964.32	998.24	1962.56		963.54	-0.78	-0.08%
1459.387	1508.308	2967.695		1458.6	-0.787	-0.05%
1753.862	1811.386	3565.247		1752.9	-0.962	-0.05%
2182.526	2252.228	4434.753		2180.9	-1.626	-0.07%
2633.129	2715.267	5348.396		2630.5	-2.629	-0.10%
3047.528	3140.806	6188.335		3043.6	-3.928	-0.13%
364863.355	376482.689	741346.044		363320	-1543.355	-0.42%
343969.468	355498.015	699467.483		342240	-1729.468	-0.51%
316156.635	327397.175	643553.809		314040	-2116.635	-0.67%
328711.753	340389.822	669101.575		326420	-2291.753	-0.70%
358281.615	370478.178	728759.793		356100	-2181.615	-0.61%
312343.155	323313.547	635656.703		310260	-2083.155	-0.67%
308305.248	319368.385	627673.633		305850	-2455.248	-0.80%
273507.438	284032.761	557540.2		270950	-2557.438	-0.94%
257359.624	267520.674	524880.298		254780	-2579.624	-1.01%
251023.601	260664.585	511688.185		248550	-2473.601	-1.00%
237902.822	247022.695	484925.517		235430	-2472.822	-1.05%
0	0	0		0	0	#DIV/0!
0	0	0		0	0	#DIV/0!
0	0	0		0	0	#DIV/0!
0	0	0		0	0	#DIV/0!
0	0	0		0	0	#DIV/0!
0	0	0		0	0	#DIV/0!
29.181	33.649	62.83		29.148	-0.033	-0.11%
212.162	216.89	429.053		211.26	-0.902	-0.43%
474.523	492.635	967.158		473.54	-0.983	-0.21%
768.204	795.94	1564.144		767.37	-0.834	-0.11%
1064.275	1101.288	2165.563		1063.5	-0.775	-0.07%
1417.304	1464.98	2882.284		1416.5	-0.804	-0.06%
1749.133	1806.522	3555.655		1748.1	-1.033	-0.06%
298052.381	308526.46	606578.84		296360	-1692.381	-0.57%
282036.177	292428.399	574464.576		280200	-1836.177	-0.66%
256545.612	266580.659	523126.271		254330	-2215.612	-0.87%
258810.637	269086.237	527896.874		256510	-2300.637	-0.90%
275668.01	286301.921	561969.931		273300	-2368.01	-0.87%
239867.945	249282.429	489150.374		237520	-2347.945	-0.99%
225282.591	234515.887	459798.478		222890	-2392.591	-1.07%
166812.899	174951.713	341764.611		171220	4407.101	2.57%
139195.418	146714.963	285910.381		143080	3884.582	2.71%
182550.292	190451.794	373002.086		182350	-200.292	-0.11%
181838.888	189491.118	371330.006		179500	-2338.888	-1.30%
0	0	0		0	0	#DIV/0!
0	0	0		0	0	#DIV/0!
0	0	0		0	0	#DIV/0!
0	0	0		0	0	#DIV/0!
0	0	0		0	0	#DIV/0!
0	0	0		0	0	#DIV/0!
0	0	0		0	0	#DIV/0!
0	0	0		0	0	#DIV/0!
0	0	0		0	0	#DIV/0!
0	0	0		0	0	#DIV/0!
0	0	0		0	0	#DIV/0!
0	0	0		0	0	#DIV/0!
0	0	0		0	0	#DIV/0!
0	0	0		0	0	#DIV/0!
0	0	0		0	0	#DIV/0!
0	0	0		0	0	#DIV/0!
0	0	0		0	0	#DIV/0!
0	0	0		0	0	#DIV/0!
0	0	0		0	0	#DIV/0!
0	0	0		0	0	#DIV/0!
0	0	0		0	0	#DIV/0!
0	0	0		0	0	#DIV/0!
0	0	0		0	0	#DIV/0!
0	0	0		0	0	#DIV/0!
0	0	0		0	0	#DIV/0!
0	0	0		0	0	#DIV/0!
0	0	0		0	0	#DIV/0!
0	0	0		0	0	#DIV/0!
0	0	0		0	0	#DIV/0!
0	0	0		0	0	#DIV/0!
0	0	0		0	0	#DIV/0!
0	0	0		0	0	#DIV/0!
0	0	0		0	0	#DIV/0!
0	0	0		0	0	#DIV/0!
0	0	0		0	0	#DIV/0!
0	0	0		0	0	#DIV/0!
0	0	0		0	0	#DIV/0!
0	0	0		0	0	#DIV/0!
0	0	0		0	0	#DIV/0!
0	0	0		0	0	#DIV/0!
0	0	0		0	0	#DIV/0!
0	0	0		0	0	#DIV/0!
0	0	0		0	0	#DIV/0!
0	0	0		0	0	#DIV/0!
0	0	0		0	0	#DIV/0!
0	0	0		0	0	#DIV/0!
0	0	0		0	0	#DIV/0!
0	0	0		0	0	#DIV/0!
0	0	0		0	0	#DIV/0!
0	0	0		0	0	#DIV/0!
0	0	0		0	0	#DIV/0!
0	0	0		0	0	#DIV/0!
0	0	0		0	0	#DIV/0!
0	0	0		0	0	#DIV/0!
23369.606	23993.817	47363.423		22700	-669.606	-2.95%
24982.953	25650.26	50633.212		24286	-696.953	-2.87%
26589.123	27298.044	53887.167		25865	-724.123	-2.80%
27928.756	28672.63	56601.386		27182	-746.756	-2.75%
29557.839	30341.694	59899.533		28784	-773.839	-2.69%
30763.007	31577.243	62340.25		29969	-794.007	-2.65%
31981.346	32825.275	64806.621		31166	-815.346	-2.62%
419362.91	432122.78	851485.689		423190	3827.09	0.90%
407686.169	420451.217	828137.386		410940	3253.831	0.79%
393168.556	405844.924	799013.48		395540	2371.444	0.60%
408047.167	421173.514	829220.681		410180	2132.833	0.52%
427537.519	441007.987	868545.506		429940	2402.481	0.56%
366465.508	378616.452	745081.96		366790	324.492	0.09%
360362.355	372742.234	733104.589		360350	-12.355	0.00%
326395.301	338432.622	664827.923		325850	-545.301	-0.17%
306041.546	317712.126	623753.672		305310	-731.546	-0.24%
284304.746	295181.004	579485.75		283670	-634.746	-0.22%
268219.065	278539.847	546758.912		267470	-749.065	-0.28%
6431.972	6608.339	13040.311		6409.4	-22.572	-0.35%
7187.704	7381.071	14568.775		7165.2	-22.504	-0.31%
8014.068	8225.469	16239.537		7991.6	-22.468	-0.28%
8787.984	9015.786	17803.77		8765.3	-22.684	-0.26%
9635.627	9880.878	19516.505		9612.4	-23.227	-0.24%
10816.5	11081.675	21898.175		10482	-334.5	-3.19%
11417.851	11694.557	23112.407		11068	-349.851	-3.16%
12146.248	12440.15	24586.398		11748	-398.248	-3.39%
13269.227	13585.274	26854.501		12824	-445.227	-3.47%
14478.816	14850.153	29328.97		14020	-458.816	-3.27%
15771.167	16188.262	31959.428		15278	-493.167	-3.23%
17012.77	17470.739	34483.508		16491	-521.77	-3.16%
18413.935	18915.672	37329.607		17859	-554.935	-3.11%
413750.04	426297.419	840047.459		416300	2549.96	0.61%
403880.849	416419.334	820300.183		405650	1769.151	0.44%
381066.734	393362.634	774429.368		380160	-906.734	-0.24%
386008.086	398718.157	784726.243		385030	-978.086	-0.25%
400642.968	413624.968	814267.936		399790	-852.968	-0.21%
335621.965	347159.711	682781.676		334540	-1081.965	-0.32%
323515.976	335049.114	658565.09		322140	-1375.976	-0.43%
287847.977	298873.611	586721.588		285990	-1857.977	-0.65%
276067.714	286886.206	562953.92		274160	-1907.714	-0.70%
267840.555	278125.365	545965.92		266220	-1620.555	-0.61%
255654.257	265472.908	521127.165		254050	-1604.257	-0.63%
888.425	919.971	1808.396		887.64	-0.785	-0.09%
1086.291	1123.981	2210.272		1085.5	-0.791	-0.07%
1274.384	1317.787	2592.171		1273.6	-0.784	-0.06%
1454.941	1503.731	2958.671		1454.1	-0.841	-0.06%
1625.094	1678.883	3303.977		1624.2	-0.894	-0.06%
1823.126	1882.645	3705.771		1822	-1.126	-0.06%
2098.873	2166.231	4265.104		2097.4	-1.473	-0.07%
2374.145	2449.183	4823.328		2372.2	-1.945	-0.08%
2644.01	2726.446	5370.457		2641.4	-2.61	-0.10%
2909.129	2998.721	5907.85		2905.7	-3.429	-0.12%
3216.954	3314.719	6531.673		3212.4	-4.554	-0.14%
3472.026	3576.462	7048.488		3466.3	-5.726	-0.17%
3717.973	3828.76	7546.733		3711.1	-6.873	-0.19%
344987.084	356135.655	701122.739		343450	-1537.084	-0.45%
320738.529	331744.377	652482.906		319000	-1738.529	-0.54%
283255.178	293826.549	577081.727		281090	-2165.178	-0.77%
267134.057	277499.728	544633.785		264770	-2364.057	-0.89%
286144.864	296920.598	583065.462		283700	-2444.864	-0.86%
256623.277	266308.597	522931.874		254130	-2493.277	-0.98%
234982.669	244369.038	479351.708		232470	-2512.669	-1.08%
155843.128	163766.494	319609.623		160260	4416.872	2.76%
129864.659	137208.776	267073.436		133220	3355.341	2.52%
189150.856	197260.785	386411.641		192860	3709.144	1.92%
183588.103	191294.889	374882.992		187340	3751.897	2.00%
0	0	0		0	0	#DIV/0!
0	0	0		0	0	#DIV/0!
0	0	0		0	0	#DIV/0!
0	0	0		0	0	#DIV/0!
0	0	0		0	0	#DIV/0!
0	0	0		0	0	#DIV/0!
0	0	0		0	0	#DIV/0!
0	0	0		0	0	#DIV/0!
0	0	0		0	0	#DIV/0!
0	0	0		0	0	#DIV/0!
0	0	0		0	0	#DIV/0!
0	0	0		0	0	#DIV/0!
0	0	0		0	0	#DIV/0!
236887.198	245855.538	482742.736		234400	-2487.198	-1.06%
221957.343	230777.443	452734.786		219500	-2457.343	-1.12%
180216.959	188309.896	368526.854		183990	3773.041	2.05%
168385.017	176585.988	344971.005		173240	4854.983	2.80%
200129.731	209018.5	409148.232		203930	3800.269	1.86%
187257.589	195290.971	382548.559		191060	3802.411	1.99%
147647.111	155165.815	302812.926		151750	4102.889	2.70%
98645.306	105117.281	203762.587		101010	2364.694	2.34%
88765.753	94904.566	183670.319		90871	2105.247	2.32%
123078.445	129731.783	252810.227		126590	3511.555	2.77%
125129.198	131575.1	256704.298		128930	3800.802	2.95%
0	0	0		0	0	#DIV/0!
0	0	0		0	0	#DIV/0!
0	0	0		0	0	#DIV/0!
0	0	0		0	0	#DIV/0!
0	0	0		0	0	#DIV/0!
0	0	0		0	0	#DIV/0!
0	0	0		0	0	#DIV/0!
0	0	0		0	0	#DIV/0!
0	0	0		0	0	#DIV/0!
0	0	0		0	0	#DIV/0!
0	0	0		0	0	#DIV/0!
0	0	0		0	0	#DIV/0!
0	0	0		0	0	#DIV/0!
224691.566	233467.587	458159.153		222560	-2131.566	-0.96%
213750.015	222465.181	436215.196		211610	-2140.015	-1.01%
193830.035	202203.34	396033.375		191680	-2150.035	-1.12%
186073.211	194516.87	380590.082		190010	3936.789	2.07%
207122.61	216051.032	423173.641		208040	917.39	0.44%
183494.241	191337.725	374831.966		181210	-2284.241	-1.26%
158414.417	165930.219	324344.636		161930	3515.583	2.17%
111527.899	118260.278	229788.177		114730	3202.101	2.79%
98620.28	104961.114	203581.394		101410	2789.72	2.75%
134949.765	141615.209	276564.974		138870	3920.235	2.82%
141816.509	148396.043	290212.552		145250	3433.491	2.36%
0	0	0		0	0	#DIV/0!
0	0	0		0	0	#DIV/0!
0	0	0		0	0	#DIV/0!
0	0	0		0	0	#DIV/0!
0	0	0		0	0	#DIV/0!
0	0	0		0	0	#DIV/0!
0	0	0		0	0	#DIV/0!
0	0	0		0	0	#DIV/0!
0	0	0		0	0	#DIV/0!
0	0	0		0	0	#DIV/0!
0	0	0		0	0	#DIV/0!
0	0	0		0	0	#DIV/0!
0	0	0		0	0	#DIV/0!
0	0	0		0	0	#DIV/0!
0	0	0		0	0	#DIV/0!
0	0	0		0	0	#DIV/0!
0	0	0		0	0	#DIV/0!
0	0	0		0	0	#DIV/0!
0	0	0		0	0	#DIV/0!
0	0	0		0	0	#DIV/0!
0	0	0		0	0	#DIV/0!
0	0	0		0	0	#DIV/0!
0	0	0		0	0	#DIV/0!
0	0	0		0	0	#DIV/0!
0	0	0		0	0	#DIV/0!
0	0	0		0	0	#DIV/0!
0	0	0		0	0	#DIV/0!
0	0	0		0	0	#DIV/0!
0	0	0		0	0	#DIV/0!
0	0	0		0	0	#DIV/0!
0	0	0		0	0	#DIV/0!
0	0	0		0	0	#DIV/0!
0	0	0		0	0	#DIV/0!
0	0	0		0	0	#DIV/0!
0	0	0		0	0	#DIV/0!
0	0	0		0	0	#DIV/0!
0	0	0		0	0	#DIV/0!
0	0	0		0	0	#DIV/0!
0	0	0		0	0	#DIV/0!
0	0	0		0	0	#DIV/0!
0	0	0		0	0	#DIV/0!
0	0	0		0	0	#DIV/0!
0	0	0		0	0	#DIV/0!
0	0	0		0	0	#DIV/0!
0	0	0		0	0	#DIV/0!
0	0	0		0	0	#DIV/0!
0	0	0		0	0	#DIV/0!
0	0	0		0	0	#DIV/0!
0	0	0		0	0	#DIV/0!
0	0	0		0	0	#DIV/0!
0	0	0		0	0	#DIV/0!
0	0	0		0	0	#DIV/0!
0	0	0		0	0	#DIV/0!
0	0	0		0	0	#DIV/0!
7671.262	7884.076	15555.338		7619.3	-51.962	-0.68%
7797.616	8020.396	15818.012		7741.5	-56.116	-0.72%
7947.365	8150.918	16098.283		7863.4	-83.965	-1.07%
8090.071	8324.194	16414.265		8010.4	-79.671	-0.99%
8240.281	8482.537	16722.818		8170.9	-69.381	-0.85%
8705.895	8957.148	17663.043		8387.3	-318.595	-3.80%
8854.23	9113.778	17968.007		8531.4	-322.83	-3.78%
378647.145	390184.985	768832.13		383680	5032.855	1.31%
371925.848	383450.291	755376.139		372550	624.152	0.17%
341382.287	352490.878	693873.165		341250	-132.287	-0.04%
340517.616	351830.514	692348.13		340040	-477.616	-0.14%
356934.876	368607.317	725542.193		356480	-454.876	-0.13%
315670.955	326282.709	641953.664		313430	-2240.955	-0.71%
283005.659	293355.47	576361.129		280640	-2365.659	-0.84%
233185.897	242674.719	475860.616		230860	-2325.897	-1.01%
216128.296	225225.277	441353.572		213820	-2308.296	-1.08%
229731.29	238782.39	468513.68		227340	-2391.29	-1.05%
217190.253	225663.157	442853.41		214730	-2460.253	-1.15%
0	0	0		0	0	#DIV/0!
0	0	0		0	0	#DIV/0!
0	0	0		0	0	#DIV/0!
0	0	0		0	0	#DIV/0!
0	0	0		0	0	#DIV/0!
0	0	0		0	0	#DIV/0!
0	0	0		0	0	#DIV/0!
0	0	0		0	0	#DIV/0!
0	0	0		0	0	#DIV/0!
0	0	0		0	0	#DIV/0!
0	0	0		0	0	#DIV/0!
0	0	0		0	0	#DIV/0!
0	0	0		0	0	#DIV/0!
266993.698	276540.846	543534.544		264720	-2273.698	-0.86%
245758.611	255085.13	500843.741		243430	-2328.611	-0.96%
217937.229	226770.048	444707.277		215630	-2307.229	-1.07%
212159.933	220994.866	433154.799		209810	-2349.933	-1.12%
218638.689	227614.821	446253.51		216220	-2418.689	-1.12%
200796.832	209008.771	409805.603		198380	-2416.832	-1.22%
165494.246	173066.201	338560.447		168980	3485.754	2.06%
103609.64	109907.603	213517.242		106570	2960.36	2.78%
88507.752	94349.689	182857.441		90933	2425.248	2.67%
115285.267	121580.137	236865.404		118770	3484.733	2.93%
110172.053	116142.46	226314.513		113670	3497.947	3.08%
0	0	0		0	0	#DIV/0!
0	0	0		0	0	#DIV/0!
0	0	0		0	0	#DIV/0!
0	0	0		0	0	#DIV/0!
0	0	0		0	0	#DIV/0!
0	0	0		0	0	#DIV/0!
0	0	0		0	0	#DIV/0!
0	0	0		0	0	#DIV/0!
0	0	0		0	0	#DIV/0!
0	0	0		0	0	#DIV/0!
0	0	0		0	0	#DIV/0!
0	0	0		0	0	#DIV/0!
0	0	0		0	0	#DIV/0!
205640.507	213730.746	419371.253		203240	-2400.507	-1.18%
191232.87	199110.584	390343.454		188910	-2322.87	-1.23%
156442.147	163674.524	320116.671		160160	3717.853	2.32%
143072.119	150296.71	293368.829		147940	4867.881	3.29%
163639.613	171356.238	334995.851		168130	4490.387	2.67%
152311.638	159331.496	311643.135		155770	3458.362	2.22%
120751.709	127306.075	248057.784		124610	3858.291	3.10%
86890.137	92662.706	179552.843		89337	2446.863	2.74%
78536.848	84020.602	162557.45		80721	2184.152	2.71%
99050.624	104851.404	203902.028		102190	3139.376	3.07%
101258.499	106958.297	208216.796		104570	3311.501	3.17%
0	0	0		0	0	#DIV/0!
0	0	0		0	0	#DIV/0!
0	0	0		0	0	#DIV/0!
0	0	0		0	0	#DIV/0!
0	0	0		0	0	#DIV/0!
0	0	0		0	0	#DIV/0!
0	0	0		0	0	#DIV/0!
0	0	0		0	0	#DIV/0!
0	0	0		0	0	#DIV/0!
0	0	0		0	0	#DIV/0!
0	0	0		0	0	#DIV/0!
0	0	0		0	0	#DIV/0!
0	0	0		0	0	#DIV/0!
208740.987	216898.51	425639.496		206450	-2290.987	-1.11%
194458.333	202433.197	396891.53		192260	-2198.333	-1.14%
177292.324	184926.461	362218.785		175130	-2162.324	-1.23%
176094.229	183921.059	360015.287		179750	3655.771	2.03%
197558.81	205922.662	403481.471		195240	-2318.81	-1.19%
178606.504	186166.198	364772.702		176350	-2256.504	-1.28%
156869.754	164110.446	320980.2		160590	3720.246	2.32%
113264.496	119711.003	232975.499		117110	3845.504	3.28%
102888.573	109056.361	211944.934		106270	3381.427	3.18%
132315.931	138779.542	271095.473		137020	4704.069	3.43%
138802.194	145230.576	284032.77		142280	3477.806	2.44%
0	0	0		0	0	#DIV/0!
0	0	0		0	0	#DIV/0!
0	0	0		0	0	#DIV/0!
0	0	0		0	0	#DIV/0!
0	0	0		0	0	#DIV/0!
0	0	0		0	0	#DIV/0!
0	0	0		0	0	#DIV/0!
0	0	0		0	0	#DIV/0!
0	0	0		0	0	#DIV/0!
17.337	20.161	37.498		17.394	0.057	0.33%
293.5	305.359	598.859		292.45	-1.05	-0.36%
722.637	748.914	1471.551		721.78	-0.857	-0.12%
1227.946	1269.95	2497.896		1227.2	-0.746	-0.06%
234877.703	243790.977	478668.68		233200	-1677.703	-0.72%
219216.937	227975.829	447192.766		217530	-1686.937	-0.78%
203784.203	212321.299	416105.502		201960	-1824.203	-0.90%
209598.871	218453.761	428052.632		207680	-1918.871	-0.92%
222558.494	231776.06	454334.553		220640	-1918.494	-0.87%
196446.948	204752.841	401199.789		194610	-1836.948	-0.94%
190322.379	198588.307	388910.686		188440	-1882.379	-1.00%
175077.815	183015.538	358093.353		173220	-1857.815	-1.07%
168407.676	176139.979	344547.655		166570	-1837.676	-1.10%
168990.371	176505.989	345496.36		167170	-1820.371	-1.09%
170454.351	177860.742	348315.093		168570	-1884.351	-1.12%
0	0	0		0	0	#DIV/0!
0	0	0		0	0	#DIV/0!
7.76	9.228	16.989		7.712	-0.048	-0.62%
227.604	233.121	460.725		226.66	-0.944	-0.42%
634.556	657.977	1292.533		633.67	-0.886	-0.14%
1200.774	1241.954	2442.727		1200	-0.774	-0.06%
0	0	0		0	0	#DIV/0!
0	0	0		0	0	#DIV/0!
0	0	0		0	0	#DIV/0!
0	0	0		0	0	#DIV/0!
0	0	0		0	0	#DIV/0!
0	0	0		0	0	#DIV/0!
0	0	0		0	0	#DIV/0!
0	0	0		0	0	#DIV/0!
0	0	0		0	0	#DIV/0!
0	0	0		0	0	#DIV/0!
0	0	0		0	0	#DIV/0!
0	0	0		0	0	#DIV/0!
0	0	0		0	0	#DIV/0!
0	0	0		0	0	#DIV/0!
0	0	0		0	0	#DIV/0!
0	0	0		0	0	#DIV/0!
0	0	0		0	0	#DIV/0!
0	0	0		0	0	#DIV/0!
0	0	0		0	0	#DIV/0!
0	0	0		0	0	#DIV/0!
0	0	0		0	0	#DIV/0!
0	0	0		0	0	#DIV/0!
0	0	0		0	0	#DIV/0!
0	0	0		0	0	#DIV/0!
0	0	0		0	0	#DIV/0!
0	0	0		0	0	#DIV/0!
0	0	0		0	0	#DIV/0!
0	0	0		0	0	#DIV/0!
0	0	0		0	0	#DIV/0!
0	0	0		0	0	#DIV/0!
0	0	0		0	0	#DIV/0!
0	0	0		0	0	#DIV/0!
0	0	0		0	0	#DIV/0!
0	0	0		0	0	#DIV/0!
0	0	0		0	0	#DIV/0!
0	0	0		0	0	#DIV/0!
0	0	0		0	0	#DIV/0!
0	0	0		0	0	#DIV/0!
0	0	0		0	0	#DIV/0!
0	0	0		0	0	#DIV/0!
0	0	0		0	0	#DIV/0!
0	0	0		0	0	#DIV/0!
0	0	0		0	0	#DIV/0!
0	0	0		0	0	#DIV/0!
0	0	0		0	0	#DIV/0!
0	0	0		0	0	#DIV/0!
0	0	0		0	0	#DIV/0!
0	0	0		0	0	#DIV/0!
42646.303	43721.753	86368.056		41652	-994.303	-2.39%
42809.161	43888.691	86697.852		41811	-998.161	-2.39%
43103.297	44189.099	87292.395		42099	-1004.297	-2.39%
43180.878	44269.022	87449.9		42174	-1006.878	-2.39%
43382.573	44475.212	87857.784		42371	-1011.573	-2.39%
43471.325	44566.451	88037.776		42457	-1014.325	-2.39%
43570.57	44668.328	88238.897		42552	-1018.57	-2.39%
444788.467	457846.286	902634.754		453250	8461.533	1.87%
428334.828	441276.577	869611.406		432090	3755.172	0.87%
404913.675	417552.408	822466.084		407520	2606.325	0.64%
404527.656	417274.195	821801.851		406520	1992.344	0.49%
411758.791	424611.172	836369.962		413540	1781.209	0.43%
381322.433	393330.588	774653.022		382540	1217.567	0.32%
353667.873	365482.549	719150.422		352820	-847.873	-0.24%
310974.788	322224.98	633199.767		309720	-1254.788	-0.41%
293072.125	304006.072	597078.198		291650	-1422.125	-0.49%
295788.657	306525.4	602314.057		294500	-1288.657	-0.44%
286885.501	297256.844	584142.345		285480	-1405.501	-0.49%
1842.383	1902.454	3744.837		1841.3	-1.083	-0.06%
2329.647	2403.452	4733.099		2327.8	-1.847	-0.08%
2853.26	2941.355	5794.615		2850	-3.26	-0.11%
3406.957	3509.703	6916.66		3401.6	-5.357	-0.16%
3994.015	4111.848	8105.863		3985.5	-8.515	-0.21%
4609.353	4742.548	9351.9		4596.7	-12.653	-0.28%
5308.675	5458.823	10767.498		5290.1	-18.575	-0.35%
6100.856	6269.616	12370.472		6078.2	-22.656	-0.37%
6936.653	7124.425	14061.078		6914.1	-22.553	-0.33%
7561.635	7763.227	15324.862		7539.2	-22.435	-0.30%
8198.722	8414.073	16612.796		8176.3	-22.422	-0.27%
8784.012	9011.728	17795.739		8761.4	-22.612	-0.26%
9785.11	10036.178	19821.288		9445.7	-339.41	-3.59%
406224.816	418441.224	824666.04		407580	1355.184	0.33%
385650.136	397699.823	783349.96		384870	-780.136	-0.20%
356123.298	367938.501	724061.799		355080	-1043.298	-0.29%
362326.601	374435.785	736762.386		361200	-1126.601	-0.31%
379004.349	391410.607	770414.956		377990	-1014.349	-0.27%
335754.385	347196.402	682950.787		334700	-1054.385	-0.32%
328750.087	340253.372	669003.459		327490	-1260.087	-0.38%
301147.934	312281.347	613429.281		299520	-1627.934	-0.54%
286532.187	297380.215	583912.402		284770	-1762.187	-0.62%
270254.099	280483.214	550737.313		268620	-1634.099	-0.61%
260676.954	270502.589	531179.542		258950	-1726.954	-0.67%
929.896	962.742	1892.638		929.1	-0.796	-0.09%
1470.531	1519.781	2990.312		1469.7	-0.831	-0.06%
2081.276	2148.141	4229.417		2079.9	-1.376	-0.07%
2739.689	2824.717	5564.405		2736.8	-2.889	-0.11%
3495.754	3600.803	7096.557		3489.9	-5.854	-0.17%
4241.209	4365.256	8606.465		4231.2	-10.009	-0.24%
4903.908	5044.305	9948.213		4889	-14.908	-0.30%
5516.437	5671.529	11187.966		5495.9	-20.537	-0.37%
6189.379	6360.185	12549.565		6166.7	-22.679	-0.37%
6804.791	6989.6	13794.391		6782.3	-22.491	-0.33%
7355.19	7552.248	14907.438		7332.8	-22.39	-0.31%
7964.291	8174.622	16138.913		7941.8	-22.491	-0.28%
8760.346	8987.558	17747.904		8737.7	-22.646	-0.26%
386578.831	398446.504	785025.334		387650	1071.169	0.28%
365103.051	376793.717	741896.768		364140	-963.051	-0.26%
338124.074	349598.254	687722.328		336920	-1204.074	-0.36%
344701.04	356475.529	701176.569		343400	-1301.04	-0.38%
360736.813	372807.048	733543.861		359540	-1196.813	-0.33%
318057.642	329140.711	647198.353		316840	-1217.642	-0.38%
311813.685	322952.589	634766.274		310350	-1463.685	-0.47%
285074.32	295833.311	580907.632		283260	-1814.32	-0.64%
267926.453	278341.707	546268.16		265990	-1936.453	-0.73%
254630.95	264475.18	519106.13		252840	-1790.95	-0.71%
247286.932	256777.867	504064.799		245440	-1846.932	-0.75%
376.465	391.229	767.695		375.45	-1.015	-0.27%
777.109	805.13	1582.239		776.27	-0.839	-0.11%
1219.562	1261.311	2480.872		1218.8	-0.762	-0.06%
1753.834	1811.354	3565.188		1752.8	-1.034	-0.06%
2293.217	2366.009	4659.226		2291.4	-1.817	-0.08%
2909.073	2998.657	5907.729		2905.6	-3.473	-0.12%
3558.38	3665.055	7223.435		3552.3	-6.08	-0.17%
4231.737	4355.549	8587.286		4221.8	-9.937	-0.24%
4927.078	5068.038	9995.117		4911.9	-15.178	-0.31%
5578.167	5734.718	11312.886		5557	-21.167	-0.38%
6175.178	6345.656	12520.834		6152.5	-22.678	-0.37%
6772.01	6956.088	13728.098		6749.5	-22.51	-0.33%
7366.492	7563.809	14930.301		7344.1	-22.392	-0.30%
366229.112	377706.476	743935.587		367000	770.888	0.21%
338651.375	349935.4	688586.775		337490	-1161.375	-0.34%
307820.285	318704.339	626524.624		306240	-1580.285	-0.52%
308073.222	319113.076	627186.299		306260	-1813.222	-0.59%
319377.534	330668.236	650045.77		317530	-1847.534	-0.58%
281043.735	291295.133	572338.868		279140	-1903.735	-0.68%
267206.161	277326.157	544532.318		265110	-2096.161	-0.79%
241740.406	251451.48	493191.886		239530	-2210.406	-0.92%
225392.484	234700.896	460093.381		223220	-2172.484	-0.97%
226209.23	235279.594	461488.825		224080	-2129.23	-0.95%
226258.953	235171.478	461430.431		224120	-2138.953	-0.95%
0	0	0		0	0	#DIV/0!
1.556	2.242	3.799		1.4554	-0.1006	-6.91%
173.34	179.423	352.763		175.65	2.31	1.32%
553.955	574.725	1128.68		553.02	-0.935	-0.17%
1026.628	1062.482	2089.11		1025.9	-0.728	-0.07%
1581.382	1633.894	3215.276		1580.5	-0.882	-0.06%
2246.698	2318.197	4564.896		2245	-1.698	-0.08%
2973.868	3065.19	6039.058		2970.2	-3.668	-0.12%
3751.395	3863.04	7614.435		3744.3	-7.095	-0.19%
4403.319	4531.414	8934.734		4392.2	-11.119	-0.25%
5126.822	5272.609	10399.432		5109.9	-16.922	-0.33%
5747.318	5907.845	11655.163		5724.6	-22.718	-0.40%
6431.999	6608.369	13040.367		6409.4	-22.599	-0.35%
334614.844	345585.392	680200.236		333510	-1104.844	-0.33%
306973.208	317739.756	624712.963		305750	-1223.208	-0.40%
279988.092	290357.676	570345.769		278380	-1608.092	-0.58%
280897.52	291415.793	572313.313		279030	-1867.52	-0.67%
292104.192	302827.603	594931.795		290120	-1984.192	-0.68%
262291.816	272111.794	534403.611		260250	-2041.816	-0.78%
248101.709	257755.605	505857.314		245850	-2251.709	-0.92%
218854.379	227916.472	446770.851		216600	-2254.379	-1.04%
208681.618	217474.086	426155.704		206420	-2261.618	-1.10%
214819.976	223522.406	438342.382		212570	-2249.976	-1.06%
210274.46	218693.671	428968.131		208000	-2274.46	-1.09%
0	0	0		0	0	#DIV/0!
0	0	0		0	0	#DIV/0!
0	0	0		0	0	#DIV/0!
0	0	0		0	0	#DIV/0!
73.769	76.408	150.177		52.071	-21.698	-41.67%
405.407	421.168	826.575		404.39	-1.017	-0.25%
0	0	0		0	0	#DIV/0!
0	0	0		0	0	#DIV/0!
0	0	0		0	0	#DIV/0!
0	0	0		0	0	#DIV/0!
0	0	0		0	0	#DIV/0!
0	0	0		0	0	#DIV/0!
0	0	0		0	0	#DIV/0!
0	0	0		0	0	#DIV/0!
0	0	0		0	0	#DIV/0!
0	0	0		0	0	#DIV/0!
0	0	0		0	0	#DIV/0!
0	0	0		0	0	#DIV/0!
0	0	0		0	0	#DIV/0!
0	0	0		0	0	#DIV/0!
0	0	0		0	0	#DIV/0!
0	0	0		0	0	#DIV/0!
0	0	0		0	0	#DIV/0!
0	0	0		0	0	#DIV/0!
0	0	0		0	0	#DIV/0!
0	0	0		0	0	#DIV/0!
0	0	0		0	0	#DIV/0!
0	0	0		0	0	#DIV/0!
0	0	0		0	0	#DIV/0!
0	0	0		0	0	#DIV/0!
0	0	0		0	0	#DIV/0!
0	0	0		0	0	#DIV/0!
0	0	0		0	0	#DIV/0!
0	0	0		0	0	#DIV/0!
0	0	0		0	0	#DIV/0!
0	0	0		0	0	#DIV/0!
0	0	0		0	0	#DIV/0!
0	0	0		0	0	#DIV/0!
0	0	0		0	0	#DIV/0!
0	0	0		0	0	#DIV/0!
0	0	0		0	0	#DIV/0!
0	0	0		0	0	#DIV/0!
0	0	0		0	0	#DIV/0!
0	0	0		0	0	#DIV/0!
0	0	0		0	0	#DIV/0!
0	0	0		0	0	#DIV/0!
0	0	0		0	0	#DIV/0!
0	0	0		0	0	#DIV/0!
0	0	0		0	0	#DIV/0!
0	0	0		0	0	#DIV/0!
0	0	0		0	0	#DIV/0!
0	0	0		0	0	#DIV/0!
0	0	0		0	0	#DIV/0!
0	0	0		0	0	#DIV/0!
31274.466	32115.427	63389.893		30460	-814.466	-2.67%
33048.431	33927.561	66975.992		32206	-842.431	-2.62%
35153.814	36076.691	71230.505		34280	-873.814	-2.55%
36697.202	37652.104	74349.306		35799	-898.202	-2.51%
38263.454	39250.202	77513.656		37341	-922.454	-2.47%
39820.885	40838.726	80659.611		38875	-945.885	-2.43%
41337.531	42385.071	83722.602		40368	-969.531	-2.40%
477614.41	491213.026	968827.436		482590	4975.59	1.03%
457124.208	470614.754	927738.961		461360	4235.792	0.92%
432154.233	445370.034	877524.266		435360	3205.767	0.74%
440604.389	454104.411	894708.8		443500	2895.611	0.65%
446788.233	460391.445	907179.677		449690	2901.767	0.65%
389608.949	402133.287	791742.236		390330	721.051	0.18%
373241.875	385722.559	758964.434		373540	298.125	0.08%
344837.643	357036.994	701874.637		344580	-257.643	-0.07%
325491.238	337387.132	662878.37		325090	-401.238	-0.12%
307080.461	318389.324	625469.785		306760	-320.461	-0.10%
296029.966	306936.878	602966.844		295560	-469.966	-0.16%
8603.349	8827.288	17430.637		8580.8	-22.549	-0.26%
9562.886	9806.677	19369.563		9539.7	-23.186	-0.24%
10927.454	11194.774	22122.228		10590	-337.454	-3.19%
12028.976	12317.167	24346.143		11664	-364.976	-3.13%
12240.676	12532.786	24773.462		11870	-370.676	-3.12%
12864.724	13168.256	26032.979		12478	-386.724	-3.10%
13640.187	13974.086	27614.273		13203	-437.187	-3.31%
14549.823	14912.442	29462.265		14077	-472.823	-3.36%
15501.511	15895.647	31397.158		15014	-487.511	-3.25%
16474.066	16908.367	33382.433		15963	-511.066	-3.20%
17570.355	18041.665	35612.02		17034	-536.355	-3.15%
19266.603	19788.673	39055.277		18689	-577.603	-3.09%
20006.418	20554.888	40561.306		19413	-593.418	-3.06%
458078.399	471241.05	929319.449		461110	3031.601	0.66%
436369.797	449366.243	885736.04		438760	2390.203	0.54%
420050.098	432907.538	852957.636		421640	1589.902	0.38%
428802.065	441956.378	870758.443		428460	-342.065	-0.08%
443847.999	457244.592	901092.591		443690	-157.999	-0.04%
387458.85	399818.689	787277.54		387150	-308.85	-0.08%
380121.548	392543.837	772665.385		379480	-641.548	-0.17%
349198.371	361263.108	710461.479		348060	-1138.371	-0.33%
327596.04	339294.95	666890.99		326260	-1336.04	-0.41%
310319.532	321410.535	631730.067		309080	-1239.532	-0.40%
299799.569	310497.904	610297.472		298450	-1349.569	-0.45%
2509.189	2587.942	5097.131		2506.9	-2.289	-0.09%
2856.03	2944.198	5800.228		2852.8	-3.23	-0.11%
3188	3284.997	6472.997		3183.5	-4.5	-0.14%
3513.591	3619.102	7132.693		3507.7	-5.891	-0.17%
3830.708	3944.383	7775.091		3823.2	-7.508	-0.20%
4134.264	4255.632	8389.896		4124.9	-9.364	-0.23%
4586.616	4719.245	9305.861		4574.2	-12.416	-0.27%
5157.047	5303.567	10460.614		5139.9	-17.147	-0.33%
5557.523	5713.579	11271.101		5536.5	-21.023	-0.38%
5956.601	6122.021	12078.622		5933.9	-22.701	-0.38%
6403.253	6578.96	12982.212		6380.7	-22.553	-0.35%
6786.507	6970.897	13757.404		6764	-22.507	-0.33%
7165.343	7358.205	14523.548		7142.9	-22.443	-0.31%
422168.458	434525.55	856694.008		423090	921.542	0.22%
399127.193	411285.593	810412.785		397900	-1227.193	-0.31%
364351.456	376208.908	740560.364		362840	-1511.456	-0.42%
368181.527	380291.808	748473.335		366560	-1621.527	-0.44%
385364.229	397768.439	783132.668		383830	-1534.229	-0.40%
343514.856	354960.65	698475.506		341950	-1564.856	-0.46%
333005.816	344418.722	677424.538		331100	-1905.816	-0.58%
296554.776	307389.391	603944.167		294180	-2374.776	-0.81%
280437.181	290922.203	571359.384		278000	-2437.181	-0.88%
282424.421	292655.409	575079.83		280040	-2384.421	-0.85%
273133.756	282976.155	556109.911		270680	-2453.756	-0.91%
0	0	0		0	0	#DIV/0!
0	0	0		0	0	#DIV/0!
0	0	0		0	0	#DIV/0!
0	0	0		0	0	#DIV/0!
0	0	0		0	0	#DIV/0!
27.664	31.913	59.577		27.527	-0.137	-0.50%
211.076	215.748	426.823		210.18	-0.896	-0.43%
352.338	366.265	718.603		351.3	-1.038	-0.30%
513.666	533.094	1046.76		512.71	-0.956	-0.19%
780.651	808.785	1589.436		779.82	-0.831	-0.11%
973.955	1008.175	1982.129		973.19	-0.765	-0.08%
1204.933	1246.237	2451.169		1204.2	-0.733	-0.06%
1486.195	1535.907	3022.102		1485.4	-0.795	-0.05%
337902.48	348861.999	686764.479		335960	-1942.48	-0.58%
311362.495	322080.296	633442.79		309310	-2052.495	-0.66%
283950.08	294305.719	578255.799		281640	-2310.08	-0.82%
287208.857	297787.685	584996.541		284780	-2428.857	-0.85%
305494.372	316433.306	621927.678		303040	-2454.372	-0.81%
279369.882	289478.099	568847.98		276950	-2419.882	-0.87%
270109.949	280165.897	550275.846		267610	-2499.949	-0.93%
247357.898	257042.901	504400.799		244830	-2527.898	-1.03%
238219.724	247681.861	485901.585		235680	-2539.724	-1.08%
243738.633	253030.199	496768.832		241200	-2538.633	-1.05%
243243.729	252326.612	495570.341		240620	-2623.729	-1.09%
0	0	0		0	0	#DIV/0!
0	0	0		0	0	#DIV/0!
0	0	0		0	0	#DIV/0!
0	0	0		0	0	#DIV/0!
0	0	0		0	0	#DIV/0!
0	0	0		0	0	#DIV/0!
0	0	0		0	0	#DIV/0!
3.3	4.162	7.462		3.2196	-0.0804	-2.50%
202.468	206.705	409.173		201.59	-0.878	-0.44%
510.622	529.949	1040.57		509.67	-0.952	-0.19%
869.818	900.779	1770.597		869.01	-0.808	-0.09%
1246.879	1289.454	2536.333		1246.1	-0.779	-0.06%
1742.019	1799.201	3541.219		1741	-1.019	-0.06%
309344.287	319897.861	629242.148		307620	-1724.287	-0.56%
287163.684	297500.507	584664.191		285340	-1823.684	-0.64%
265391.171	275435.06	540826.23		263330	-2061.171	-0.78%
271895.716	282235.469	554131.185		269710	-2185.716	-0.81%
289893.265	300619.679	590512.944		287780	-2113.265	-0.73%
260725.384	270563.734	531289.119		258670	-2055.384	-0.79%
254810.819	264654.329	519465.148		252600	-2210.819	-0.88%
236672.337	246229.195	482901.533		234420	-2252.337	-0.96%
228149.12	237494.179	465643.299		225900	-2249.12	-1.00%
228718.705	237808.477	466527.182		226490	-2228.705	-0.98%
228465.805	237366.298	465832.102		226160	-2305.805	-1.02%
0	0	0		0	0	#DIV/0!
0	0	0		0	0	#DIV/0!
0	0	0		0	0	#DIV/0!
79.674	82.518	162.192		59.401	-20.273	-34.13%
357.661	371.775	729.437		356.63	-1.031	-0.29%
745.291	772.294	1517.585		744.44	-0.851	-0.11%
0	0	0		0	0	#DIV/0!
0	0	0		0	0	#DIV/0!
0	0	0		0	0	#DIV/0!
0	0	0		0	0	#DIV/0!
0	0	0		0	0	#DIV/0!
0	0	0		0	0	#DIV/0!
0	0	0		0	0	#DIV/0!
0	0	0		0	0	#DIV/0!
0	0	0		0	0	#DIV/0!
0	0	0		0	0	#DIV/0!
0	0	0		0	0	#DIV/0!
0	0	0		0	0	#DIV/0!
0	0	0		0	0	#DIV/0!
0	0	0		0	0	#DIV/0!
0	0	0		0	0	#DIV/0!
0	0	0		0	0	#DIV/0!
0	0	0		0	0	#DIV/0!
0	0	0		0	0	#DIV/0!
0	0	0		0	0	#DIV/0!
0	0	0		0	0	#DIV/0!
0	0	0		0	0	#DIV/0!
0	0	0		0	0	#DIV/0!
0	0	0		0	0	#DIV/0!
0	0	0		0	0	#DIV/0!
0	0	0		0	0	#DIV/0!
0	0	0		0	0	#DIV/0!
0	0	0		0	0	#DIV/0!
0	0	0		0	0	#DIV/0!
0	0	0		0	0	#DIV/0!
0	0	0		0	0	#DIV/0!
0	0	0		0	0	#DIV/0!
0	0	0		0	0	#DIV/0!
0	0	0		0	0	#DIV/0!
0	0	0		0	0	#DIV/0!
0	0	0		0	0	#DIV/0!
0	0	0		0	0	#DIV/0!
0	0	0		0	0	#DIV/0!
0	0	0		0	0	#DIV/0!
0	0	0		0	0	#DIV/0!
0	0	0		0	0	#DIV/0!
0	0	0		0	0	#DIV/0!
0	0	0		0	0	#DIV/0!
0	0	0		0	0	#DIV/0!
0	0	0		0	0	#DIV/0!
0	0	0		0	0	#DIV/0!
0	0	0		0	0	#DIV/0!
0	0	0		0	0	#DIV/0!
0	0	0		0	0	#DIV/0!
11148.895	11446.466	22595.361		10764	-384.895	-3.58%
11650.318	11967.604	23617.922		11264	-386.318	-3.43%
12214.865	12551.129	24765.994		11812	-402.865	-3.41%
12567.731	12924.413	25492.143		12157	-410.731	-3.38%
13035.181	13409.775	26444.956		12614	-421.181	-3.34%
13437.188	13827.431	27264.62		13006	-431.188	-3.32%
13859.652	14265.785	28125.437		13419	-440.652	-3.28%
422893.369	435261.592	858154.961		424790	1896.631	0.45%
401785.994	413955.219	815741.213		402890	1104.006	0.27%
368587.706	380236.983	748824.69		368860	272.294	0.07%
361243.247	372880.199	734123.446		359290	-1953.247	-0.54%
365135.567	376889.764	742025.331		363150	-1985.567	-0.55%
333194.473	344156.85	677351.322		331160	-2034.473	-0.61%
298981.453	309595.328	608576.781		296790	-2191.453	-0.74%
251614.535	261405.801	513020.335		249260	-2354.535	-0.94%
235500.775	244912.275	480413.05		233110	-2390.775	-1.03%
251633.243	261094.37	512727.613		249110	-2523.243	-1.01%
241724.147	250729.131	492453.277		239090	-2634.147	-1.10%
0	0	0		0	0	#DIV/0!
0	0	0		0	0	#DIV/0!
0	0	0		0	0	#DIV/0!
0	0	0		0	0	#DIV/0!
0	0	0		0	0	#DIV/0!
0	0	0		0	0	#DIV/0!
0	0	0		0	0	#DIV/0!
0	0	0		0	0	#DIV/0!
0	0	0		0	0	#DIV/0!
0	0	0		0	0	#DIV/0!
0	0	0		0	0	#DIV/0!
0	0	0		0	0	#DIV/0!
0	0	0		0	0	#DIV/0!
284232.838	294146.561	578379.399		281740	-2492.838	-0.88%
261852.747	271496.311	533349.058		259290	-2562.747	-0.99%
227347.345	236316.92	463664.266		224770	-2577.345	-1.15%
220107.863	229132.357	449240.22		223310	3202.137	1.43%
220006.54	229040.599	449047.14		224140	4133.46	1.84%
194699.486	202804.736	397504.222		198500	3800.514	1.91%
140644.426	147853.302	288497.729		144390	3745.574	2.59%
90168.941	96162.186	186331.127		92306	2137.059	2.32%
73959.606	79361.309	153320.915		75718	1758.394	2.32%
95065.713	100892.515	195958.227		97486	2420.287	2.48%
97147.574	102887.12	200034.695		99660	2512.426	2.52%
0	0	0		0	0	#DIV/0!
0	0	0		0	0	#DIV/0!
0	0	0		0	0	#DIV/0!
0	0	0		0	0	#DIV/0!
0	0	0		0	0	#DIV/0!
0	0	0		0	0	#DIV/0!
0	0	0		0	0	#DIV/0!
0	0	0		0	0	#DIV/0!
0	0	0		0	0	#DIV/0!
0	0	0		0	0	#DIV/0!
0	0	0		0	0	#DIV/0!
0	0	0		0	0	#DIV/0!
0	0	0		0	0	#DIV/0!
214163.971	222555.286	436719.257		211750	-2413.971	-1.14%
200053.698	208237.908	408291.606		197690	-2363.698	-1.20%
166505.694	174064.017	340569.711		170140	3634.306	2.14%
149368.268	156828.809	306197.077		154010	4641.732	3.01%
164266.205	172089.666	336355.871		169250	4983.795	2.94%
148102.819	155116.868	303219.687		152670	4567.181	2.99%
112421.777	118827.176	231248.953		115650	3228.223	2.79%
75860.085	81263.336	157123.421		77883	2022.915	2.60%
66727.381	71767.658	138495.039		68512	1784.619	2.60%
80325.165	85538.2	165863.365		82805	2479.835	2.99%
83526.997	88677.474	172204.471		86273	2746.003	3.18%
0	0	0		0	0	#DIV/0!
0	0	0		0	0	#DIV/0!
0	0	0		0	0	#DIV/0!
0	0	0		0	0	#DIV/0!
0	0	0		0	0	#DIV/0!
0	0	0		0	0	#DIV/0!
0	0	0		0	0	#DIV/0!
0	0	0		0	0	#DIV/0!
0	0	0		0	0	#DIV/0!
0	0	0		0	0	#DIV/0!
0	0	0		0	0	#DIV/0!
0	0	0		0	0	#DIV/0!
0	0	0		0	0	#DIV/0!
184301.791	191827.982	376129.773		182070	-2231.791	-1.23%
171474.001	178790.349	350264.35		169300	-2174.001	-1.28%
131658.522	138211.627	269870.149		136570	4911.478	3.60%
118772.631	125322.607	244095.238		123030	4257.369	3.46%
137034.608	144082.173	281116.782		141830	4795.392	3.38%
130077.176	136518.282	266595.457		135270	5192.824	3.84%
109702.857	115887.194	225590.052		113490	3787.143	3.34%
77352.475	82731.155	160083.63		79706	2353.525	2.95%
69084.171	74161.591	143245.762		71144	2059.829	2.90%
87211.679	92601.689	179813.367		90143	2931.321	3.25%
89344.738	94647.715	183992.452		92443	3098.262	3.35%
0	0	0		0	0	#DIV/0!
0	0	0		0	0	#DIV/0!
0	0	0		0	0	#DIV/0!
0	0	0		0	0	#DIV/0!
0	0	0		0	0	#DIV/0!
0	0	0		0	0	#DIV/0!
0	0	0		0	0	#DIV/0!
0	0	0		0	0	#DIV/0!
0	0	0		0	0	#DIV/0!
0	0	0		0	0	#DIV/0!
0	0	0		0	0	#DIV/0!
0	0	0		0	0	#DIV/0!
0	0	0		0	0	#DIV/0!
198829.206	206715.38	405544.586		196610	-2219.206	-1.13%
183121.468	190811.866	373933.334		180970	-2151.468	-1.19%
147724.205	154630.549	302354.754		151580	3855.795	2.54%
131045.306	137770.686	268815.992		136520	5474.694	4.01%
154368.556	161673.113	316041.669		158150	3781.444	2.39%
144983.608	151711.637	296695.245		148610	3626.392	2.44%
108722.398	114799.298	223521.696		112850	4127.602	3.66%
69717.169	74759.89	144477.059		71982	2264.831	3.15%
59583.637	64221.093	123804.731		61495	1911.363	3.11%
77674.944	82723.445	160398.389		80364	2689.056	3.35%
74450.785	79205.828	153656.614		77275	2824.215	3.65%
0	0	0		0	0	#DIV/0!
0	0	0		0	0	#DIV/0!
0	0	0		0	0	#DIV/0!
0	0	0		0	0	#DIV/0!
0	0	0		0	0	#DIV/0!
0	0	0		0	0	#DIV/0!
0	0	0		0	0	#DIV/0!
0	0	0		0	0	#DIV/0!
0	0	0		0	0	#DIV/0!
0	0	0		0	0	#DIV/0!
0	0	0		0	0	#DIV/0!
0	0	0		0	0	#DIV/0!
0	0	0		0	0	#DIV/0!
0	0	0		0	0	#DIV/0!
0	0	0		0	0	#DIV/0!
0	0	0		0	0	#DIV/0!
0	0	0		0	0	#DIV/0!
0	0	0		0	0	#DIV/0!
0	0	0		0	0	#DIV/0!
0	0	0		0	0	#DIV/0!
0	0	0		0	0	#DIV/0!
0	0	0		0	0	#DIV/0!
0	0	0		0	0	#DIV/0!
0	0	0		0	0	#DIV/0!
0	0	0		0	0	#DIV/0!
0	0	0		0	0	#DIV/0!
0	0	0		0	0	#DIV/0!
0	0	0		0	0	#DIV/0!
0	0	0		0	0	#DIV/0!
0	0	0		0	0	#DIV/0!
0	0	0		0	0	#DIV/0!
0	0	0		0	0	#DIV/0!
0	0	0		0	0	#DIV/0!
0	0	0		0	0	#DIV/0!
0	0	0		0	0	#DIV/0!
0	0	0		0	0	#DIV/0!
0	0	0		0	0	#DIV/0!
0	0	0		0	0	#DIV/0!
0	0	0		0	0	#DIV/0!
0	0	0		0	0	#DIV/0!
0	0	0		0	0	#DIV/0!
0	0	0		0	0	#DIV/0!
0	0	0		0	0	#DIV/0!
0	0	0		0	0	#DIV/0!
0	0	0		0	0	#DIV/0!
0	0	0		0	0	#DIV/0!
0	0	0		0	0	#DIV/0!
0	0	0		0	0	#DIV/0!
0	0	0		0	0	#DIV/0!
0	0	0		0	0	#DIV/0!
0	0	0		0	0	#DIV/0!
0	0	0		0	0	#DIV/0!
0	0	0		0	0	#DIV/0!
0	0	0		0	0	#DIV/0!
3904.396	4019.951	7924.346		3896.4	-7.996	-0.21%
4247.549	4371.757	8619.306		4237.5	-10.049	-0.24%
4612.571	4745.843	9358.413		4599.9	-12.671	-0.28%
4844.529	4983.48	9828.009		4830.1	-14.429	-0.30%
5079.998	5224.657	10304.656		5063.5	-16.498	-0.33%
5318.825	5469.213	10788.038		5300.2	-18.625	-0.35%
5509.513	5664.434	11173.947		5489	-20.513	-0.37%
337196.288	347741.188	684937.476		337870	673.712	0.20%
317149.566	327454.704	644604.27		317310	160.434	0.05%
286234.044	295908.862	582142.906		284970	-1264.044	-0.44%
268567.482	278200.245	546767.727		266220	-2347.482	-0.88%
271768.656	281652.115	553420.771		269480	-2288.656	-0.85%
242410.542	251501.422	493911.963		240190	-2220.542	-0.92%
215801.126	224488.32	440289.446		213610	-2191.126	-1.03%
183813.307	191788.767	375602.075		181720	-2093.307	-1.15%
174280.445	181983.081	356263.526		172200	-2080.445	-1.21%
185108.962	192851.645	377960.607		182940	-2168.962	-1.19%
185439.156	193034.945	378474.101		183200	-2239.156	-1.22%
0	0	0		0	0	#DIV/0!
0	0	0		0	0	#DIV/0!
0	0	0		0	0	#DIV/0!
0	0	0		0	0	#DIV/0!
0	0	0		0	0	#DIV/0!
0	0	0		0	0	#DIV/0!
0	0	0		0	0	#DIV/0!
0	0	0		0	0	#DIV/0!
0	0	0		0	0	#DIV/0!
11.52	13.508	25.028		11.45	-0.07	-0.61%
144.617	149.708	294.325		147.31	2.693	1.83%
358.989	373.148	732.137		357.96	-1.029	-0.29%
626.326	649.478	1275.804		625.43	-0.896	-0.14%
239775.763	248867.284	488643.047		237940	-1835.763	-0.77%
225403.891	234518.345	459922.236		223410	-1993.891	-0.89%
187491.941	195866.015	383357.956		185520	-1971.941	-1.06%
176601.197	184958.551	361559.748		179770	3168.803	1.76%
202015.098	211047.507	413062.605		199930	-2085.098	-1.04%
175271.859	183036.837	358308.696		173210	-2061.859	-1.19%
140908	148125.192	289033.192		145090	4182	2.88%
78999.34	84775.669	163775.009		81355	2355.66	2.90%
68043.262	73396.137	141439.399		70012	1968.738	2.81%
105952.24	112041.12	217993.36		109760	3807.76	3.47%
100537.932	106119.771	206657.703		104720	4182.068	3.99%
0	0	0		0	0	#DIV/0!
0	0	0		0	0	#DIV/0!
0	0	0		0	0	#DIV/0!
0	0	0		0	0	#DIV/0!
0	0	0		0	0	#DIV/0!
0	0	0		0	0	#DIV/0!
0	0	0		0	0	#DIV/0!
0	0	0		0	0	#DIV/0!
0	0	0		0	0	#DIV/0!
0	0	0		0	0	#DIV/0!
0	0	0		0	0	#DIV/0!
0	0	0		0	0	#DIV/0!
0	0	0		0	0	#DIV/0!
178265.135	185888.292	364153.427		176390	-1875.135	-1.06%
172194.785	179860.703	352055.488		170340	-1854.785	-1.09%
137751.357	144735.202	282486.559		141250	3498.643	2.48%
115621.288	122452.013	238073.3		119870	4248.712	3.54%
146279.984	153933.625	300213.609		150520	4240.016	2.82%
126862.241	133300.432	260162.674		130100	3237.759	2.49%
88470.845	94275.286	182746.132		91495	3024.155	3.31%
53362.153	58022.75	111384.903		54936	1573.847	2.86%
41928.333	45956.637	87884.97		43229	1300.667	3.01%
63486.192	68137.349	131623.54		65749	2262.808	3.44%
60857.924	65136.952	125994.877		63347	2489.076	3.93%
0	0	0		0	0	#DIV/0!
0	0	0		0	0	#DIV/0!
0	0	0		0	0	#DIV/0!
0	0	0		0	0	#DIV/0!
0	0	0		0	0	#DIV/0!
0	0	0		0	0	#DIV/0!
0	0	0		0	0	#DIV/0!
0	0	0		0	0	#DIV/0!
0	0	0		0	0	#DIV/0!
0	0	0		0	0	#DIV/0!
0	0	0		0	0	#DIV/0!
0	0	0		0	0	#DIV/0!
20.457	23.728	44.185		20.558	0.101	0.49%
160689.943	167887.267	328577.21		159150	-1539.943	-0.97%
155589.523	162838.78	318428.303		153970	-1619.523	-1.05%
124873.958	131303.051	256177.01		128580	3706.042	2.88%
108323.112	114745.563	223068.675		113140	4816.888	4.26%
135613.104	142815.983	278429.087		139270	3656.896	2.63%
120938.478	127097.134	248035.613		124340	3401.522	2.74%
86977.721	92599.328	179577.05		90474	3496.279	3.86%
53203.669	57770.605	110974.274		55011	1807.331	3.29%
47586.961	51881.844	99468.806		49176	1589.039	3.23%
72459.322	77341.006	149800.328		75502	3042.678	4.03%
76912.62	81642.773	158555.393		80671	3758.38	4.66%
0	0	0		0	0	#DIV/0!
0	0	0		0	0	#DIV/0!
0	0	0		0	0	#DIV/0!
0	0	0		0	0	#DIV/0!
0	0	0		0	0	#DIV/0!
0	0	0		0	0	#DIV/0!
0	0	0		0	0	#DIV/0!
0	0	0		0	0	#DIV/0!
0	0	0		0	0	#DIV/0!
11.074	12.997	24.071		10.99	-0.084	-0.76%
253.874	264.312	518.185		252.87	-1.004	-0.40%
629.614	652.872	1282.486		628.71	-0.904	-0.14%
1102.372	1140.553	2242.925		1101.6	-0.772	-0.07%
176422.884	184045.432	360468.316		175060	-1362.884	-0.78%
170702.488	178394.036	349096.524		169150	-1552.488	-0.92%
146728.957	153785.32	300514.277		145160	-1568.957	-1.08%
147483.215	154830.078	302313.293		148410	926.785	0.62%
169005.783	177031.99	346037.773		167240	-1765.783	-1.06%
145492.826	152309.326	297802.152		143760	-1732.826	-1.21%
120747.704	127179.627	247927.331		124320	3572.296	2.87%
67593.513	72721.413	140314.926		70168	2574.487	3.67%
59257.828	64054.329	123312.157		61431	2173.172	3.54%
91471.359	96844.06	188315.419		96050	4578.641	4.77%
99063.638	104284.884	203348.522		103350	4286.362	4.15%
0	0	0		0	0	#DIV/0!
0	0	0		0	0	#DIV/0!
0	0	0		0	0	#DIV/0!
0	0	0		0	0	#DIV/0!
0	0	0		0	0	#DIV/0!
0	0	0		0	0	#DIV/0!
0	0	0		0	0	#DIV/0!
0	0	0		0	0	#DIV/0!
0	0	0		0	0	#DIV/0!
0	0	0		0	0	#DIV/0!
0	0	0		0	0	#DIV/0!
0	0	0		0	0	#DIV/0!
0	0	0		0	0	#DIV/0!
0	0	0		0	0	#DIV/0!
0	0	0		0	0	#DIV/0!
0	0	0		0	0	#DIV/0!
0	0	0		0	0	#DIV/0!
0	0	0		0	0	#DIV/0!
0	0	0		0	0	#DIV/0!
0	0	0		0	0	#DIV/0!
0	0	0		0	0	#DIV/0!
0	0	0		0	0	#DIV/0!
0	0	0		0	0	#DIV/0!
0	0	0		0	0	#DIV/0!
0	0	0		0	0	#DIV/0!
0	0	0		0	0	#DIV/0!
0	0	0		0	0	#DIV/0!
0	0	0		0	0	#DIV/0!
0	0	0		0	0	#DIV/0!
0	0	0		0	0	#DIV/0!
0	0	0		0	0	#DIV/0!
0	0	0		0	0	#DIV/0!
0	0	0		0	0	#DIV/0!
0	0	0		0	0	#DIV/0!
0	0	0		0	0	#DIV/0!
0	0	0		0	0	#DIV/0!
0	0	0		0	0	#DIV/0!
0	0	0		0	0	#DIV/0!
0	0	0		0	0	#DIV/0!
0	0	0		0	0	#DIV/0!
0	0	0		0	0	#DIV/0!
0	0	0		0	0	#DIV/0!
0	0	0		0	0	#DIV/0!
0	0	0		0	0	#DIV/0!
0	0	0		0	0	#DIV/0!
0	0	0		0	0	#DIV/0!
0	0	0		0	0	#DIV/0!
0	0	0		0	0	#DIV/0!
0	0	0		0	0	#DIV/0!
0	0	0		0	0	#DIV/0!
0	0	0		0	0	#DIV/0!
0	0	0		0	0	#DIV/0!
0	0	0		0	0	#DIV/0!
0	0	0		0	0	#DIV/0!
10401.415	10658.486	21059.901		10077	-324.415	-3.22%
11040.148	11314.397	22354.545		10672	-368.148	-3.45%
12016.96	12310.754	24327.713		11606	-410.96	-3.54%
12920.754	13257.749	26178.502		12503	-417.754	-3.34%
13807.109	14172.316	27979.425		13364	-443.109	-3.32%
14653.916	15054.148	29708.063		14191	-462.916	-3.26%
15642.821	16075.8	31718.62		15157	-485.821	-3.21%
312968.635	323451.094	636419.729		314620	1651.365	0.52%
304722.083	315253.988	619976.07		305710	987.917	0.32%
264447.791	274377.107	538824.897		263150	-1297.791	-0.49%
256313.697	266456.958	522770.655		254900	-1413.697	-0.55%
275222.373	285840.259	561062.632		273820	-1402.373	-0.51%
238094.181	247494.235	485588.416		236660	-1434.181	-0.61%
217290.731	226514.344	443805.076		215680	-1610.731	-0.75%
178306.919	186679.894	364986.813		176660	-1646.919	-0.93%
167042.364	175082.237	342124.602		165390	-1652.364	-1.00%
181834.262	189886.422	371720.684		180060	-1774.262	-0.99%
174376.474	182006.595	356383.069		172570	-1806.474	-1.05%
0	0	0		0	0	#DIV/0!
0	0	0		0	0	#DIV/0!
0	0	0		0	0	#DIV/0!
17.56	20.417	37.977		17.621	0.061	0.35%
258.565	269.174	527.739		257.55	-1.015	-0.39%
657.85	682.029	1339.879		656.97	-0.88	-0.13%
1138.925	1178.225	2317.15		1138.2	-0.725	-0.06%
1699.602	1755.557	3455.159		1698.6	-1.002	-0.06%
2324.434	2398.094	4722.528		2322.6	-1.834	-0.08%
2858.814	2947.059	5805.873		2855.6	-3.214	-0.11%
3412.823	3515.718	6928.541		3407.4	-5.423	-0.16%
3938.32	4054.741	7993.061		3930.2	-8.12	-0.21%
4525.323	4656.446	9181.769		4513.3	-12.023	-0.27%
248458.691	257897.3	506355.991		247290	-1168.691	-0.47%
239513.534	249049.606	488563.14		238200	-1313.534	-0.55%
214327.083	223519.161	437846.243		212770	-1557.083	-0.73%
221674.783	231367.996	453042.779		220000	-1674.783	-0.76%
244260.964	254544.144	498805.108		242640	-1620.964	-0.67%
206107.35	214970.317	421077.668		204520	-1587.35	-0.78%
199735.326	208639.375	408374.701		197990	-1745.326	-0.88%
175540.349	183951.844	359492.193		173830	-1710.349	-0.98%
167440.133	175595.914	343036.047		165740	-1700.133	-1.03%
171930.516	179808.558	351739.074		170210	-1720.516	-1.01%
161797.337	169139.584	330936.92		160070	-1727.337	-1.08%
0	0	0		0	0	#DIV/0!
0	0	0		0	0	#DIV/0!
14.43	16.838	31.269		14.435	0.005	0.03%
361.666	375.919	737.586		360.63	-1.036	-0.29%
647.851	671.706	1319.558		646.95	-0.901	-0.14%
1194.548	1235.539	2430.088		1193.8	-0.748	-0.06%
1751.474	1808.927	3560.4		1750.5	-0.974	-0.06%
2410.996	2487.052	4898.048		2408.9	-2.096	-0.09%
3121.876	3217.135	6339.011		3117.7	-4.176	-0.13%
3763.557	3875.517	7639.074		3756.4	-7.157	-0.19%
4422.452	4551.016	8973.468		4411.2	-11.252	-0.26%
5100	5245.139	10345.139		5083.4	-16.6	-0.33%
5664.208	5822.778	11486.986		5642.2	-22.008	-0.39%
246741.296	256216.579	502957.874		245730	-1011.296	-0.41%
242057.904	251701.159	493759.064		240930	-1127.904	-0.47%
223265.114	232714.764	455979.879		221900	-1365.114	-0.62%
235688.318	245761.904	481450.222		234220	-1468.318	-0.63%
257453.159	268067.111	525520.27		256010	-1443.159	-0.56%
211909.09	220942.925	432852.014		210420	-1489.09	-0.71%
203989.466	213022.535	417012.002		202260	-1729.466	-0.86%
177661.725	186176.734	363838.459		175960	-1701.725	-0.97%
161085.336	169026.071	330111.407		159410	-1675.336	-1.05%
165871.352	173546.666	339418.018		164150	-1721.352	-1.05%
156701.455	163882.054	320583.508		154980	-1721.455	-1.11%
0	0	0		0	0	#DIV/0!
0	0	0		0	0	#DIV/0!
0	0	0		0	0	#DIV/0!
0	0	0		0	0	#DIV/0!
21.348	24.747	46.095		21.46	0.112	0.52%
218.732	223.794	442.526		217.81	-0.922	-0.42%
461.265	478.931	940.195		460.28	-0.985	-0.21%
786.026	814.332	1600.357		785.19	-0.836	-0.11%
1118.566	1157.242	2275.808		1117.8	-0.766	-0.07%
1477.238	1526.687	3003.925		1476.4	-0.838	-0.06%
1854.468	1914.887	3769.355		1853.4	-1.068	-0.06%
2238.942	2310.221	4549.163		2237.2	-1.742	-0.08%
2635.874	2718.089	5353.963		2633.3	-2.574	-0.10%
218731.771	227518.758	446250.529		217420	-1311.771	-0.60%
210506.081	219345.503	429851.584		209040	-1466.081	-0.70%
185877.896	194285.143	380163.039		184200	-1677.896	-0.91%
191383.25	200209.353	391592.603		189680	-1703.25	-0.90%
214748.435	224251.048	438999.483		212970	-1778.435	-0.84%
184424.729	192612.273	377037.002		182670	-1754.729	-0.96%
179557.5	187818.914	367376.413		177780	-1777.5	-1.00%
148284.523	155865.928	304150.451		151830	3545.477	2.34%
129576.477	136622.135	266198.612		132730	3153.523	2.38%
152988.102	160189.472	313177.574		151230	-1758.102	-1.16%
144104.939	150784.177	294889.116		142340	-1764.939	-1.24%
0	0	0		0	0	#DIV/0!
0	0	0		0	0	#DIV/0!
0	0	0		0	0	#DIV/0!
0	0	0		0	0	#DIV/0!
0	0	0		0	0	#DIV/0!
0	0	0		0	0	#DIV/0!
0	0	0		0	0	#DIV/0!
0	0	0		0	0	#DIV/0!
0.134	0.282	0.416		0.19914	0.06514	32.71%
60.508	39.834	100.342		38.832	-21.676	-55.82%
206.744	211.198	417.942		205.86	-0.884	-0.43%
510.615	529.941	1040.557		509.66	-0.955	-0.19%
667.939	692.447	1360.385		667.05	-0.889	-0.13%
195922.783	204090.893	400013.676		194390	-1532.783	-0.79%
188630.236	196836.695	385466.931		186960	-1670.236	-0.89%
166903.491	174683.522	341587.013		165220	-1683.491	-1.02%
175145.265	183430.302	358575.567		173410	-1735.265	-1.00%
201922.444	211015.611	412938.054		200090	-1832.444	-0.92%
176729.455	184636.472	361365.927		174920	-1809.455	-1.03%
168525.418	176403.497	344928.916		166670	-1855.418	-1.11%
101181.816	107556.561	208738.377		104930	3748.184	3.57%
82372.908	88169.364	170542.272		85182	2809.092	3.30%
123332.889	129670.116	253003.005		126480	3147.111	2.49%
117545.442	123426.269	240971.711		120710	3164.558	2.62%
0	0	0		0	0	#DIV/0!
0	0	0		0	0	#DIV/0!
0	0	0		0	0	#DIV/0!
0	0	0		0	0	#DIV/0!
0	0	0		0	0	#DIV/0!
0	0	0		0	0	#DIV/0!
0	0	0		0	0	#DIV/0!
0	0	0		0	0	#DIV/0!
0	0	0		0	0	#DIV/0!
0	0	0		0	0	#DIV/0!
0	0	0		0	0	#DIV/0!
0	0	0		0	0	#DIV/0!
0	0	0		0	0	#DIV/0!
0	0	0		0	0	#DIV/0!
0	0	0		0	0	#DIV/0!
0	0	0		0	0	#DIV/0!
0	0	0		0	0	#DIV/0!
0	0	0		0	0	#DIV/0!
0	0	0		0	0	#DIV/0!
0	0	0		0	0	#DIV/0!
0	0	0		0	0	#DIV/0!
0	0	0		0	0	#DIV/0!
0	0	0		0	0	#DIV/0!
0	0	0		0	0	#DIV/0!
0	0	0		0	0	#DIV/0!
0	0	0		0	0	#DIV/0!
0	0	0		0	0	#DIV/0!
0	0	0		0	0	#DIV/0!
0	0	0		0	0	#DIV/0!
0	0	0		0	0	#DIV/0!
0	0	0		0	0	#DIV/0!
0	0	0		0	0	#DIV/0!
0	0	0		0	0	#DIV/0!
0	0	0		0	0	#DIV/0!
0	0	0		0	0	#DIV/0!
0	0	0		0	0	#DIV/0!
0	0	0		0	0	#DIV/0!
0	0	0		0	0	#DIV/0!
0	0	0		0	0	#DIV/0!
0	0	0		0	0	#DIV/0!
0	0	0		0	0	#DIV/0!
0	0	0		0	0	#DIV/0!
0	0	0		0	0	#DIV/0!
0	0	0		0	0	#DIV/0!
0	0	0		0	0	#DIV/0!
0	0	0		0	0	#DIV/0!
0	0	0		0	0	#DIV/0!
0	0	0		0	0	#DIV/0!
0	0	0		0	0	#DIV/0!
0	0	0		0	0	#DIV/0!
0	0	0		0	0	#DIV/0!
0	0	0		0	0	#DIV/0!
0	0	0		0	0	#DIV/0!
0	0	0		0	0	#DIV/0!
7588.041	7790.208	15378.248		7565.6	-22.441	-0.30%
8071.606	8284.234	16355.84		8049.1	-22.506	-0.28%
8646.462	8871.306	17517.769		8623.9	-22.562	-0.26%
9065.308	9298.882	18364.19		9042.5	-22.808	-0.25%
9498.209	9740.678	19238.887		9475.1	-23.109	-0.24%
10319.151	10585.1	20904.25		9968.2	-350.951	-3.52%
10816.734	11084.777	21901.51		10434	-382.734	-3.67%
304358.358	314635.998	618994.356		305440	1081.642	0.35%
291177.156	301414.376	592591.532		290030	-1147.156	-0.40%
240534.908	250047.129	490582.037		239080	-1454.908	-0.61%
231768.301	241425.581	473193.882		230180	-1588.301	-0.69%
249452.917	259577.529	509030.447		247840	-1612.917	-0.65%
219801.189	228779.761	448580.95		218150	-1651.189	-0.76%
195272.852	203896.533	399169.385		193510	-1762.852	-0.91%
159296.174	167075.516	326371.69		157630	-1666.174	-1.06%
138921.007	146157.982	285078.988		142490	3568.993	2.50%
167118.289	174730.721	341849.011		165280	-1838.289	-1.11%
157816.385	164889.148	322705.533		155940	-1876.385	-1.20%
0	0	0		0	0	#DIV/0!
0	0	0		0	0	#DIV/0!
0	0	0		0	0	#DIV/0!
0	0	0		0	0	#DIV/0!
0	0	0		0	0	#DIV/0!
0	0	0		0	0	#DIV/0!
0	0	0		0	0	#DIV/0!
12.638	14.787	27.425		12.6	-0.038	-0.30%
262.101	272.837	534.938		261.08	-1.021	-0.39%
584.114	605.88	1189.994		583.18	-0.934	-0.16%
985.585	1020.166	2005.751		984.81	-0.775	-0.08%
1408.468	1455.88	2864.348		1407.7	-0.768	-0.05%
1744.401	1801.654	3546.055		1743.4	-1.001	-0.06%
213106.451	221802.599	434909.05		211640	-1466.451	-0.69%
199091.301	207611.515	406702.816		197370	-1721.301	-0.87%
167721.322	175524.667	343245.99		165960	-1761.322	-1.06%
159192.243	167025.648	326217.891		162290	3097.757	1.91%
181143.18	189590.325	370733.504		179220	-1923.18	-1.07%
162508.258	169890.158	332398.416		160540	-1968.258	-1.23%
115655.901	122183.858	237839.759		120190	4534.099	3.77%
62389.561	67437.766	129827.327		64341	1951.439	3.03%
52152.812	56739.46	108892.272		53729	1576.188	2.93%
81586.527	86926.237	168512.764		84436	2849.473	3.37%
83082.756	88215.801	171298.556		86179	3096.244	3.59%
0	0	0		0	0	#DIV/0!
0	0	0		0	0	#DIV/0!
0	0	0		0	0	#DIV/0!
0	0	0		0	0	#DIV/0!
0	0	0		0	0	#DIV/0!
0	0	0		0	0	#DIV/0!
0	0	0		0	0	#DIV/0!
0	0	0		0	0	#DIV/0!
0	0	0		0	0	#DIV/0!
0	0	0		0	0	#DIV/0!
0	0	0		0	0	#DIV/0!
0	0	0		0	0	#DIV/0!
0	0	0		0	0	#DIV/0!
173406.002	180943.589	354349.592		171550	-1856.002	-1.08%
161620.331	168966.798	330587.129		159750	-1870.331	-1.17%
100426.221	106465.499	206891.719		104550	4123.779	3.94%
82080.818	87916.011	169996.829		84726	2645.182	3.12%
99962.12	106469.318	206431.438		103020	3057.88	2.97%
91150.826	96785.838	187936.665		94444	3293.174	3.49%
62237.791	67114.986	129352.777		64166	1928.209	3.01%
35469.669	39138	74607.669		36523	1053.331	2.88%
30102.68	33415.461	63518.141		31001	898.32	2.90%
47322.938	51332.721	98655.659		48836	1513.062	3.10%
48522.153	52390.683	100912.836		50188	1665.847	3.32%
0	0	0		0	0	#DIV/0!
0	0	0		0	0	#DIV/0!
0	0	0		0	0	#DIV/0!
0	0	0		0	0	#DIV/0!
0	0	0		0	0	#DIV/0!
0	0	0		0	0	#DIV/0!
0	0	0		0	0	#DIV/0!
0	0	0		0	0	#DIV/0!
0	0	0		0	0	#DIV/0!
0	0	0		0	0	#DIV/0!
0	0	0		0	0	#DIV/0!
0	0	0		0	0	#DIV/0!
0	0	0		0	0	#DIV/0!
99111.099	104595.618	203706.717		103530	4418.901	4.27%
67032.997	71843.36	138876.357		69394	2361.003	3.40%
33376.406	36736.76	70113.166		34529	1152.594	3.34%
28507.086	31698.968	60206.054		29393	885.914	3.01%
37483.817	41306.651	78790.467		38546	1062.183	2.76%
35715.669	39097.606	74813.275		36916	1200.331	3.25%
23709.47	26430.306	50139.776		24497	787.53	3.21%
9837.086	11302.782	21139.867		10241	403.914	3.94%
7634.957	8829.409	16464.367		7995.4	360.443	4.51%
15552.641	17518.139	33070.78		16143	590.359	3.66%
14569.518	16368.835	30938.353		15168	598.482	3.95%
0	0	0		0	0	#DIV/0!
0	0	0		0	0	#DIV/0!
0	0	0		0	0	#DIV/0!
0	0	0		0	0	#DIV/0!
0	0	0		0	0	#DIV/0!
0	0	0		0	0	#DIV/0!
0	0	0		0	0	#DIV/0!
0	0	0		0	0	#DIV/0!
0	0	0		0	0	#DIV/0!
0	0	0		0	0	#DIV/0!
0	0	0		0	0	#DIV/0!
0	0	0		0	0	#DIV/0!
0	0	0		0	0	#DIV/0!
31544.365	34505.956	66050.322		32793	1248.635	3.81%
25401.952	28128.598	53530.55		26335	933.048	3.54%
15894.332	17964.957	33859.289		16493	598.668	3.63%
17607.057	19936.422	37543.478		18161	553.943	3.05%
27858.496	31072.202	58930.698		28609	750.504	2.62%
24756.304	27466.211	52222.516		25598	841.696	3.29%
20835.273	23369.493	44204.766		21496	660.727	3.07%
13192.719	15083.851	28276.57		13626	433.281	3.18%
12244.88	14032.683	26277.563		12654	409.12	3.23%
18715.05	20964.967	39680.018		19390	674.95	3.48%
19131.602	21297.983	40429.585		19906	774.398	3.89%
0	0	0		0	0	#DIV/0!
0	0	0		0	0	#DIV/0!
0	0	0		0	0	#DIV/0!
0	0	0		0	0	#DIV/0!
0	0	0		0	0	#DIV/0!
0	0	0		0	0	#DIV/0!
0	0	0		0	0	#DIV/0!
0	0	0		0	0	#DIV/0!
0	0	0		0	0	#DIV/0!
0	0	0		0	0	#DIV/0!
0	0	0		0	0	#DIV/0!
0	0	0		0	0	#DIV/0!
0	0	0		0	0	#DIV/0!
0	0	0		0	0	#DIV/0!
0	0	0		0	0	#DIV/0!
0	0	0		0	0	#DIV/0!
0	0	0		0	0	#DIV/0!
0	0	0		0	0	#DIV/0!
0	0	0		0	0	#DIV/0!
0	0	0		0	0	#DIV/0!
0	0	0		0	0	#DIV/0!
0	0	0		0	0	#DIV/0!
0	0	0		0	0	#DIV/0!
0	0	0		0	0	#DIV/0!
0	0	0		0	0	#DIV/0!
0	0	0		0	0	#DIV/0!
0	0	0		0	0	#DIV/0!
0	0	0		0	0	#DIV/0!
0	0	0		0	0	#DIV/0!
0	0	0		0	0	#DIV/0!
0	0	0		0	0	#DIV/0!
0	0	0		0	0	#DIV/0!
0	0	0		0	0	#DIV/0!
0	0	0		0	0	#DIV/0!
0	0	0		0	0	#DIV/0!
0	0	0		0	0	#DIV/0!
0	0	0		0	0	#DIV/0!
0	0	0		0	0	#DIV/0!
0	0	0		0	0	#DIV/0!
0	0	0		0	0	#DIV/0!
0	0	0		0	0	#DIV/0!
0	0	0		0	0	#DIV/0!
0	0	0		0	0	#DIV/0!
0	0	0		0	0	#DIV/0!
0	0	0		0	0	#DIV/0!
0	0	0		0	0	#DIV/0!
0	0	0		0	0	#DIV/0!
0	0	0		0	0	#DIV/0!
0	0	0		0	0	#DIV/0!
0	0	0		0	0	#DIV/0!
0	0	0		0	0	#DIV/0!
0	0	0		0	0	#DIV/0!
0	0	0		0	0	#DIV/0!
0	0	0		0	0	#DIV/0!
0	0	0		0	0	#DIV/0!
0	0	0		0	0	#DIV/0!
20.9	24.235	45.135		21.006	0.106	0.50%
134.274	139.009	273.283		137.09	2.816	2.05%
298.451	310.485	608.936		297.39	-1.061	-0.36%
495.456	514.274	1009.73		494.49	-0.966	-0.20%
689.966	715.189	1405.155		689.1	-0.866	-0.13%
236672.389	244881.699	481554.087		234590	-2082.389	-0.89%
210818.663	218897.847	429716.51		208760	-2058.663	-0.99%
169887.471	177254.101	347141.572		168040	-1847.471	-1.10%
164593.205	172164.621	336757.826		162790	-1803.205	-1.11%
181064.9	189216.793	370281.693		179170	-1894.9	-1.06%
156522.914	163500.874	320023.787		154680	-1842.914	-1.19%
124718.726	131130.857	255849.584		128490	3771.274	2.94%
66892.604	71934.397	138827.002		69628	2735.396	3.93%
54891.071	59431.691	114322.762		57067	2175.929	3.81%
82442.551	87507.179	169949.731		86643	4200.449	4.85%
80509.114	85219.471	165728.585		85137	4627.886	5.44%
0	0	0		0	0	#DIV/0!
0	0	0		0	0	#DIV/0!
0	0	0		0	0	#DIV/0!
0	0	0		0	0	#DIV/0!
0	0	0		0	0	#DIV/0!
0	0	0		0	0	#DIV/0!
0	0	0		0	0	#DIV/0!
0	0	0		0	0	#DIV/0!
0	0	0		0	0	#DIV/0!
0	0	0		0	0	#DIV/0!
0	0	0		0	0	#DIV/0!
0	0	0		0	0	#DIV/0!
0	0	0		0	0	#DIV/0!
151423.863	157983.975	309407.838		149620	-1803.863	-1.21%
141486.258	147953.463	289439.721		139730	-1756.258	-1.26%
79814.656	85042.559	164857.216		83605	3790.344	4.53%
70050.661	75231.222	145281.884		72878	2827.339	3.88%
93371.553	99494.615	192866.168		96799	3427.447	3.54%
79100.99	84138.441	163239.431		82755	3654.01	4.42%
51452.027	55700.478	107152.505		53443	1990.973	3.73%
27513.433	30544.652	58058.085		28553	1039.567	3.64%
21635.454	24220.167	45855.621		22476	840.546	3.74%
32853.567	35973.208	68826.774		34224	1370.433	4.00%
31779.93	34690.504	66470.434		33203	1423.07	4.29%
0	0	0		0	0	#DIV/0!
0	0	0		0	0	#DIV/0!
0	0	0		0	0	#DIV/0!
0	0	0		0	0	#DIV/0!
0	0	0		0	0	#DIV/0!
0	0	0		0	0	#DIV/0!
0	0	0		0	0	#DIV/0!
0	0	0		0	0	#DIV/0!
0	0	0		0	0	#DIV/0!
0	0	0		0	0	#DIV/0!
0	0	0		0	0	#DIV/0!
0	0	0		0	0	#DIV/0!
0	0	0		0	0	#DIV/0!
104708.432	110043.652	214752.084		109170	4461.568	4.09%
69096.491	73772.981	142869.472		72330	3233.509	4.47%
38094.896	41641.987	79736.882		39640	1545.104	3.90%
32840.902	36256.586	69097.488		34016	1175.098	3.45%
44450.168	48626.026	93076.194		45833	1382.832	3.02%
37503.969	40903.104	78407.073		38999	1495.031	3.83%
27437.091	30385.652	57822.744		28447	1009.909	3.55%
14908.781	16907.888	31816.669		15508	599.219	3.86%
13727.415	15619.832	29347.246		14259	531.585	3.73%
19709.423	21966.237	41675.66		20562	852.577	4.15%
17968.047	19959.549	37927.595		18922	953.953	5.04%
0	0	0		0	0	#DIV/0!
0	0	0		0	0	#DIV/0!
0	0	0		0	0	#DIV/0!
0	0	0		0	0	#DIV/0!
0	0	0		0	0	#DIV/0!
0	0	0		0	0	#DIV/0!
0	0	0		0	0	#DIV/0!
0	0	0		0	0	#DIV/0!
0	0	0		0	0	#DIV/0!
0	0	0		0	0	#DIV/0!
0	0	0		0	0	#DIV/0!
0	0	0		0	0	#DIV/0!
0	0	0		0	0	#DIV/0!
74166.246	78570.062	152736.307		78987	4820.754	6.10%
50835.043	54733.725	105568.769		53393	2557.957	4.79%
25930.577	28658.838	54589.415		27191	1260.423	4.64%
23826.619	26564.019	50390.638		24799	972.381	3.92%
32497.501	35912.71	68410.211		33614	1116.499	3.32%
26086.188	28761.277	54847.465		27282	1195.812	4.38%
17811.283	19982.448	37793.732		18615	803.717	4.32%
9538.161	10938.385	20476.546		10012	473.839	4.73%
8002.496	9217.164	17219.66		8418.6	416.104	4.94%
13905.293	15662.901	29568.194		14614	708.707	4.85%
13778.024	15438.796	29216.821		14566	787.976	5.41%
0	0	0		0	0	#DIV/0!
0	0	0		0	0	#DIV/0!
0	0	0		0	0	#DIV/0!
0	0	0		0	0	#DIV/0!
0	0	0		0	0	#DIV/0!
0	0	0		0	0	#DIV/0!
0	0	0		0	0	#DIV/0!
0	0	0		0	0	#DIV/0!
0	0	0		0	0	#DIV/0!
0	0	0		0	0	#DIV/0!
0	0	0		0	0	#DIV/0!
0	0	0		0	0	#DIV/0!
0	0	0		0	0	#DIV/0!
52287.871	55971.315	108259.186		55450	3162.129	5.70%
40609.547	44026.553	84636.1		42698	2088.453	4.89%
24195.047	26829.195	51024.242		25317	1121.953	4.43%
21141.375	23679.659	44821.034		21993	851.625	3.87%
27142.767	30185.051	57327.818		28102	959.233	3.41%
21438.286	23785.752	45224.038		22479	1040.714	4.63%
15734.241	17727.291	33461.532		16461	726.759	4.42%
8457.115	9728.711	18185.825		8889.9	432.785	4.87%
6980.25	8061.751	15042.001		7390.5	410.25	5.55%
11185.083	12665.155	23850.238		11860	674.917	5.69%
11248.508	12655.06	23903.568		12047	798.492	6.63%
0	0	0		0	0	#DIV/0!
0	0	0		0	0	#DIV/0!
0	0	0		0	0	#DIV/0!
0	0	0		0	0	#DIV/0!
0	0	0		0	0	#DIV/0!
0	0	0		0	0	#DIV/0!
0	0	0		0	0	#DIV/0!
0	0	0		0	0	#DIV/0!
0	0	0		0	0	#DIV/0!
0	0	0		0	0	#DIV/0!
0	0	0		0	0	#DIV/0!
0	0	0		0	0	#DIV/0!
0	0	0		0	0	#DIV/0!
0	0	0		0	0	#DIV/0!
0	0	0		0	0	#DIV/0!
0	0	0		0	0	#DIV/0!
0	0	0		0	0	#DIV/0!
0	0	0		0	0	#DIV/0!
0	0	0		0	0	#DIV/0!
0	0	0		0	0	#DIV/0!
0	0	0		0	0	#DIV/0!
0	0	0		0	0	#DIV/0!
0	0	0		0	0	#DIV/0!
0	0	0		0	0	#DIV/0!
0	0	0		0	0	#DIV/0!
0	0	0		0	0	#DIV/0!
0	0	0		0	0	#DIV/0!
0	0	0		0	0	#DIV/0!
0	0	0		0	0	#DIV/0!
0	0	0		0	0	#DIV/0!
0	0	0		0	0	#DIV/0!
0	0	0		0	0	#DIV/0!
0	0	0		0	0	#DIV/0!
0	0	0		0	0	#DIV/0!
0	0	0		0	0	#DIV/0!
0	0	0		0	0	#DIV/0!
0	0	0		0	0	#DIV/0!
0	0	0		0	0	#DIV/0!
0	0	0		0	0	#DIV/0!
0	0	0		0	0	#DIV/0!
0	0	0		0	0	#DIV/0!
0	0	0		0	0	#DIV/0!
0	0	0		0	0	#DIV/0!
0	0	0		0	0	#DIV/0!
0	0	0		0	0	#DIV/0!
0	0	0		0	0	#DIV/0!
0	0	0		0	0	#DIV/0!
0	0	0		0	0	#DIV/0!
0	0	0		0	0	#DIV/0!
0	0	0		0	0	#DIV/0!
0	0	0		0	0	#DIV/0!
0	0	0		0	0	#DIV/0!
0	0	0		0	0	#DIV/0!
0	0	0		0	0	#DIV/0!
0	0	0		0	0	#DIV/0!
0	0	0		0	0	#DIV/0!
0	0	0		0	0	#DIV/0!
0	0	0		0	0	#DIV/0!
0	0	0		0	0	#DIV/0!
0	0	0		0	0	#DIV/0!
0	0	0		0	0	#DIV/0!
147108.133	153194.054	300302.186		145360	-1748.133	-1.20%
123764.836	129396.522	253161.357		128050	4285.164	3.35%
58873.798	63035.922	121909.72		62694	3820.202	6.09%
46485.234	50402.321	96887.555		48954	2468.766	5.04%
58618.433	63147.438	121765.871		61508	2889.567	4.70%
56254.107	60220.585	116474.693		59713	3458.893	5.79%
35584.308	38804.05	74388.357		37570	1985.692	5.29%
16940.288	18988.41	35928.698		17933	992.712	5.54%
13368.42	15101.154	28469.575		14169	800.58	5.65%
24066.863	26527.273	50594.135		25417	1350.137	5.31%
23734.292	26078.334	49812.626		25101	1366.708	5.44%
0	0	0		0	0	#DIV/0!
0	0	0		0	0	#DIV/0!
0	0	0		0	0	#DIV/0!
0	0	0		0	0	#DIV/0!
0	0	0		0	0	#DIV/0!
0	0	0		0	0	#DIV/0!
0	0	0		0	0	#DIV/0!
0	0	0		0	0	#DIV/0!
0	0	0		0	0	#DIV/0!
0	0	0		0	0	#DIV/0!
0	0	0		0	0	#DIV/0!
0	0	0		0	0	#DIV/0!
0	0	0		0	0	#DIV/0!
91194.205	96037.702	187231.907		97518	6323.795	6.48%
58784.03	62974.93	121758.96		61874	3089.97	4.99%
30524.933	33552.268	64077.201		31979	1454.067	4.55%
26235.753	29150.114	55385.868		27303	1067.247	3.91%
34481.787	38006.281	72488.067		35710	1228.213	3.44%
30406.938	33361.523	63768.461		31756	1349.062	4.25%
20361.292	22745.222	43106.514		21250	888.708	4.18%
10548.013	12067.68	22615.693		11055	506.987	4.59%
8929.208	10263.453	19192.661		9370.7	441.492	4.71%
16038.69	17995.093	34033.783		16795	756.31	4.50%
15771.233	17609.565	33380.797		16602	830.767	5.00%
0	0	0		0	0	#DIV/0!
0	0	0		0	0	#DIV/0!
0	0	0		0	0	#DIV/0!
0	0	0		0	0	#DIV/0!
0	0	0		0	0	#DIV/0!
0	0	0		0	0	#DIV/0!
0	0	0		0	0	#DIV/0!
0	0	0		0	0	#DIV/0!
0	0	0		0	0	#DIV/0!
0	0	0		0	0	#DIV/0!
0	0	0		0	0	#DIV/0!
0	0	0		0	0	#DIV/0!
0	0	0		0	0	#DIV/0!
40534.661	43797.539	84332.2		42712	2177.339	5.10%
30966.368	33922.344	64888.712		32441	1474.632	4.55%
17784.733	19937.072	37721.805		18641	856.267	4.59%
17786.542	20056.794	37843.336		18493	706.458	3.82%
25823.073	28796.456	54619.529		26690	866.927	3.25%
22239.445	24682.123	46921.568		23218	978.555	4.21%
17036.595	19176.451	36213.046		17742	705.405	3.98%
10360.057	11882.32	22242.377		10814	453.943	4.20%
8010.191	9245.007	17255.198		8392.7	382.509	4.56%
12824.899	14495.573	27320.471		13475	650.101	4.82%
12349.302	13892.043	26241.345		13081	731.698	5.59%
0	0	0		0	0	#DIV/0!
0	0	0		0	0	#DIV/0!
0	0	0		0	0	#DIV/0!
0	0	0		0	0	#DIV/0!
0	0	0		0	0	#DIV/0!
0	0	0		0	0	#DIV/0!
0	0	0		0	0	#DIV/0!
0	0	0		0	0	#DIV/0!
0	0	0		0	0	#DIV/0!
0	0	0		0	0	#DIV/0!
0	0	0		0	0	#DIV/0!
0	0	0		0	0	#DIV/0!
0	0	0		0	0	#DIV/0!
23725.576	26100.858	49826.435		25017	1291.424	5.16%
18405.551	20531.695	38937.246		19336	930.449	4.81%
10315.473	11773.18	22088.653		10879	563.527	5.18%
11292.472	12925.576	24218.048		11778	485.528	4.12%
18210.564	20570.949	38781.513		18839	628.436	3.34%
16293.188	18292.489	34585.677		17028	734.812	4.32%
15179.066	17174.342	32353.407		15787	607.934	3.85%
8366.313	9666.157	18032.47		8730.6	364.287	4.17%
6693.898	7772.747	14466.645		7004.7	310.802	4.44%
11543.312	13118.731	24662.042		12093	549.688	4.55%
11049.892	12505.069	23554.961		11655	605.108	5.19%
0	0	0		0	0	#DIV/0!
0	0	0		0	0	#DIV/0!
0	0	0		0	0	#DIV/0!
0	0	0		0	0	#DIV/0!
0	0	0		0	0	#DIV/0!
0	0	0		0	0	#DIV/0!
0	0	0		0	0	#DIV/0!
0	0	0		0	0	#DIV/0!
0	0	0		0	0	#DIV/0!
0	0	0		0	0	#DIV/0!
0	0	0		0	0	#DIV/0!
0	0	0		0	0	#DIV/0!
0	0	0		0	0	#DIV/0!
41722.984	45088.627	86811.611		43701	1978.016	4.53%
33134.729	36217.899	69352.628		34571	1436.271	4.15%
21069.823	23478.466	44548.289		21966	896.177	4.08%
19439.679	21823.731	41263.409		20171	731.321	3.63%
23930.187	26687.967	50618.154		24762	831.813	3.36%
19940.725	22182.331	42123.057		20842	901.275	4.32%
16401.112	18452.521	34853.633		17082	680.888	3.99%
9547.372	10956.267	20503.639		9996.5	449.128	4.49%
8000.21	9222.157	17222.367		8406.5	406.29	4.83%
11125.407	12605.129	23730.536		11742	616.593	5.25%
10314.986	11649.807	21964.794		11002	687.014	6.24%
0	0	0		0	0	#DIV/0!
0	0	0		0	0	#DIV/0!
0	0	0		0	0	#DIV/0!
0	0	0		0	0	#DIV/0!
0	0	0		0	0	#DIV/0!
0	0	0		0	0	#DIV/0!
0	0	0		0	0	#DIV/0!
0	0	0		0	0	#DIV/0!
0	0	0		0	0	#DIV/0!
0	0	0		0	0	#DIV/0!
0	0	0		0	0	#DIV/0!
0	0	0		0	0	#DIV/0!
0	0	0		0	0	#DIV/0!
0	0	0		0	0	#DIV/0!
0	0	0		0	0	#DIV/0!
0	0	0		0	0	#DIV/0!
0	0	0		0	0	#DIV/0!
0	0	0		0	0	#DIV/0!
0	0	0		0	0	#DIV/0!
0	0	0		0	0	#DIV/0!
0	0	0		0	0	#DIV/0!
0	0	0		0	0	#DIV/0!
0	0	0		0	0	#DIV/0!
0	0	0		0	0	#DIV/0!
0	0	0		0	0	#DIV/0!
0	0	0		0	0	#DIV/0!
0	0	0		0	0	#DIV/0!
0	0	0		0	0	#DIV/0!
0	0	0		0	0	#DIV/0!
0	0	0		0	0	#DIV/0!
0	0	0		0	0	#DIV/0!
0	0	0		0	0	#DIV/0!
0	0	0		0	0	#DIV/0!
0	0	0		0	0	#DIV/0!
0	0	0		0	0	#DIV/0!
0	0	0		0	0	#DIV/0!
0	0	0		0	0	#DIV/0!
0	0	0		0	0	#DIV/0!
0	0	0		0	0	#DIV/0!
0	0	0		0	0	#DIV/0!
0	0	0		0	0	#DIV/0!
0	0	0		0	0	#DIV/0!
0	0	0		0	0	#DIV/0!
0	0	0		0	0	#DIV/0!
0	0	0		0	0	#DIV/0!
0	0	0		0	0	#DIV/0!
0	0	0		0	0	#DIV/0!
0	0	0		0	0	#DIV/0!
0	0	0		0	0	#DIV/0!
0	0	0		0	0	#DIV/0!
0	0	0		0	0	#DIV/0!
0	0	0		0	0	#DIV/0!
0	0	0		0	0	#DIV/0!
0	0	0		0	0	#DIV/0!
10.182	11.976	22.158		10.068	-0.114	-1.13%
1.556	2.242	3.798		1.4548	-0.1012	-6.96%
0	0	0		0	0	#DIV/0!
0	0	0		0	0	#DIV/0!
0	0	0		0	0	#DIV/0!
0	0	0		0	0	#DIV/0!
11.521	13.509	25.031		11.451	-0.07	-0.61%
206066.619	213237.696	419304.315		204030	-2036.619	-1.00%
177137.809	184010.135	361147.944		175240	-1897.809	-1.08%
142222.517	148378.199	290600.717		140580	-1642.517	-1.17%
128267.463	134358.046	262625.509		133000	4732.537	3.56%
143512.021	150130.613	293642.634		141860	-1652.021	-1.16%
126650.297	132424.084	259074.38		125030	-1620.297	-1.30%
83609.38	88492.174	172101.554		89347	5737.62	6.42%
45497.717	49236.493	94734.21		48041	2543.283	5.29%
36306.38	39600.712	75907.092		38282	1975.62	5.16%
50811.74	54513.754	105325.494		53913	3101.26	5.75%
48331.977	51785.672	100117.649		51440	3108.023	6.04%
0	0	0		0	0	#DIV/0!
0	0	0		0	0	#DIV/0!
0	0	0		0	0	#DIV/0!
0	0	0		0	0	#DIV/0!
0	0	0		0	0	#DIV/0!
0	0	0		0	0	#DIV/0!
0	0	0		0	0	#DIV/0!
0	0	0		0	0	#DIV/0!
0	0	0		0	0	#DIV/0!
0	0	0		0	0	#DIV/0!
0	0	0		0	0	#DIV/0!
0	0	0		0	0	#DIV/0!
0	0	0		0	0	#DIV/0!
69802.166	74093.843	143896.009		73953	4150.834	5.61%
47833.774	51532.712	99366.486		50283	2449.226	4.87%
25763.373	28408.815	54172.188		27073	1309.627	4.84%
21001.022	23414.644	44415.666		21985	983.978	4.48%
25448.369	28217.405	53665.774		26533	1084.631	4.09%
22546.313	24900.085	47446.398		23734	1187.687	5.00%
15894.303	17834.583	33728.886		16698	803.697	4.81%
7392.595	8496.639	15889.233		7858.6	466.005	5.93%
5174.251	5984.627	11158.878		5591	416.749	7.45%
8026.366	9153.255	17179.621		8608.1	581.734	6.76%
7150.488	8147.719	15298.207		7808.3	657.812	8.42%
0	0	0		0	0	#DIV/0!
0	0	0		0	0	#DIV/0!
0	0	0		0	0	#DIV/0!
0	0	0		0	0	#DIV/0!
0	0	0		0	0	#DIV/0!
0	0	0		0	0	#DIV/0!
0	0	0		0	0	#DIV/0!
0	0	0		0	0	#DIV/0!
0	0	0		0	0	#DIV/0!
0	0	0		0	0	#DIV/0!
0	0	0		0	0	#DIV/0!
0	0	0		0	0	#DIV/0!
0	0	0		0	0	#DIV/0!
18930.714	20951.459	39882.172		20041	1110.286	5.54%
14218.669	15955.433	30174.102		15031	812.331	5.40%
7725.015	8863.27	16588.285		8226.2	501.185	6.09%
6906.902	7982.084	14888.986		7291.4	384.498	5.27%
8748.23	10058.566	18806.797		9178.3	430.07	4.69%
6625.543	7618.138	14243.682		7136.6	511.057	7.16%
4405.931	5129.92	9535.85		4775.7	369.769	7.74%
3071.797	3606.662	6678.459		3302.5	230.703	6.99%
2942.946	3466.863	6409.809		3141.4	198.454	6.32%
2022.108	2336.884	4358.991		2356.1	333.992	14.18%
1604.867	1852.698	3457.566		1992.2	387.333	19.44%
0	0	0		0	0	#DIV/0!
0	0	0		0	0	#DIV/0!
0	0	0		0	0	#DIV/0!
0	0	0		0	0	#DIV/0!
0	0	0		0	0	#DIV/0!
0	0	0		0	0	#DIV/0!
0	0	0		0	0	#DIV/0!
0	0	0		0	0	#DIV/0!
0	0	0		0	0	#DIV/0!
0	0	0		0	0	#DIV/0!
0	0	0		0	0	#DIV/0!
0	0	0		0	0	#DIV/0!
0	0	0		0	0	#DIV/0!
7161.27	8165.996	15327.266		7830.7	669.43	8.55%
3997.342	4629.42	8626.762		4481.6	484.258	10.81%
2115.433	2463.659	4579.091		2374.6	259.167	10.91%
2922.189	3445.002	6367.191		3113.2	191.011	6.14%
3086.511	3623.311	6709.822		3318.4	231.889	6.99%
1289.422	1484.688	2774.11		1629.7	340.278	20.88%
1881.341	2206.663	4088.005		2064.9	183.559	8.89%
2497.666	2974.792	5472.458		2604.7	107.034	4.11%
2443.26	2913.335	5356.595		2541.1	97.84	3.85%
964.893	1129.264	2094.157		1127.5	162.607	14.42%
378.43	430.656	809.086		557.45	179.02	32.11%
0	0	0		0	0	#DIV/0!
0	0	0		0	0	#DIV/0!
0	0	0		0	0	#DIV/0!
0	0	0		0	0	#DIV/0!
0	0	0		0	0	#DIV/0!
0	0	0		0	0	#DIV/0!
0	0	0		0	0	#DIV/0!
0	0	0		0	0	#DIV/0!
0	0	0		0	0	#DIV/0!
0	0	0		0	0	#DIV/0!
0	0	0		0	0	#DIV/0!
0	0	0		0	0	#DIV/0!
0	0	0		0	0	#DIV/0!
1737.415	2003.385	3740.8		2334.5	597.085	25.58%
1384.269	1601.322	2985.591		1743.8	359.531	20.62%
1775.015	2090.369	3865.384		1920	144.985	7.55%
2619.033	3111.487	5730.52		2745	125.967	4.59%
2744.034	3249.828	5993.862		2895.2	151.166	5.22%
1046.384	1216.568	2262.952		1242.3	195.916	15.77%
1695.166	2000.569	3695.735		1821.8	126.634	6.95%
2400.78	2864.978	5265.758		2491.9	91.12	3.66%
2354.235	2811.533	5165.768		2438.4	84.165	3.45%
870.377	1022.455	1892.832		988.29	117.913	11.93%
327.98	372.259	700.239		445.37	117.39	26.36%
0	0	0		0	0	#DIV/0!
0	0	0		0	0	#DIV/0!
0	0	0		0	0	#DIV/0!
0	0	0		0	0	#DIV/0!
0	0	0		0	0	#DIV/0!
0	0	0		0	0	#DIV/0!
0	0	0		0	0	#DIV/0!
0	0	0		0	0	#DIV/0!
0	0	0		0	0	#DIV/0!
0	0	0		0	0	#DIV/0!
0	0	0		0	0	#DIV/0!
0	0	0		0	0	#DIV/0!
0	0	0		0	0	#DIV/0!
0	0	0		0	0	#DIV/0!
0	0	0		0	0	#DIV/0!
0	0	0		0	0	#DIV/0!
0	0	0		0	0	#DIV/0!
0	0	0		0	0	#DIV/0!
0	0	0		0	0	#DIV/0!
0	0	0		0	0	#DIV/0!
0	0	0		0	0	#DIV/0!
0	0	0		0	0	#DIV/0!
0	0	0		0	0	#DIV/0!
0	0	0		0	0	#DIV/0!
0	0	0		0	0	#DIV/0!
0	0	0		0	0	#DIV/0!
0	0	0		0	0	#DIV/0!
0	0	0		0	0	#DIV/0!
0	0	0		0	0	#DIV/0!
0	0	0		0	0	#DIV/0!
0	0	0		0	0	#DIV/0!
0	0	0		0	0	#DIV/0!
0	0	0		0	0	#DIV/0!
0	0	0		0	0	#DIV/0!
0	0	0		0	0	#DIV/0!
0	0	0		0	0	#DIV/0!
0	0	0		0	0	#DIV/0!
0	0	0		0	0	#DIV/0!
0	0	0		0	0	#DIV/0!
0	0	0		0	0	#DIV/0!
0	0	0		0	0	#DIV/0!
0	0	0		0	0	#DIV/0!
0	0	0		0	0	#DIV/0!
0	0	0		0	0	#DIV/0!
0	0	0		0	0	#DIV/0!
0	0	0		0	0	#DIV/0!
0	0	0		0	0	#DIV/0!
0	0	0		0	0	#DIV/0!
0	0	0		0	0	#DIV/0!
0	0	0		0	0	#DIV/0!
0	0	0		0	0	#DIV/0!
0	0	0		0	0	#DIV/0!
0	0	0		0	0	#DIV/0!
0	0	0		0	0	#DIV/0!
0	0	0		0	0	#DIV/0!
0	0	0		0	0	#DIV/0!
0	0	0		0	0	#DIV/0!
0	0	0		0	0	#DIV/0!
0	0	0		0	0	#DIV/0!
0	0	0		0	0	#DIV/0!
0	0	0		0	0	#DIV/0!
1123.5	1263.603	2387.103		2062.4	938.9	45.52%
1583.171	1829.034	3412.205		1992	408.829	20.52%
1951.986	2289.559	4241.546		2133	181.014	8.49%
2818.018	3334.526	6152.544		2974.4	156.382	5.26%
2956.83	3485.008	6441.839		3148.7	191.87	6.09%
1282.605	1488.779	2771.385		1589.2	306.595	19.29%
1846.511	2169.472	4015.983		2013.2	166.689	8.28%
2551.951	3036.614	5588.565		2665.4	113.449	4.26%
2498.162	2975.794	5473.956		2603.7	105.538	4.05%
1003.606	1168.81	2172.416		1177.1	173.494	14.74%
412.196	467.736	879.932		628.54	216.344	34.42%
0	0	0		0	0	#DIV/0!
0	0	0		0	0	#DIV/0!
0	0	0		0	0	#DIV/0!
0	0	0		0	0	#DIV/0!
0	0	0		0	0	#DIV/0!
0	0	0		0	0	#DIV/0!
0	0	0		0	0	#DIV/0!
0	0	0		0	0	#DIV/0!
0	0	0		0	0	#DIV/0!
0	0	0		0	0	#DIV/0!
0	0	0		0	0	#DIV/0!
0	0	0		0	0	#DIV/0!
0	0	0		0	0	#DIV/0!
1236.524	1407.16	2643.684		2499.4	1262.876	50.53%
1717.363	1985.71	3703.073		2219.5	502.137	22.62%
1892.169	2219.795	4111.965		2073.4	181.231	8.74%
2729.154	3233.507	5962.661		2877.1	147.946	5.14%
2867.922	3385.781	6253.704		3046.3	178.378	5.86%
1125.916	1304.858	2430.774		1366.1	240.184	17.58%
1779.188	2094.029	3873.218		1930.3	151.112	7.83%
2509.914	2988.987	5498.901		2617.5	107.586	4.11%
2491.534	2968.269	5459.802		2596	104.466	4.02%
994.107	1158.181	2152.289		1162.8	168.693	14.51%
406.488	462.867	869.355		622.36	215.872	34.69%
0	0	0		0	0	#DIV/0!
0	0	0		0	0	#DIV/0!
0	0	0		0	0	#DIV/0!
0	0	0		0	0	#DIV/0!
0	0	0		0	0	#DIV/0!
0	0	0		0	0	#DIV/0!
0	0	0		0	0	#DIV/0!
0	0	0		0	0	#DIV/0!
0	0	0		0	0	#DIV/0!
0	0	0		0	0	#DIV/0!
0	0	0		0	0	#DIV/0!
0	0	0		0	0	#DIV/0!
0	0	0		0	0	#DIV/0!
2639.421	2908.837	5548.258		4304.2	1664.779	38.68%
2231.81	2556.449	4788.258		3028	796.19	26.29%
2123.322	2478.866	4602.188		2370	246.678	10.41%
2847.859	3363.865	6211.724		3021.6	173.741	5.75%
3005.534	3536.126	6541.66		3216.1	210.566	6.55%
1281.113	1491.437	2772.55		1592.6	311.487	19.56%
1850.629	2172.943	4023.572		2024	173.371	8.57%
2536.028	3017.904	5553.932		2649.8	113.772	4.29%
2507.811	2986.24	5494.051		2616.6	108.789	4.16%
1014.359	1180.841	2195.2		1193.4	179.041	15.00%
424.314	483.239	907.553		664.67	240.356	36.16%
0	0	0		0	0	#DIV/0!
0	0	0		0	0	#DIV/0!
0	0	0		0	0	#DIV/0!
0	0	0		0	0	#DIV/0!
0	0	0		0	0	#DIV/0!
0	0	0		0	0	#DIV/0!
0	0	0		0	0	#DIV/0!
0	0	0		0	0	#DIV/0!
0	0	0		0	0	#DIV/0!
0	0	0		0	0	#DIV/0!
0	0	0		0	0	#DIV/0!
0	0	0		0	0	#DIV/0!
0	0	0		0	0	#DIV/0!
1790.363	2029.605	3819.968		3844	2053.637	53.42%
2299.139	2629.154	4928.293		3144.3	845.161	26.88%
2279.512	2654.242	4933.754		2570.7	291.188	11.33%
2966.659	3494.047	6460.706		3167.4	200.741	6.34%
3146.735	3697.057	6843.792		3380.6	233.865	6.92%
1346.207	1565.677	2911.884		1687.3	341.093	20.22%
1905.601	2233.383	4138.983		2097	191.399	9.13%
2671.997	3169.767	5841.763		2810.1	138.103	4.91%
2660.039	3156.53	5816.569		2795.7	135.661	4.85%
1254.901	1463.898	2718.799		1545.4	290.499	18.80%
661.351	752.572	1413.924		1162.2	500.849	43.09%
0	0	0		0	0	#DIV/0!
0	0	0		0	0	#DIV/0!
0	0	0		0	0	#DIV/0!
0	0	0		0	0	#DIV/0!
0	0	0		0	0	#DIV/0!
0	0	0		0	0	#DIV/0!
0	0	0		0	0	#DIV/0!
0	0	0		0	0	#DIV/0!
0	0	0		0	0	#DIV/0!
0	0	0		0	0	#DIV/0!
0	0	0		0	0	#DIV/0!
0	0	0		0	0	#DIV/0!
0	0	0		0	0	#DIV/0!
9619.34	10647.211	20266.55		11722	2102.66	17.94%
6208.267	6946.063	13154.33		7774.3	1566.033	20.14%
3836.12	4372.712	8208.831		4649.6	813.48	17.50%
4359.46	5042.757	9402.217		4853.8	494.34	10.18%
4800.981	5524.59	10325.571		5403.6	602.619	11.15%
2520.899	2876.135	5397.034		3500.7	979.801	27.99%
2799.418	3239.217	6038.635		3245.7	446.282	13.75%
2933.076	3457.319	6390.394		3127.3	194.224	6.21%
2837.505	3351.816	6189.321		3011.2	173.695	5.77%
1597.869	1851.961	3449.83		2058.3	460.431	22.37%
864.16	987.582	1851.742		1626.4	762.24	46.87%
0	0	0		0	0	#DIV/0!
0	0	0		0	0	#DIV/0!
0	0	0		0	0	#DIV/0!
0	0	0		0	0	#DIV/0!
0	0	0		0	0	#DIV/0!
0	0	0		0	0	#DIV/0!
0	0	0		0	0	#DIV/0!
0	0	0		0	0	#DIV/0!
0	0	0		0	0	#DIV/0!
0	0	0		0	0	#DIV/0!
0	0	0		0	0	#DIV/0!
0	0	0		0	0	#DIV/0!
0	0	0		0	0	#DIV/0!
0	0	0		0	0	#DIV/0!
0	0	0		0	0	#DIV/0!
0	0	0		0	0	#DIV/0!
0	0	0		0	0	#DIV/0!
0	0	0		0	0	#DIV/0!
0	0	0		0	0	#DIV/0!
0	0	0		0	0	#DIV/0!
0	0	0		0	0	#DIV/0!
0	0	0		0	0	#DIV/0!
0	0	0		0	0	#DIV/0!
0	0	0		0	0	#DIV/0!
0	0	0		0	0	#DIV/0!
0	0	0		0	0	#DIV/0!
0	0	0		0	0	#DIV/0!
0	0	0		0	0	#DIV/0!
0	0	0		0	0	#DIV/0!
0	0	0		0	0	#DIV/0!
0	0	0		0	0	#DIV/0!
0	0	0		0	0	#DIV/0!
0	0	0		0	0	#DIV/0!
0	0	0		0	0	#DIV/0!
0	0	0		0	0	#DIV/0!
0	0	0		0	0	#DIV/0!
0	0	0		0	0	#DIV/0!
0	0	0		0	0	#DIV/0!
0	0	0		0	0	#DIV/0!
0	0	0		0	0	#DIV/0!
0	0	0		0	0	#DIV/0!
0	0	0		0	0	#DIV/0!
0	0	0		0	0	#DIV/0!
0	0	0		0	0	#DIV/0!
0	0	0		0	0	#DIV/0!
0	0	0		0	0	#DIV/0!
0	0	0		0	0	#DIV/0!
0	0	0		0	0	#DIV/0!
0	0	0		0	0	#DIV/0!
0	0	0		0	0	#DIV/0!
0	0	0		0	0	#DIV/0!
0	0	0		0	0	#DIV/0!
0	0	0		0	0	#DIV/0!
0	0	0		0	0	#DIV/0!
0	0	0		0	0	#DIV/0!
0	0	0		0	0	#DIV/0!
0	0	0		0	0	#DIV/0!
0	0	0		0	0	#DIV/0!
0	0	0		0	0	#DIV/0!
0	0	0		0	0	#DIV/0!
0	0	0		0	0	#DIV/0!
95830.676	99850.9	195681.576		103340	7509.324	7.27%
65629.704	69294.931	134924.635		73127	7497.296	10.25%
37878.462	40708.324	78586.785		41852	3973.538	9.49%
36728.36	39769.841	76498.201		39686	2957.64	7.45%
44181.545	47697.17	91878.715		47205	3023.455	6.40%
34063.657	36780.994	70844.651		37068	3004.343	8.10%
22091.887	24251.677	46343.563		24015	1923.113	8.01%
13377.116	14979.615	28356.732		14511	1133.884	7.81%
10636.459	11956.122	22592.58		11780	1143.541	9.71%
16514.413	18241.1	34755.514		18104	1589.587	8.78%
15998.772	17600.239	33599.011		17774	1775.228	9.99%
0	0	0		0	0	#DIV/0!
0	0	0		0	0	#DIV/0!
0	0	0		0	0	#DIV/0!
0	0	0		0	0	#DIV/0!
0	0	0		0	0	#DIV/0!
0	0	0		0	0	#DIV/0!
0	0	0		0	0	#DIV/0!
0	0	0		0	0	#DIV/0!
0	0	0		0	0	#DIV/0!
0	0	0		0	0	#DIV/0!
0	0	0		0	0	#DIV/0!
0	0	0		0	0	#DIV/0!
0	0	0		0	0	#DIV/0!
82813.53	86868.421	169681.95		89140	6326.47	7.10%
58931.022	62571.863	121502.885		64482	5550.978	8.61%
36826.322	39824.001	76650.323		39721	2894.678	7.29%
33899.667	36970.048	70869.715		36038	2138.333	5.93%
40030.17	43497.42	83527.59		42276	2245.83	5.31%
31618.443	34325.326	65943.769		33963	2344.557	6.90%
23928.744	26329.265	50258.009		25530	1601.256	6.27%
14778.548	16542.668	31321.216		15867	1088.452	6.86%
14239.367	15982.454	30221.821		15220	980.633	6.44%
18688.5	20609.77	39298.269		20251	1562.5	7.72%
19936.045	21854.979	41791.024		21720	1783.955	8.21%
0	0	0		0	0	#DIV/0!
0	0	0		0	0	#DIV/0!
0	0	0		0	0	#DIV/0!
0	0	0		0	0	#DIV/0!
0	0	0		0	0	#DIV/0!
0	0	0		0	0	#DIV/0!
0	0	0		0	0	#DIV/0!
0	0	0		0	0	#DIV/0!
0	0	0		0	0	#DIV/0!
0	0	0		0	0	#DIV/0!
0	0	0		0	0	#DIV/0!
0	0	0		0	0	#DIV/0!
0	0	0		0	0	#DIV/0!
110000.021	114840.524	224840.545		108530	-1470.021	-1.35%
76324.887	80575.369	156900.256		83215	6890.113	8.28%
39404.662	42558.33	81962.992		42348	2943.338	6.95%
32990.424	36028.138	69018.562		35014	2023.576	5.78%
39342.061	42800.848	82142.909		41461	2118.939	5.11%
34140.086	37038.344	71178.43		36403	2262.914	6.22%
23841.341	26263.416	50104.757		25351	1509.659	5.96%
13824.516	15543.797	29368.313		14753	928.484	6.29%
11711.594	13238.498	24950.092		12520	808.406	6.46%
18020.582	19986.108	38006.69		19220	1199.418	6.24%
17373.91	19202.697	36576.607		18676	1302.09	6.97%
0	0	0		0	0	#DIV/0!
0	0	0		0	0	#DIV/0!
0	0	0		0	0	#DIV/0!
0	0	0		0	0	#DIV/0!
0	0	0		0	0	#DIV/0!
0	0	0		0	0	#DIV/0!
0	0	0		0	0	#DIV/0!
0	0	0		0	0	#DIV/0!
0	0	0		0	0	#DIV/0!
0	0	0		0	0	#DIV/0!
0	0	0		0	0	#DIV/0!
0	0	0		0	0	#DIV/0!
0	0	0		0	0	#DIV/0!
91901.979	96410.318	188312.297		96398	4496.021	4.66%
58125.128	61977.72	120102.848		62304	4178.872	6.71%
32513.38	35430.091	67943.47		34590	2076.62	6.00%
27398.09	30187.948	57586.038		28866	1467.91	5.09%
35648.179	39012.17	74660.349		37282	1633.821	4.38%
32688.872	35593.658	68282.53		34569	1880.128	5.44%
25344.279	27954.852	53299.13		26653	1308.721	4.91%
15152.286	17038.655	32190.941		16008	855.714	5.35%
13606.798	15343.373	28950.171		14420	813.202	5.64%
20360.569	22497.485	42858.054		21660	1299.431	6.00%
21348.685	23445.693	44794.378		22865	1516.315	6.63%
0	0	0		0	0	#DIV/0!
0	0	0		0	0	#DIV/0!
0	0	0		0	0	#DIV/0!
0	0	0		0	0	#DIV/0!
0	0	0		0	0	#DIV/0!
0	0	0		0	0	#DIV/0!
0	0	0		0	0	#DIV/0!
0	0	0		0	0	#DIV/0!
0	0	0		0	0	#DIV/0!
0	0	0		0	0	#DIV/0!
0	0	0		0	0	#DIV/0!
0	0	0		0	0	#DIV/0!
0	0	0		0	0	#DIV/0!
68413.817	72442.151	140855.967		73634	5220.183	7.09%
50582.03	54224.189	104806.22		53869	3286.97	6.10%
31711.698	34633.604	66345.302		33577	1865.302	5.56%
28485.644	31386.119	59871.763		29892	1406.356	4.70%
34625.553	37970.423	72595.976		36108	1482.447	4.11%
28362.26	31038.529	59400.79		29972	1609.74	5.37%
21406.739	23740.431	45147.17		22561	1154.261	5.12%
14013.861	15804.489	29818.351		14805	791.139	5.34%
11517.125	13068.558	24585.683		12197	679.875	5.57%
16335.697	18202.355	34538.052		17359	1023.303	5.89%
15973.605	17734.811	33708.416		17075	1101.395	6.45%
0	0	0		0	0	#DIV/0!
0	0	0		0	0	#DIV/0!
0	0	0		0	0	#DIV/0!
0	0	0		0	0	#DIV/0!
0	0	0		0	0	#DIV/0!
0	0	0		0	0	#DIV/0!
0	0	0		0	0	#DIV/0!
0	0	0		0	0	#DIV/0!
0	0	0		0	0	#DIV/0!
0	0	0		0	0	#DIV/0!
0	0	0		0	0	#DIV/0!
0	0	0		0	0	#DIV/0!
0	0	0		0	0	#DIV/0!
0	0	0		0	0	#DIV/0!
0	0	0		0	0	#DIV/0!
0	0	0		0	0	#DIV/0!
0	0	0		0	0	#DIV/0!
0	0	0		0	0	#DIV/0!
0	0	0		0	0	#DIV/0!
0	0	0		0	0	#DIV/0!
0	0	0		0	0	#DIV/0!
0	0	0		0	0	#DIV/0!
0	0	0		0	0	#DIV/0!
0	0	0		0	0	#DIV/0!
0	0	0		0	0	#DIV/0!
0	0	0		0	0	#DIV/0!
0	0	0		0	0	#DIV/0!
0	0	0		0	0	#DIV/0!
0	0	0		0	0	#DIV/0!
0	0	0		0	0	#DIV/0!
0	0	0		0	0	#DIV/0!
0	0	0		0	0	#DIV/0!
0	0	0		0	0	#DIV/0!
0	0	0		0	0	#DIV/0!
0	0	0		0	0	#DIV/0!
0	0	0		0	0	#DIV/0!
0	0	0		0	0	#DIV/0!
0	0	0		0	0	#DIV/0!
0	0	0		0	0	#DIV/0!
0	0	0		0	0	#DIV/0!
0	0	0		0	0	#DIV/0!
0	0	0		0	0	#DIV/0!
0	0	0		0	0	#DIV/0!
0	0	0		0	0	#DIV/0!
0	0	0		0	0	#DIV/0!
0	0	0		0	0	#DIV/0!
0	0	0		0	0	#DIV/0!
0	0	0		0	0	#DIV/0!
0	0	0		0	0	#DIV/0!
0	0	0		0	0	#DIV/0!
0	0	0		0	0	#DIV/0!
0	0	0		0	0	#DIV/0!
0	0	0		0	0	#DIV/0!
0	0	0		0	0	#DIV/0!
0	0	0		0	0	#DIV/0!
0	0	0		0	0	#DIV/0!
0	0	0		0	0	#DIV/0!
0	0	0		0	0	#DIV/0!
0	0	0		0	0	#DIV/0!
0	0	0		0	0	#DIV/0!
0	0	0		0	0	#DIV/0!
132540.79	138155.288	270696.078		131050	-1490.79	-1.14%
115174.025	120309.489	235483.514		113780	-1394.025	-1.23%
64468.955	68373.437	132842.392		70821	6352.045	8.97%
48793.469	52373.22	101166.689		52813	4019.531	7.61%
59768.001	63906.015	123674.017		64094	4325.999	6.75%
55088.38	58699.99	113788.37		59789	4700.62	7.86%
35689.821	38693.592	74383.413		38271	2581.179	6.74%
18529.418	20576.862	39106.28		19876	1346.582	6.77%
14596.731	16336.516	30933.248		15686	1089.269	6.94%
21464.089	23605.977	45070.066		23056	1591.911	6.90%
20984.08	23022.044	44006.124		22602	1617.92	7.16%
0	0	0		0	0	#DIV/0!
0	0	0		0	0	#DIV/0!
0	0	0		0	0	#DIV/0!
0	0	0		0	0	#DIV/0!
0	0	0		0	0	#DIV/0!
0	0	0		0	0	#DIV/0!
0	0	0		0	0	#DIV/0!
0	0	0		0	0	#DIV/0!
0	0	0		0	0	#DIV/0!
0	0	0		0	0	#DIV/0!
0	0	0		0	0	#DIV/0!
0	0	0		0	0	#DIV/0!
0	0	0		0	0	#DIV/0!
77262.723	81436.464	158699.187		84171	6908.277	8.21%
50422.683	54011.449	104434.131		53954	3531.317	6.55%
26354.74	28897.307	55252.047		28131	1776.26	6.31%
22546.754	24981.811	47528.565		23846	1299.246	5.45%
27626.018	30461.557	58087.574		29013	1386.982	4.78%
24238.748	26630.932	50869.68		25740	1501.252	5.83%
16261.104	18159.397	34420.5		17292	1030.896	5.96%
8691.379	9909.449	18600.828		9326.6	635.221	6.81%
6966.965	7989.275	14956.241		7549.9	582.935	7.72%
11602.988	13064.276	24667.264		12413	810.012	6.53%
10818.353	12151.679	22970.031		11677	858.647	7.35%
0	0	0		0	0	#DIV/0!
0	0	0		0	0	#DIV/0!
0	0	0		0	0	#DIV/0!
0	0	0		0	0	#DIV/0!
0	0	0		0	0	#DIV/0!
0	0	0		0	0	#DIV/0!
0	0	0		0	0	#DIV/0!
0	0	0		0	0	#DIV/0!
0	0	0		0	0	#DIV/0!
0	0	0		0	0	#DIV/0!
0	0	0		0	0	#DIV/0!
0	0	0		0	0	#DIV/0!
0	0	0		0	0	#DIV/0!
48189.022	51603.74	99792.762		51450	3260.978	6.34%
32131.154	34987.713	67118.867		34051	1919.846	5.64%
16086.173	17957.297	34043.47		17159	1072.827	6.25%
13498.726	15229.851	28728.577		14300	801.274	5.60%
16883.717	18949.907	35833.624		17745	861.283	4.85%
14461.205	16170.379	30631.583		15417	955.795	6.20%
9226.465	10489.885	19716.35		9903.2	676.735	6.83%
4015.96	4644.944	8660.904		4467.2	451.24	10.10%
3545.866	4118.293	7664.159		3907.3	361.434	9.25%
6034.052	6933.656	12967.707		6600.9	566.848	8.59%
5420.036	6224.537	11644.573		6018.9	598.864	9.95%
0	0	0		0	0	#DIV/0!
0	0	0		0	0	#DIV/0!
0	0	0		0	0	#DIV/0!
0	0	0		0	0	#DIV/0!
0	0	0		0	0	#DIV/0!
0	0	0		0	0	#DIV/0!
0	0	0		0	0	#DIV/0!
0	0	0		0	0	#DIV/0!
0	0	0		0	0	#DIV/0!
0	0	0		0	0	#DIV/0!
0	0	0		0	0	#DIV/0!
0	0	0		0	0	#DIV/0!
0	0	0		0	0	#DIV/0!
39698.383	42801.787	82500.17		42198	2499.617	5.92%
27632.583	30266.447	57899.03		29211	1578.417	5.40%
14361.79	16113.993	30475.783		15282	920.21	6.02%
12548.434	14216.63	26765.065		13245	696.566	5.26%
16044.767	18073.553	34118.32		16797	752.233	4.48%
13111.153	14737.822	27848.975		13916	804.847	5.78%
8831.623	10084.519	18916.141		9410	578.377	6.15%
4384.494	5092.704	9477.198		4777	392.506	8.22%
3572.569	4161.361	7733.93		3919.2	346.631	8.84%
6409.537	7371.597	13781.133		6938.8	529.263	7.63%
6045.557	6932.61	12978.167		6636.6	591.043	8.91%
0	0	0		0	0	#DIV/0!
0	0	0		0	0	#DIV/0!
0	0	0		0	0	#DIV/0!
0	0	0		0	0	#DIV/0!
0	0	0		0	0	#DIV/0!
0	0	0		0	0	#DIV/0!
0	0	0		0	0	#DIV/0!
0	0	0		0	0	#DIV/0!
0	0	0		0	0	#DIV/0!
0	0	0		0	0	#DIV/0!
0	0	0		0	0	#DIV/0!
0	0	0		0	0	#DIV/0!
0	0	0		0	0	#DIV/0!
46109.293	49461.24	95570.532		49124	3014.707	6.14%
35941.746	39006.307	74948.053		38039	2097.254	5.51%
23651.539	26121.698	49773.237		24974	1322.461	5.30%
23288.896	25874.726	49163.622		24375	1086.104	4.46%
30477.61	33603.732	64081.342		31716	1238.39	3.90%
25685.754	28228.633	53914.387		27075	1389.246	5.13%
20697.796	23010.764	43708.56		21739	1041.204	4.79%
13337.892	15090.609	28428.501		14040	702.108	5.00%
11597.105	13172.604	24769.71		12243	645.895	5.28%
15764.48	17589.77	33354.25		16751	986.52	5.89%
15715.51	17450.88	33166.389		16827	1111.49	6.61%
0	0	0		0	0	#DIV/0!
0	0	0		0	0	#DIV/0!
0	0	0		0	0	#DIV/0!
0	0	0		0	0	#DIV/0!
0	0	0		0	0	#DIV/0!
0	0	0		0	0	#DIV/0!
0	0	0		0	0	#DIV/0!
0	0	0		0	0	#DIV/0!
0	0	0		0	0	#DIV/0!
0	0	0		0	0	#DIV/0!
0	0	0		0	0	#DIV/0!
0	0	0		0	0	#DIV/0!
0	0	0		0	0	#DIV/0!
0	0	0		0	0	#DIV/0!
0	0	0		0	0	#DIV/0!
0	0	0		0	0	#DIV/0!
0	0	0		0	0	#DIV/0!
0	0	0		0	0	#DIV/0!
0	0	0		0	0	#DIV/0!
0	0	0		0	0	#DIV/0!
0	0	0		0	0	#DIV/0!
0	0	0		0	0	#DIV/0!
0	0	0		0	0	#DIV/0!
0	0	0		0	0	#DIV/0!
0	0	0		0	0	#DIV/0!
0	0	0		0	0	#DIV/0!
0	0	0		0	0	#DIV/0!
0	0	0		0	0	#DIV/0!
0	0	0		0	0	#DIV/0!
0	0	0		0	0	#DIV/0!
0	0	0		0	0	#DIV/0!
0	0	0		0	0	#DIV/0!
0	0	0		0	0	#DIV/0!
0	0	0		0	0	#DIV/0!
0	0	0		0	0	#DIV/0!
0	0	0		0	0	#DIV/0!
0	0	0		0	0	#DIV/0!
0	0	0		0	0	#DIV/0!
0	0	0		0	0	#DIV/0!
0	0	0		0	0	#DIV/0!
0	0	0		0	0	#DIV/0!
0	0	0		0	0	#DIV/0!
0	0	0		0	0	#DIV/0!
0	0	0		0	0	#DIV/0!
0	0	0		0	0	#DIV/0!
0	0	0		0	0	#DIV/0!
0	0	0		0	0	#DIV/0!
0	0	0		0	0	#DIV/0!
0	0	0		0	0	#DIV/0!
0	0	0		0	0	#DIV/0!
0	0	0		0	0	#DIV/0!
0	0	0		0	0	#DIV/0!
0	0	0		0	0	#DIV/0!
0	0	0		0	0	#DIV/0!
0	0	0		0	0	#DIV/0!
0	0	0		0	0	#DIV/0!
0	0	0		0	0	#DIV/0!
0	0	0		0	0	#DIV/0!
0	0	0		0	0	#DIV/0!
0	0	0		0	0	#DIV/0!
0	0	0		0	0	#DIV/0!
128451.823	133782.736	262234.559		126780	-1671.823	-1.32%
99872.086	104604.819	204476.905		104880	5007.914	4.77%
53978.474	57565.779	111544.253		58574	4595.526	7.85%
43494.809	46832.525	90327.334		46760	3265.191	6.98%
49914.959	53569.709	103484.668		53457	3542.041	6.63%
49322.583	52697.602	102020.186		53360	4037.417	7.57%
32973.983	35707.994	68681.977		35679	2705.017	7.58%
17627.537	19487.553	37115.09		19211	1583.463	8.24%
13465.142	15016.873	28482.015		14715	1249.858	8.49%
19799.789	21795.597	41595.386		21326	1526.211	7.16%
16566.169	18307.016	34873.184		17880	1313.831	7.35%
0	0	0		0	0	#DIV/0!
0	0	0		0	0	#DIV/0!
0	0	0		0	0	#DIV/0!
0	0	0		0	0	#DIV/0!
0	0	0		0	0	#DIV/0!
0	0	0		0	0	#DIV/0!
0	0	0		0	0	#DIV/0!
0	0	0		0	0	#DIV/0!
0	0	0		0	0	#DIV/0!
0	0	0		0	0	#DIV/0!
0	0	0		0	0	#DIV/0!
0	0	0		0	0	#DIV/0!
0	0	0		0	0	#DIV/0!
32776.003	35574.582	68350.585		34682	1905.997	5.50%
23023.07	25343.686	48366.757		24350	1326.93	5.45%
12535.723	14091.1	26626.824		13402	866.277	6.46%
10492.506	11900.73	22393.236		11187	694.494	6.21%
12962.982	14627.263	27590.245		13710	747.018	5.45%
11925.682	13402.737	25328.418		12743	817.318	6.41%
7309.376	8346.977	15656.353		7967.7	658.324	8.26%
3030.554	3485.192	6515.745		3493.4	462.846	13.25%
2414.489	2784.887	5199.376		2803.2	388.711	13.87%
4274.565	4946.903	9221.467		4768.8	494.235	10.36%
3574.817	4121.865	7696.682		4055.8	480.983	11.86%
0	0	0		0	0	#DIV/0!
0	0	0		0	0	#DIV/0!
0	0	0		0	0	#DIV/0!
0	0	0		0	0	#DIV/0!
0	0	0		0	0	#DIV/0!
0	0	0		0	0	#DIV/0!
0	0	0		0	0	#DIV/0!
0	0	0		0	0	#DIV/0!
0	0	0		0	0	#DIV/0!
0	0	0		0	0	#DIV/0!
0	0	0		0	0	#DIV/0!
0	0	0		0	0	#DIV/0!
0	0	0		0	0	#DIV/0!
15727.773	17496.177	33223.949		16710	982.227	5.88%
10740.588	12136.393	22876.981		11446	705.412	6.16%
5011.832	5796.994	10808.826		5523	511.168	9.26%
4159.936	4845.676	9005.612		4564	404.064	8.85%
5417.104	6283.953	11701.057		5839.9	422.796	7.24%
4351.193	5049.281	9400.474		4821.7	470.507	9.76%
2328.477	2703.687	5032.164		2700.9	372.423	13.79%
1960.065	2292.986	4253.051		2170.2	210.135	9.68%
1864.63	2188.284	4052.914		2042.8	178.17	8.72%
1104.101	1226.526	2330.627		1431.4	327.299	22.87%
904.434	987.602	1892.036		1260	355.566	28.22%
0	0	0		0	0	#DIV/0!
0	0	0		0	0	#DIV/0!
0	0	0		0	0	#DIV/0!
0	0	0		0	0	#DIV/0!
0	0	0		0	0	#DIV/0!
0	0	0		0	0	#DIV/0!
0	0	0		0	0	#DIV/0!
0	0	0		0	0	#DIV/0!
0	0	0		0	0	#DIV/0!
0	0	0		0	0	#DIV/0!
0	0	0		0	0	#DIV/0!
0	0	0		0	0	#DIV/0!
0	0	0		0	0	#DIV/0!
5907.613	6782.543	12690.156		6487.1	579.487	8.93%
3952.6	4607.029	8559.63		4382.7	430.1	9.81%
1688.288	1954.894	3643.182		2049.4	361.112	17.62%
2305.449	2684.146	4989.595		2602.5	297.051	11.41%
3956.615	4635.063	8591.679		4288.3	331.685	7.73%
3380.927	3935.653	7316.58		3746.6	365.673	9.76%
2021.573	2365.807	4387.379		2290.7	269.127	11.75%
1768.133	2081.733	3849.866		1916	147.867	7.72%
1678.554	1981.995	3660.549		1800.6	122.046	6.78%
720.907	780.98	1501.887		942.75	221.843	23.53%
269.881	359.881	629.762		553.16	283.279	51.21%
0	0	0		0	0	#DIV/0!
0	0	0		0	0	#DIV/0!
0	0	0		0	0	#DIV/0!
0	0	0		0	0	#DIV/0!
0	0	0		0	0	#DIV/0!
0	0	0		0	0	#DIV/0!
0	0	0		0	0	#DIV/0!
0	0	0		0	0	#DIV/0!
0	0	0		0	0	#DIV/0!
0	0	0		0	0	#DIV/0!
0	0	0		0	0	#DIV/0!
0	0	0		0	0	#DIV/0!
0	0	0		0	0	#DIV/0!
1393.151	1565.096	2958.247		1832	438.849	23.95%
960.638	1054.886	2015.523		1321	360.362	27.28%
1198.947	1387.623	2586.57		1360.1	161.153	11.85%
1734.7	2045.132	3779.833		1870.2	135.5	7.25%
1817.135	2136.51	3953.645		1977.4	160.265	8.10%
777.24	838.416	1615.656		1034	256.76	24.83%
1153.694	1336.726	2490.42		1301.7	148.006	11.37%
1598.563	1892.137	3490.701		1699.3	100.737	5.93%
1562.725	1851.55	3414.275		1654.6	91.875	5.55%
620.291	667.135	1287.426		767.59	147.299	19.19%
224.604	306.822	531.426		417.8	193.196	46.24%
0	0	0		0	0	#DIV/0!
0	0	0		0	0	#DIV/0!
0	0	0		0	0	#DIV/0!
0	0	0		0	0	#DIV/0!
0	0	0		0	0	#DIV/0!
0	0	0		0	0	#DIV/0!
0	0	0		0	0	#DIV/0!
0	0	0		0	0	#DIV/0!
0	0	0		0	0	#DIV/0!
0	0	0		0	0	#DIV/0!
0	0	0		0	0	#DIV/0!
0	0	0		0	0	#DIV/0!
0	0	0		0	0	#DIV/0!
0	0	0		0	0	#DIV/0!
0	0	0		0	0	#DIV/0!
0	0	0		0	0	#DIV/0!
0	0	0		0	0	#DIV/0!
0	0	0		0	0	#DIV/0!
0	0	0		0	0	#DIV/0!
0	0	0		0	0	#DIV/0!
0	0	0		0	0	#DIV/0!
0	0	0		0	0	#DIV/0!
0	0	0		0	0	#DIV/0!
0	0	0		0	0	#DIV/0!
0	0	0		0	0	#DIV/0!
0	0	0		0	0	#DIV/0!
0	0	0		0	0	#DIV/0!
0	0	0		0	0	#DIV/0!
0	0	0		0	0	#DIV/0!
0	0	0		0	0	#DIV/0!
0	0	0		0	0	#DIV/0!
0	0	0		0	0	#DIV/0!
0	0	0		0	0	#DIV/0!
0	0	0		0	0	#DIV/0!
0	0	0		0	0	#DIV/0!
0	0	0		0	0	#DIV/0!
0	0	0		0	0	#DIV/0!
0	0	0		0	0	#DIV/0!
0	0	0		0	0	#DIV/0!
0	0	0		0	0	#DIV/0!
0	0	0		0	0	#DIV/0!
0	0	0		0	0	#DIV/0!
0	0	0		0	0	#DIV/0!
0	0	0		0	0	#DIV/0!
0	0	0		0	0	#DIV/0!
0	0	0		0	0	#DIV/0!
0	0	0		0	0	#DIV/0!
0	0	0		0	0	#DIV/0!
0	0	0		0	0	#DIV/0!
0	0	0		0	0	#DIV/0!
0	0	0		0	0	#DIV/0!
0	0	0		0	0	#DIV/0!
0	0	0		0	0	#DIV/0!
0	0	0		0	0	#DIV/0!
0	0	0		0	0	#DIV/0!
0	0	0		0	0	#DIV/0!
0	0	0		0	0	#DIV/0!
0	0	0		0	0	#DIV/0!
0	0	0		0	0	#DIV/0!
0	0	0		0	0	#DIV/0!
0	0	0		0	0	#DIV/0!
40635.843	43513.886	84149.729		44336	3700.157	8.35%
28057.619	30467.943	58525.563		30482	2424.381	7.95%
15910.032	17604.52	33514.551		17470	1559.968	8.93%
13577.417	15168.637	28746.054		14770	1192.583	8.07%
15929.876	17755.281	33685.157		17117	1187.124	6.94%
13585.297	15116.574	28701.871		14831	1245.703	8.40%
9452.717	10662.79	20115.508		10454	1001.283	9.58%
5257.831	6028.197	11286.027		5977.5	719.669	12.04%
4327.307	4954.672	9281.979		4972.6	645.293	12.98%
6758.785	7693.518	14452.303		7571.3	812.515	10.73%
6516.733	7402.76	13919.493		7381.1	864.367	11.71%
0	0	0		0	0	#DIV/0!
0	0	0		0	0	#DIV/0!
0	0	0		0	0	#DIV/0!
0	0	0		0	0	#DIV/0!
0	0	0		0	0	#DIV/0!
0	0	0		0	0	#DIV/0!
0	0	0		0	0	#DIV/0!
0	0	0		0	0	#DIV/0!
0	0	0		0	0	#DIV/0!
0	0	0		0	0	#DIV/0!
0	0	0		0	0	#DIV/0!
0	0	0		0	0	#DIV/0!
0	0	0		0	0	#DIV/0!
33830.139	36538.588	70368.727		36364	2533.861	6.97%
25617.828	27994.687	53612.515		27450	1832.172	6.67%
16223.422	18038.586	34262.008		17433	1209.578	6.94%
14560.121	16318.331	30878.452		15527	966.879	6.23%
17457.522	19488.49	36946.012		18460	1002.478	5.43%
14049.117	15673.484	29722.6		15098	1048.883	6.95%
10491.34	11848.114	22339.454		11297	805.66	7.13%
6128.008	7034.978	13162.986		6747	618.992	9.17%
5274.402	6074.182	11348.584		5856.1	581.698	9.93%
6654.742	7582.171	14236.913		7424	769.258	10.36%
6333.552	7200.274	13533.826		7169.4	835.848	11.66%
0	0	0		0	0	#DIV/0!
0	0	0		0	0	#DIV/0!
0	0	0		0	0	#DIV/0!
0	0	0		0	0	#DIV/0!
0	0	0		0	0	#DIV/0!
0	0	0		0	0	#DIV/0!
0	0	0		0	0	#DIV/0!
0	0	0		0	0	#DIV/0!
0	0	0		0	0	#DIV/0!
0	0	0		0	0	#DIV/0!
0	0	0		0	0	#DIV/0!
0	0	0		0	0	#DIV/0!
0	0	0		0	0	#DIV/0!
24999.528	27245.591	52245.119		26973	1973.472	7.32%
17148.378	18968.057	36116.435		18523	1374.622	7.42%
8948.174	10106.557	19054.731		9927	978.826	9.86%
7458.731	8501.881	15960.612		8225.1	766.369	9.32%
9117.834	10358.495	19476.329		9845.7	727.866	7.39%
7552.028	8572.195	16124.223		8387.5	835.472	9.96%
4497.25	5147.184	9644.434		5162.7	665.45	12.89%
2550.446	2945.935	5496.381		2956.6	406.154	13.74%
2288.598	2654.475	4943.073		2610.8	322.202	12.34%
2563.617	2957.619	5521.236		3115.8	552.183	17.72%
2258.245	2605.073	4863.318		2844.6	586.355	20.61%
0	0	0		0	0	#DIV/0!
0	0	0		0	0	#DIV/0!
0	0	0		0	0	#DIV/0!
0	0	0		0	0	#DIV/0!
0	0	0		0	0	#DIV/0!
0	0	0		0	0	#DIV/0!
0	0	0		0	0	#DIV/0!
0	0	0		0	0	#DIV/0!
0	0	0		0	0	#DIV/0!
0	0	0		0	0	#DIV/0!
0	0	0		0	0	#DIV/0!
0	0	0		0	0	#DIV/0!
0	0	0		0	0	#DIV/0!
21753.673	23855.636	45609.309		23335	1581.327	6.78%
16241.313	18033.21	34274.523		17423	1181.687	6.78%
9737.63	11005.02	20742.651		10571	833.37	7.88%
9268.878	10543.208	19812.086		9948.7	679.822	6.83%
11746.521	13297.655	25044.177		12456	709.479	5.70%
9957.272	11251.361	21208.633		10715	757.728	7.07%
7363.307	8420.251	15783.558		8009.1	645.793	8.06%
4578.964	5307.116	9886.08		5063	484.036	9.56%
4043.599	4698.875	8742.474		4499.7	456.101	10.14%
6146.917	7049.315	13196.232		6764.1	617.183	9.12%
6150.821	7027.929	13178.749		6835.4	684.579	10.02%
0	0	0		0	0	#DIV/0!
0	0	0		0	0	#DIV/0!
0	0	0		0	0	#DIV/0!
0	0	0		0	0	#DIV/0!
0	0	0		0	0	#DIV/0!
0	0	0		0	0	#DIV/0!
0	0	0		0	0	#DIV/0!
0	0	0		0	0	#DIV/0!
0	0	0		0	0	#DIV/0!
0	0	0		0	0	#DIV/0!
0	0	0		0	0	#DIV/0!
0	0	0		0	0	#DIV/0!
0	0	0		0	0	#DIV/0!
24122.935	26355.965	50478.9		25892	1769.065	6.83%
15820.729	17568.538	33389.267		17028	1207.271	7.09%
7596.54	8628.942	16225.481		8453.5	856.96	10.14%
5895.967	6762.157	12658.124		6564.1	668.133	10.18%
8036.155	9179.617	17215.773		8698.6	662.445	7.62%
6523.755	7446.503	13970.258		7253.3	729.545	10.06%
4532.899	5243.764	9776.663		5062.3	529.401	10.46%
2322.269	2689.534	5011.802		2659.2	336.931	12.67%
2164.496	2516.124	4680.62		2446.2	281.704	11.52%
1971.099	2272.937	4244.036		2477.9	506.801	20.45%
1833.453	2113.385	3946.837		2407.2	573.747	23.83%
0	0	0		0	0	#DIV/0!
0	0	0		0	0	#DIV/0!
0	0	0		0	0	#DIV/0!
0	0	0		0	0	#DIV/0!
0	0	0		0	0	#DIV/0!
0	0	0		0	0	#DIV/0!
0	0	0		0	0	#DIV/0!
0	0	0		0	0	#DIV/0!
0	0	0		0	0	#DIV/0!
0	0	0		0	0	#DIV/0!
0	0	0		0	0	#DIV/0!
0	0	0		0	0	#DIV/0!
0	0	0		0	0	#DIV/0!
0	0	0		0	0	#DIV/0!
0	0	0		0	0	#DIV/0!
0	0	0		0	0	#DIV/0!
0	0	0		0	0	#DIV/0!
0	0	0		0	0	#DIV/0!
0	0	0		0	0	#DIV/0!
0	0	0		0	0	#DIV/0!
0	0	0		0	0	#DIV/0!
0	0	0		0	0	#DIV/0!
0	0	0		0	0	#DIV/0!
0	0	0		0	0	#DIV/0!
0	0	0		0	0	#DIV/0!
0	0	0		0	0	#DIV/0!
0	0	0		0	0	#DIV/0!
0	0	0		0	0	#DIV/0!
0	0	0		0	0	#DIV/0!
0	0	0		0	0	#DIV/0!
0	0	0		0	0	#DIV/0!
0	0	0		0	0	#DIV/0!
0	0	0		0	0	#DIV/0!
0	0	0		0	0	#DIV/0!
0	0	0		0	0	#DIV/0!
0	0	0		0	0	#DIV/0!
0	0	0		0	0	#DIV/0!
0	0	0		0	0	#DIV/0!
0	0	0		0	0	#DIV/0!
0	0	0		0	0	#DIV/0!
0	0	0		0	0	#DIV/0!
0	0	0		0	0	#DIV/0!
0	0	0		0	0	#DIV/0!
0	0	0		0	0	#DIV/0!
0	0	0		0	0	#DIV/0!
0	0	0		0	0	#DIV/0!
0	0	0		0	0	#DIV/0!
0	0	0		0	0	#DIV/0!
0	0	0		0	0	#DIV/0!
0	0	0		0	0	#DIV/0!
0	0	0		0	0	#DIV/0!
0	0	0		0	0	#DIV/0!
0	0	0		0	0	#DIV/0!
0	0	0		0	0	#DIV/0!
0	0	0		0	0	#DIV/0!
0	0	0		0	0	#DIV/0!
0	0	0		0	0	#DIV/0!
0	0	0		0	0	#DIV/0!
0	0	0		0	0	#DIV/0!
0	0	0		0	0	#DIV/0!
0	0	0		0	0	#DIV/0!
142.387	155.72	298.107		140.54	-1.847	-1.31%
428.563	405.356	833.919		473.31	44.747	9.45%
839.066	976.427	1815.493		900.98	61.914	6.87%
1363.102	1593.775	2956.878		1441.2	78.098	5.42%
1347.327	1575.453	2922.78		1425.2	77.873	5.46%
387.873	373.664	761.536		429.78	41.907	9.75%
796.263	906.548	1702.811		856.83	60.567	7.07%
1317.906	1541.256	2859.162		1394.7	76.794	5.51%
1316.662	1539.822	2856.484		1393.8	77.138	5.53%
376.049	364.426	740.475		416.26	40.211	9.66%
85.774	129.067	214.841		100.44	14.666	14.60%
0	0	0		0	0	#DIV/0!
0	0	0		0	0	#DIV/0!
0	0	0		0	0	#DIV/0!
0	0	0		0	0	#DIV/0!
0	0	0		0	0	#DIV/0!
0	0	0		0	0	#DIV/0!
0	0	0		0	0	#DIV/0!
0	0	0		0	0	#DIV/0!
0	0	0		0	0	#DIV/0!
0	0	0		0	0	#DIV/0!
0	0	0		0	0	#DIV/0!
0	0	0		0	0	#DIV/0!
0	0	0		0	0	#DIV/0!
91.295	134.898	226.193		107.93	16.635	15.41%
384.581	371.127	755.708		425.68	41.099	9.65%
791.565	901.019	1692.584		851.41	59.845	7.03%
1317.906	1541.256	2859.162		1394.7	76.794	5.51%
1316.662	1539.822	2856.484		1393.8	77.138	5.53%
375.294	363.818	739.112		415.82	40.526	9.75%
784.584	893.314	1677.898		844.6	60.016	7.11%
1303.346	1524.33	2827.676		1379.5	76.154	5.52%
1303.346	1524.33	2827.676		1379.5	76.154	5.52%
371.831	361.102	732.933		411.55	39.719	9.65%
85.627	128.899	214.526		100.38	14.753	14.70%
0	0	0		0	0	#DIV/0!
0	0	0		0	0	#DIV/0!
0	0	0		0	0	#DIV/0!
0	0	0		0	0	#DIV/0!
0	0	0		0	0	#DIV/0!
0	0	0		0	0	#DIV/0!
0	0	0		0	0	#DIV/0!
0	0	0		0	0	#DIV/0!
0	0	0		0	0	#DIV/0!
0	0	0		0	0	#DIV/0!
0	0	0		0	0	#DIV/0!
0	0	0		0	0	#DIV/0!
0	0	0		0	0	#DIV/0!
91.295	134.898	226.193		107.93	16.635	15.41%
384.581	371.127	755.708		425.68	41.099	9.65%
796.263	906.548	1702.811		856.83	60.567	7.07%
1317.906	1541.256	2859.162		1394.7	76.794	5.51%
1317.589	1540.89	2858.479		1394.5	76.911	5.52%
375.294	363.818	739.112		415.82	40.526	9.75%
779.923	887.828	1667.751		839.21	59.287	7.06%
1303.346	1524.33	2827.676		1379.5	76.154	5.52%
1302.372	1523.206	2825.578		1378.9	76.528	5.55%
371.831	361.102	732.933		411.55	39.719	9.65%
84.609	127.995	212.604		98.16	13.551	13.81%
0	0	0		0	0	#DIV/0!
0	0	0		0	0	#DIV/0!
0	0	0		0	0	#DIV/0!
0	0	0		0	0	#DIV/0!
0	0	0		0	0	#DIV/0!
0	0	0		0	0	#DIV/0!
0	0	0		0	0	#DIV/0!
0	0	0		0	0	#DIV/0!
0	0	0		0	0	#DIV/0!
0	0	0		0	0	#DIV/0!
0	0	0		0	0	#DIV/0!
0	0	0		0	0	#DIV/0!
0	0	0		0	0	#DIV/0!
91.295	134.898	226.193		107.93	16.635	15.41%
384.581	371.127	755.708		425.68	41.099	9.65%
791.565	901.019	1692.584		851.41	59.845	7.03%
1316.662	1539.822	2856.484		1393.8	77.138	5.53%
1310.591	1532.751	2843.342		1387.1	76.509	5.52%
375.049	363.603	738.652		415.68	40.631	9.77%
779.017	887.003	1666.02		838.69	59.673	7.12%
1302.372	1523.206	2825.578		1378.9	76.528	5.55%
1302.06	1522.847	2824.906		1378.7	76.64	5.56%
371.046	360.478	731.524		411.12	40.074	9.75%
84.609	127.995	212.604		98.16	13.551	13.81%
0	0	0		0	0	#DIV/0!
0	0	0		0	0	#DIV/0!
0	0	0		0	0	#DIV/0!
0	0	0		0	0	#DIV/0!
0	0	0		0	0	#DIV/0!
0	0	0		0	0	#DIV/0!
0	0	0		0	0	#DIV/0!
0	0	0		0	0	#DIV/0!
0	0	0		0	0	#DIV/0!
0	0	0		0	0	#DIV/0!
0	0	0		0	0	#DIV/0!
0	0	0		0	0	#DIV/0!
0	0	0		0	0	#DIV/0!
89.606	133.165	222.771		105.43	15.824	15.01%
380.288	367.763	748.051		420.97	40.682	9.66%
784.852	893.621	1678.473		844.78	59.928	7.09%
1309.352	1531.324	2840.675		1386.3	76.948	5.55%
1302.372	1523.206	2825.578		1378.9	76.528	5.55%
371.046	360.478	731.524		411.12	40.074	9.75%
772.051	879.303	1651.354		831.91	59.859	7.20%
1293.846	1513.307	2807.154		1370.5	76.654	5.59%
1293.846	1513.307	2807.154		1370.5	76.654	5.59%
366.835	357.146	723.981		406.4	39.565	9.74%
83.791	126.93	210.72		98.007	14.216	14.51%
0	0	0		0	0	#DIV/0!
0	0	0		0	0	#DIV/0!
0	0	0		0	0	#DIV/0!
0	0	0		0	0	#DIV/0!
0	0	0		0	0	#DIV/0!
0	0	0		0	0	#DIV/0!
0	0	0		0	0	#DIV/0!
0	0	0		0	0	#DIV/0!
0	0	0		0	0	#DIV/0!
0	0	0		0	0	#DIV/0!
0	0	0		0	0	#DIV/0!
0	0	0		0	0	#DIV/0!
0	0	0		0	0	#DIV/0!
0	0	0		0	0	#DIV/0!
0	0	0		0	0	#DIV/0!
0	0	0		0	0	#DIV/0!
0	0	0		0	0	#DIV/0!
0	0	0		0	0	#DIV/0!
0	0	0		0	0	#DIV/0!
0	0	0		0	0	#DIV/0!
0	0	0		0	0	#DIV/0!
0	0	0		0	0	#DIV/0!
0	0	0		0	0	#DIV/0!
0	0	0		0	0	#DIV/0!
0	0	0		0	0	#DIV/0!
0	0	0		0	0	#DIV/0!
0	0	0		0	0	#DIV/0!
0	0	0		0	0	#DIV/0!
0	0	0		0	0	#DIV/0!
0	0	0		0	0	#DIV/0!
0	0	0		0	0	#DIV/0!
0	0	0		0	0	#DIV/0!
0	0	0		0	0	#DIV/0!
0	0	0		0	0	#DIV/0!
0	0	0		0	0	#DIV/0!
0	0	0		0	0	#DIV/0!
0	0	0		0	0	#DIV/0!
0	0	0		0	0	#DIV/0!
0	0	0		0	0	#DIV/0!
0	0	0		0	0	#DIV/0!
0	0	0		0	0	#DIV/0!
0	0	0		0	0	#DIV/0!
0	0	0		0	0	#DIV/0!
0	0	0		0	0	#DIV/0!
0	0	0		0	0	#DIV/0!
0	0	0		0	0	#DIV/0!
0	0	0		0	0	#DIV/0!
0	0	0		0	0	#DIV/0!
0	0	0		0	0	#DIV/0!
0	0	0		0	0	#DIV/0!
0	0	0		0	0	#DIV/0!
0	0	0		0	0	#DIV/0!
0	0	0		0	0	#DIV/0!
0	0	0		0	0	#DIV/0!
0	0	0		0	0	#DIV/0!
0	0	0		0	0	#DIV/0!
0	0	0		0	0	#DIV/0!
0	0	0		0	0	#DIV/0!
0	0	0		0	0	#DIV/0!
0	0	0		0	0	#DIV/0!
0	0	0		0	0	#DIV/0!
122.302	151.467	273.769		134.66	12.358	9.18%
415.118	394.949	810.067		458.83	43.712	9.53%
820.239	935.2	1755.439		881.72	61.481	6.97%
1338.992	1565.774	2904.767		1416.9	77.908	5.50%
1324.304	1548.702	2873.006		1401.7	77.396	5.52%
379.527	367.152	746.679		420.52	40.993	9.75%
783.677	892.488	1676.165		844.07	60.393	7.15%
1301.43	1522.121	2823.55		1378.3	76.87	5.58%
1295.096	1514.747	2809.843		1371.4	76.304	5.56%
371.046	360.478	731.524		411.12	40.074	9.75%
83.951	127.118	211.07		98.068	14.117	14.40%
0	0	0		0	0	#DIV/0!
0	0	0		0	0	#DIV/0!
0	0	0		0	0	#DIV/0!
0	0	0		0	0	#DIV/0!
0	0	0		0	0	#DIV/0!
0	0	0		0	0	#DIV/0!
0	0	0		0	0	#DIV/0!
0	0	0		0	0	#DIV/0!
0	0	0		0	0	#DIV/0!
0	0	0		0	0	#DIV/0!
0	0	0		0	0	#DIV/0!
0	0	0		0	0	#DIV/0!
0	0	0		0	0	#DIV/0!
90.662	134.094	224.756		107.76	17.098	15.87%
380.288	367.763	748.051		420.97	40.682	9.66%
784.852	893.621	1678.473		844.78	59.928	7.09%
1309.352	1531.324	2840.675		1386.3	76.948	5.55%
1302.372	1523.206	2825.578		1378.9	76.528	5.55%
371.046	360.478	731.524		411.12	40.074	9.75%
773.201	880.407	1653.608		832.62	59.419	7.14%
1293.846	1513.307	2807.154		1370.5	76.654	5.59%
1287.839	1506.31	2794.149		1363.9	76.061	5.58%
366.835	357.146	723.981		406.4	39.565	9.74%
83.791	126.93	210.72		98.007	14.216	14.51%
0	0	0		0	0	#DIV/0!
0	0	0		0	0	#DIV/0!
0	0	0		0	0	#DIV/0!
0	0	0		0	0	#DIV/0!
0	0	0		0	0	#DIV/0!
0	0	0		0	0	#DIV/0!
0	0	0		0	0	#DIV/0!
0	0	0		0	0	#DIV/0!
0	0	0		0	0	#DIV/0!
0	0	0		0	0	#DIV/0!
0	0	0		0	0	#DIV/0!
0	0	0		0	0	#DIV/0!
0	0	0		0	0	#DIV/0!
89.606	133.165	222.771		105.43	15.824	15.01%
379.527	367.152	746.679		420.52	40.993	9.75%
784.852	893.621	1678.473		844.78	59.928	7.09%
1302.372	1523.206	2825.578		1378.9	76.528	5.55%
1302.372	1523.206	2825.578		1378.9	76.528	5.55%
371.046	360.478	731.524		411.12	40.074	9.75%
772.346	879.641	1651.987		832.1	59.754	7.18%
1293.846	1513.307	2807.154		1370.5	76.654	5.59%
1287.839	1506.31	2794.149		1363.9	76.061	5.58%
366.835	357.146	723.981		406.4	39.565	9.74%
83.791	126.93	210.72		98.007	14.216	14.51%
0	0	0		0	0	#DIV/0!
0	0	0		0	0	#DIV/0!
0	0	0		0	0	#DIV/0!
0	0	0		0	0	#DIV/0!
0	0	0		0	0	#DIV/0!
0	0	0		0	0	#DIV/0!
0	0	0		0	0	#DIV/0!
0	0	0		0	0	#DIV/0!
0	0	0		0	0	#DIV/0!
0	0	0		0	0	#DIV/0!
0	0	0		0	0	#DIV/0!
0	0	0		0	0	#DIV/0!
0	0	0		0	0	#DIV/0!
89.116	132.519	221.635		105.33	16.214	15.39%
376.294	364.641	740.934		416.4	40.106	9.63%
783.677	892.488	1676.165		844.07	60.393	7.15%
1302.372	1523.206	2825.578		1378.9	76.528	5.55%
1295.096	1514.747	2809.843		1371.4	76.304	5.56%
371.046	360.478	731.524		411.12	40.074	9.75%
772.934	880.101	1653.035		832.43	59.496	7.15%
1293.846	1513.307	2807.154		1370.5	76.654	5.59%
1287.839	1506.31	2794.149		1363.9	76.061	5.58%
366.835	357.146	723.981		406.4	39.565	9.74%
83.791	126.93	210.72		98.007	14.216	14.51%
0	0	0		0	0	#DIV/0!
0	0	0		0	0	#DIV/0!
0	0	0		0	0	#DIV/0!
0	0	0		0	0	#DIV/0!
0	0	0		0	0	#DIV/0!
0	0	0		0	0	#DIV/0!
0	0	0		0	0	#DIV/0!
0	0	0		0	0	#DIV/0!
0	0	0		0	0	#DIV/0!
0	0	0		0	0	#DIV/0!
0	0	0		0	0	#DIV/0!
0	0	0		0	0	#DIV/0!
0	0	0		0	0	#DIV/0!
89.116	132.519	221.635		105.33	16.214	15.39%
379.527	367.152	746.679		420.52	40.993	9.75%
783.677	892.488	1676.165		844.07	60.393	7.15%
1302.372	1523.206	2825.578		1378.9	76.528	5.55%
1295.096	1514.747	2809.843		1371.4	76.304	5.56%
366.835	357.146	723.981		406.4	39.565	9.74%
772.051	879.303	1651.354		831.91	59.859	7.20%
1293.539	1512.953	2806.492		1370.3	76.761	5.60%
1293.539	1512.953	2806.492		1370.3	76.761	5.60%
366.835	357.146	723.981		406.4	39.565	9.74%
83.791	126.93	210.72		98.007	14.216	14.51%
0	0	0		0	0	#DIV/0!
0	0	0		0	0	#DIV/0!
0	0	0		0	0	#DIV/0!
0	0	0		0	0	#DIV/0!
0	0	0		0	0	#DIV/0!
0	0	0		0	0	#DIV/0!
0	0	0		0	0	#DIV/0!
0	0	0		0	0	#DIV/0!
0	0	0		0	0	#DIV/0!
0	0	0		0	0	#DIV/0!
0	0	0		0	0	#DIV/0!
0	0	0		0	0	#DIV/0!
0	0	0		0	0	#DIV/0!
0	0	0		0	0	#DIV/0!
0	0	0		0	0	#DIV/0!
0	0	0		0	0	#DIV/0!
0	0	0		0	0	#DIV/0!
0	0	0		0	0	#DIV/0!
0	0	0		0	0	#DIV/0!
0	0	0		0	0	#DIV/0!
0	0	0		0	0	#DIV/0!
0	0	0		0	0	#DIV/0!
0	0	0		0	0	#DIV/0!
0	0	0		0	0	#DIV/0!
0	0	0		0	0	#DIV/0!
0	0	0		0	0	#DIV/0!
0	0	0		0	0	#DIV/0!
0	0	0		0	0	#DIV/0!
0	0	0		0	0	#DIV/0!
0	0	0		0	0	#DIV/0!
0	0	0		0	0	#DIV/0!
0	0	0		0	0	#DIV/0!
0	0	0		0	0	#DIV/0!
0	0	0		0	0	#DIV/0!
0	0	0		0	0	#DIV/0!
0	0	0		0	0	#DIV/0!
0	0	0		0	0	#DIV/0!
0	0	0		0	0	#DIV/0!
0	0	0		0	0	#DIV/0!
0	0	0		0	0	#DIV/0!
0	0	0		0	0	#DIV/0!
0	0	0		0	0	#DIV/0!
0	0	0		0	0	#DIV/0!
0	0	0		0	0	#DIV/0!
0	0	0		0	0	#DIV/0!
0	0	0		0	0	#DIV/0!
0	0	0		0	0	#DIV/0!
0	0	0		0	0	#DIV/0!
0	0	0		0	0	#DIV/0!
0	0	0		0	0	#DIV/0!
0	0	0		0	0	#DIV/0!
0	0	0		0	0	#DIV/0!
0	0	0		0	0	#DIV/0!
0	0	0		0	0	#DIV/0!
0	0	0		0	0	#DIV/0!
0	0	0		0	0	#DIV/0!
0	0	0		0	0	#DIV/0!
0	0	0		0	0	#DIV/0!
0	0	0		0	0	#DIV/0!
0	0	0		0	0	#DIV/0!
0	0	0		0	0	#DIV/0!
108.166	150.217	258.383		131.95	23.784	18.03%
415.118	394.949	810.067		458.83	43.712	9.53%
821.134	936.005	1757.139		882.25	61.116	6.93%
1339.944	1566.871	2906.815		1417.5	77.556	5.47%
1332.267	1557.951	2890.218		1409.7	77.433	5.49%
380.288	367.763	748.051		420.97	40.682	9.66%
784.852	893.621	1678.473		844.78	59.928	7.09%
1309.352	1531.324	2840.675		1386.3	76.948	5.55%
1303.346	1524.33	2827.676		1379.5	76.154	5.52%
371.831	361.102	732.933		411.55	39.719	9.65%
85.627	128.899	214.526		100.38	14.753	14.70%
0	0	0		0	0	#DIV/0!
0	0	0		0	0	#DIV/0!
0	0	0		0	0	#DIV/0!
0	0	0		0	0	#DIV/0!
0	0	0		0	0	#DIV/0!
0	0	0		0	0	#DIV/0!
0	0	0		0	0	#DIV/0!
0	0	0		0	0	#DIV/0!
0	0	0		0	0	#DIV/0!
0	0	0		0	0	#DIV/0!
0	0	0		0	0	#DIV/0!
0	0	0		0	0	#DIV/0!
0	0	0		0	0	#DIV/0!
90.662	134.094	224.756		107.76	17.098	15.87%
380.522	367.964	748.486		421.11	40.588	9.64%
790.438	899.952	1690.39		850.7	60.262	7.08%
1310.591	1532.751	2843.342		1387.1	76.509	5.52%
1303.346	1524.33	2827.676		1379.5	76.154	5.52%
371.831	361.102	732.933		411.55	39.719	9.65%
778.75	886.697	1665.447		838.51	59.76	7.13%
1295.096	1514.747	2809.843		1371.4	76.304	5.56%
1294.781	1514.384	2809.165		1371.2	76.419	5.57%
367.601	357.772	725.373		406.82	39.219	9.64%
83.951	127.118	211.07		98.068	14.117	14.40%
0	0	0		0	0	#DIV/0!
0	0	0		0	0	#DIV/0!
0	0	0		0	0	#DIV/0!
0	0	0		0	0	#DIV/0!
0	0	0		0	0	#DIV/0!
0	0	0		0	0	#DIV/0!
0	0	0		0	0	#DIV/0!
0	0	0		0	0	#DIV/0!
0	0	0		0	0	#DIV/0!
0	0	0		0	0	#DIV/0!
0	0	0		0	0	#DIV/0!
0	0	0		0	0	#DIV/0!
0	0	0		0	0	#DIV/0!
277.727	286.922	564.65		299.27	21.543	7.20%
952.726	1109.19	2061.916		1017.2	64.474	6.34%
1945.287	2293.533	4238.82		2042.3	97.013	4.75%
3236.776	3780.532	7017.308		3368.4	131.624	3.91%
3226.185	3768.39	6994.576		3357.5	131.315	3.91%
940.055	1094.38	2034.435		1004.1	64.045	6.38%
1927.851	2248.594	4176.445		2024.4	96.549	4.77%
3225.864	3768.024	6993.888		3357.2	131.336	3.91%
3225.864	3768.024	6993.888		3357.2	131.336	3.91%
939.785	1094.067	2033.852		1003.9	64.115	6.39%
262.741	252.119	514.86		279.99	17.249	6.16%
0	0	0		0	0	#DIV/0!
0	0	0		0	0	#DIV/0!
0	0	0		0	0	#DIV/0!
0	0	0		0	0	#DIV/0!
0	0	0		0	0	#DIV/0!
0	0	0		0	0	#DIV/0!
0	0	0		0	0	#DIV/0!
0	0	0		0	0	#DIV/0!
0	0	0		0	0	#DIV/0!
0	0	0		0	0	#DIV/0!
0	0	0		0	0	#DIV/0!
0	0	0		0	0	#DIV/0!
0	0	0		0	0	#DIV/0!
277.727	286.922	564.65		299.27	21.543	7.20%
953.618	1110.213	2063.832		1017.8	64.182	6.31%
1945.287	2293.533	4238.82		2042.3	97.013	4.75%
3237.12	3780.924	7018.044		3368.7	131.58	3.91%
3236.776	3780.532	7017.308		3368.4	131.624	3.91%
939.785	1094.067	2033.852		1003.9	64.115	6.39%
1927.851	2248.594	4176.445		2024.4	96.549	4.77%
3214.135	3754.57	6968.705		3345.5	131.365	3.93%
3213.792	3754.179	6967.972		3345.1	131.308	3.93%
931.49	1084.471	2015.961		997.2	65.71	6.59%
262.741	252.119	514.86		279.99	17.249	6.16%
0	0	0		0	0	#DIV/0!
0	0	0		0	0	#DIV/0!
0	0	0		0	0	#DIV/0!
0	0	0		0	0	#DIV/0!
0	0	0		0	0	#DIV/0!
0	0	0		0	0	#DIV/0!
0	0	0		0	0	#DIV/0!
0	0	0		0	0	#DIV/0!
0	0	0		0	0	#DIV/0!
0	0	0		0	0	#DIV/0!
0	0	0		0	0	#DIV/0!
0	0	0		0	0	#DIV/0!
0	0	0		0	0	#DIV/0!
277.727	286.922	564.65		299.27	21.543	7.20%
958.757	1116.242	2074.999		1023.7	64.943	6.34%
1953.988	2303.594	4257.582		2051.3	97.312	4.74%
3249.253	3794.837	7044.089		3380.8	131.547	3.89%
3249.253	3794.837	7044.089		3380.8	131.547	3.89%
940.958	1095.415	2036.373		1004.6	63.642	6.34%
1929.197	2250.144	4179.341		2025.4	96.203	4.75%
3215.306	3755.919	6971.225		3346.3	130.994	3.91%
3214.135	3754.57	6968.705		3345.5	131.365	3.93%
930.558	1083.401	2013.959		996.64	66.082	6.63%
261.991	251.552	513.543		279.83	17.839	6.37%
0	0	0		0	0	#DIV/0!
0	0	0		0	0	#DIV/0!
0	0	0		0	0	#DIV/0!
0	0	0		0	0	#DIV/0!
0	0	0		0	0	#DIV/0!
0	0	0		0	0	#DIV/0!
0	0	0		0	0	#DIV/0!
0	0	0		0	0	#DIV/0!
0	0	0		0	0	#DIV/0!
0	0	0		0	0	#DIV/0!
0	0	0		0	0	#DIV/0!
0	0	0		0	0	#DIV/0!
0	0	0		0	0	#DIV/0!
0	0	0		0	0	#DIV/0!
0	0	0		0	0	#DIV/0!
0	0	0		0	0	#DIV/0!
0	0	0		0	0	#DIV/0!
0	0	0		0	0	#DIV/0!
0	0	0		0	0	#DIV/0!
0	0	0		0	0	#DIV/0!
0	0	0		0	0	#DIV/0!
0	0	0		0	0	#DIV/0!
0	0	0		0	0	#DIV/0!
0	0	0		0	0	#DIV/0!
0	0	0		0	0	#DIV/0!
0	0	0		0	0	#DIV/0!
0	0	0		0	0	#DIV/0!
0	0	0		0	0	#DIV/0!
0	0	0		0	0	#DIV/0!
0	0	0		0	0	#DIV/0!
0	0	0		0	0	#DIV/0!
0	0	0		0	0	#DIV/0!
0	0	0		0	0	#DIV/0!
0	0	0		0	0	#DIV/0!
0	0	0		0	0	#DIV/0!
0	0	0		0	0	#DIV/0!
0	0	0		0	0	#DIV/0!
0	0	0		0	0	#DIV/0!
0	0	0		0	0	#DIV/0!
0	0	0		0	0	#DIV/0!
0	0	0		0	0	#DIV/0!
0	0	0		0	0	#DIV/0!
0	0	0		0	0	#DIV/0!
0	0	0		0	0	#DIV/0!
0	0	0		0	0	#DIV/0!
0	0	0		0	0	#DIV/0!
0	0	0		0	0	#DIV/0!
0	0	0		0	0	#DIV/0!
0	0	0		0	0	#DIV/0!
0	0	0		0	0	#DIV/0!
0	0	0		0	0	#DIV/0!
0	0	0		0	0	#DIV/0!
0	0	0		0	0	#DIV/0!
0	0	0		0	0	#DIV/0!
0	0	0		0	0	#DIV/0!
0	0	0		0	0	#DIV/0!
0	0	0		0	0	#DIV/0!
0	0	0		0	0	#DIV/0!
0	0	0		0	0	#DIV/0!
0	0	0		0	0	#DIV/0!
0	0	0		0	0	#DIV/0!
326.134	324.738	650.871		358.86	32.726	9.12%
1024.531	1193.08	2217.612		1091.6	67.069	6.14%
2025.689	2386.475	4412.164		2124.8	99.111	4.66%
3316.828	3872.28	7189.108		3449.7	132.872	3.85%
3293.622	3845.683	7139.305		3426.2	132.578	3.87%
959.077	1116.613	2075.691		1023.9	64.823	6.33%
1954.27	2303.92	4258.19		2051.5	97.23	4.74%
3238.718	3782.761	7021.479		3369.9	131.182	3.89%
3237.12	3780.924	7018.044		3368.7	131.58	3.91%
940.055	1094.38	2034.435		1004.1	64.045	6.38%
265.678	259.786	525.464		284.6	18.922	6.65%
0	0	0		0	0	#DIV/0!
0	0	0		0	0	#DIV/0!
0	0	0		0	0	#DIV/0!
0	0	0		0	0	#DIV/0!
0	0	0		0	0	#DIV/0!
0	0	0		0	0	#DIV/0!
0	0	0		0	0	#DIV/0!
0	0	0		0	0	#DIV/0!
0	0	0		0	0	#DIV/0!
0	0	0		0	0	#DIV/0!
0	0	0		0	0	#DIV/0!
0	0	0		0	0	#DIV/0!
0	0	0		0	0	#DIV/0!
277.977	287.09	565.067		299.72	21.743	7.25%
959.987	1117.657	2077.644		1024.4	64.413	6.29%
1955.258	2305.063	4260.321		2052.3	97.042	4.73%
3249.253	3794.837	7044.089		3380.8	131.547	3.89%
3238.718	3782.761	7021.479		3369.9	131.182	3.89%
940.055	1094.38	2034.435		1004.1	64.045	6.38%
1929.197	2250.144	4179.341		2025.4	96.203	4.75%
3216.846	3757.689	6974.535		3347.5	130.654	3.90%
3215.674	3756.339	6972.013		3346.7	131.026	3.92%
931.49	1084.471	2015.961		997.2	65.71	6.59%
262.741	252.119	514.86		279.99	17.249	6.16%
0	0	0		0	0	#DIV/0!
0	0	0		0	0	#DIV/0!
0	0	0		0	0	#DIV/0!
0	0	0		0	0	#DIV/0!
0	0	0		0	0	#DIV/0!
0	0	0		0	0	#DIV/0!
0	0	0		0	0	#DIV/0!
0	0	0		0	0	#DIV/0!
0	0	0		0	0	#DIV/0!
0	0	0		0	0	#DIV/0!
0	0	0		0	0	#DIV/0!
0	0	0		0	0	#DIV/0!
0	0	0		0	0	#DIV/0!
277.942	287.121	565.064		299.37	21.428	7.16%
959.987	1117.657	2077.644		1024.4	64.413	6.29%
1955.258	2305.063	4260.321		2052.3	97.042	4.73%
3249.758	3795.415	7045.173		3381.1	131.342	3.88%
3239.911	3784.135	7024.047		3370.8	130.889	3.88%
940.958	1095.415	2036.373		1004.6	63.642	6.34%
1936.877	2271.548	4208.424		2033.6	96.723	4.76%
3227.82	3770.269	6998.09		3358.7	130.88	3.90%
3226.185	3768.39	6994.576		3357.5	131.315	3.91%
940.055	1094.38	2034.435		1004.1	64.045	6.38%
262.965	257.976	520.941		280.09	17.125	6.11%
0	0	0		0	0	#DIV/0!
0	0	0		0	0	#DIV/0!
0	0	0		0	0	#DIV/0!
0	0	0		0	0	#DIV/0!
0	0	0		0	0	#DIV/0!
0	0	0		0	0	#DIV/0!
0	0	0		0	0	#DIV/0!
0	0	0		0	0	#DIV/0!
0	0	0		0	0	#DIV/0!
0	0	0		0	0	#DIV/0!
0	0	0		0	0	#DIV/0!
0	0	0		0	0	#DIV/0!
0	0	0		0	0	#DIV/0!
277.977	287.09	565.067		299.72	21.743	7.25%
959.987	1117.657	2077.644		1024.4	64.413	6.29%
1955.258	2305.063	4260.321		2052.3	97.042	4.73%
3250.936	3796.771	7047.707		3382	131.064	3.88%
3239.911	3784.135	7024.047		3370.8	130.889	3.88%
941.245	1095.748	2036.993		1004.8	63.555	6.33%
1929.619	2250.631	4180.25		2025.6	95.981	4.74%
3226.185	3768.39	6994.576		3357.5	131.315	3.91%
3216.846	3757.689	6974.535		3347.5	130.654	3.90%
931.8	1084.829	2016.629		997.39	65.59	6.58%
262.741	252.119	514.86		279.99	17.249	6.16%
0	0	0		0	0	#DIV/0!
0	0	0		0	0	#DIV/0!
0	0	0		0	0	#DIV/0!
0	0	0		0	0	#DIV/0!
0	0	0		0	0	#DIV/0!
0	0	0		0	0	#DIV/0!
0	0	0		0	0	#DIV/0!
0	0	0		0	0	#DIV/0!
0	0	0		0	0	#DIV/0!
0	0	0		0	0	#DIV/0!
0	0	0		0	0	#DIV/0!
0	0	0		0	0	#DIV/0!
0	0	0		0	0	#DIV/0!
277.727	286.922	564.65		299.27	21.543	7.20%
959.077	1116.613	2075.691		1023.9	64.823	6.33%
1955.258	2305.063	4260.321		2052.3	97.042	4.73%
3249.758	3795.415	7045.173		3381.1	131.342	3.88%
3238.718	3782.761	7021.479		3369.9	131.182	3.89%
940.055	1094.38	2034.435		1004.1	64.045	6.38%
1928.209	2249.006	4177.215		2024.6	96.391	4.76%
3215.674	3756.339	6972.013		3346.7	131.026	3.92%
3215.674	3756.339	6972.013		3346.7	131.026	3.92%
931.49	1084.471	2015.961		997.2	65.71	6.59%
262.741	252.119	514.86		279.99	17.249	6.16%
0	0	0		0	0	#DIV/0!
0	0	0		0	0	#DIV/0!
0	0	0		0	0	#DIV/0!
0	0	0		0	0	#DIV/0!
0	0	0		0	0	#DIV/0!
0	0	0		0	0	#DIV/0!
0	0	0		0	0	#DIV/0!
0	0	0		0	0	#DIV/0!
0	0	0		0	0	#DIV/0!
0	0	0		0	0	#DIV/0!
0	0	0		0	0	#DIV/0!
0	0	0		0	0	#DIV/0!
0	0	0		0	0	#DIV/0!
0	0	0		0	0	#DIV/0!
0	0	0		0	0	#DIV/0!
0	0	0		0	0	#DIV/0!
0	0	0		0	0	#DIV/0!
0	0	0		0	0	#DIV/0!
0	0	0		0	0	#DIV/0!
0	0	0		0	0	#DIV/0!
0	0	0		0	0	#DIV/0!
0	0	0		0	0	#DIV/0!
0	0	0		0	0	#DIV/0!
0	0	0		0	0	#DIV/0!
0	0	0		0	0	#DIV/0!
0	0	0		0	0	#DIV/0!
0	0	0		0	0	#DIV/0!
0	0	0		0	0	#DIV/0!
0	0	0		0	0	#DIV/0!
0	0	0		0	0	#DIV/0!
0	0	0		0	0	#DIV/0!
0	0	0		0	0	#DIV/0!
0	0	0		0	0	#DIV/0!
0	0	0		0	0	#DIV/0!
0	0	0		0	0	#DIV/0!
0	0	0		0	0	#DIV/0!
0	0	0		0	0	#DIV/0!
0	0	0		0	0	#DIV/0!
0	0	0		0	0	#DIV/0!
0	0	0		0	0	#DIV/0!
0	0	0		0	0	#DIV/0!
0	0	0		0	0	#DIV/0!
0	0	0		0	0	#DIV/0!
0	0	0		0	0	#DIV/0!
0	0	0		0	0	#DIV/0!
0	0	0		0	0	#DIV/0!
0	0	0		0	0	#DIV/0!
0	0	0		0	0	#DIV/0!
0	0	0		0	0	#DIV/0!
0	0	0		0	0	#DIV/0!
0	0	0		0	0	#DIV/0!
0	0	0		0	0	#DIV/0!
0	0	0		0	0	#DIV/0!
0	0	0		0	0	#DIV/0!
0	0	0		0	0	#DIV/0!
0	0	0		0	0	#DIV/0!
0	0	0		0	0	#DIV/0!
0	0	0		0	0	#DIV/0!
0	0	0		0	0	#DIV/0!
0	0	0		0	0	#DIV/0!
0	0	0		0	0	#DIV/0!
321.167	320.698	641.865		353.51	32.343	9.15%
1010.867	1177.131	2187.998		1077.7	66.833	6.20%
2005.894	2363.595	4369.489		2105.1	99.206	4.71%
3281.454	3831.733	7113.187		3414	132.546	3.88%
3278.183	3827.973	7106.156		3411.6	133.417	3.91%
951.554	1107.843	2059.397		1016.5	64.946	6.39%
1942.732	2290.577	4233.308		2040.6	97.868	4.80%
3233.884	3777.204	7011.088		3366.3	132.416	3.93%
3222.997	3764.725	6987.721		3355.1	132.103	3.94%
935.413	1089.104	2024.517		1002.3	66.887	6.67%
262.741	252.119	514.86		279.99	17.249	6.16%
0	0	0		0	0	#DIV/0!
0	0	0		0	0	#DIV/0!
0	0	0		0	0	#DIV/0!
0	0	0		0	0	#DIV/0!
0	0	0		0	0	#DIV/0!
0	0	0		0	0	#DIV/0!
0	0	0		0	0	#DIV/0!
0	0	0		0	0	#DIV/0!
0	0	0		0	0	#DIV/0!
0	0	0		0	0	#DIV/0!
0	0	0		0	0	#DIV/0!
0	0	0		0	0	#DIV/0!
0	0	0		0	0	#DIV/0!
277.727	286.922	564.65		299.27	21.543	7.20%
952.726	1109.19	2061.916		1017.2	64.474	6.34%
1936.877	2271.548	4208.424		2033.6	96.723	4.76%
3225.013	3767.04	6992.053		3356.7	131.687	3.92%
3214.135	3754.57	6968.705		3345.5	131.365	3.93%
930.558	1083.401	2013.959		996.64	66.082	6.63%
1917.131	2236.197	4153.328		2014	96.869	4.81%
3222.624	3764.299	6986.923		3354.8	132.176	3.94%
3222.624	3764.299	6986.923		3354.8	132.176	3.94%
930.239	1083.033	2013.272		996.45	66.211	6.64%
261.78	251.406	513.186		279.73	17.95	6.42%
0	0	0		0	0	#DIV/0!
0	0	0		0	0	#DIV/0!
0	0	0		0	0	#DIV/0!
0	0	0		0	0	#DIV/0!
0	0	0		0	0	#DIV/0!
0	0	0		0	0	#DIV/0!
0	0	0		0	0	#DIV/0!
0	0	0		0	0	#DIV/0!
0	0	0		0	0	#DIV/0!
0	0	0		0	0	#DIV/0!
0	0	0		0	0	#DIV/0!
0	0	0		0	0	#DIV/0!
0	0	0		0	0	#DIV/0!
273.797	265.633	539.43		294.41	20.613	7.00%
951.554	1107.843	2059.397		1016.5	64.946	6.39%
1936.518	2271.134	4207.651		2033.3	96.782	4.76%
3224.671	3766.649	6991.321		3356.3	131.629	3.92%
3214.135	3754.57	6968.705		3345.5	131.365	3.93%
931.49	1084.471	2015.961		997.2	65.71	6.59%
1918.144	2237.365	4155.509		2014.7	96.556	4.79%
3201.644	3740.246	6941.89		3333.1	131.456	3.94%
3201.644	3740.246	6941.89		3333.1	131.456	3.94%
930.239	1083.033	2013.272		996.45	66.211	6.64%
261.991	251.552	513.543		279.83	17.839	6.37%
0	0	0		0	0	#DIV/0!
0	0	0		0	0	#DIV/0!
0	0	0		0	0	#DIV/0!
0	0	0		0	0	#DIV/0!
0	0	0		0	0	#DIV/0!
0	0	0		0	0	#DIV/0!
0	0	0		0	0	#DIV/0!
0	0	0		0	0	#DIV/0!
0	0	0		0	0	#DIV/0!
0	0	0		0	0	#DIV/0!
0	0	0		0	0	#DIV/0!
0	0	0		0	0	#DIV/0!
0	0	0		0	0	#DIV/0!
273.797	265.633	539.43		294.41	20.613	7.00%
952.726	1109.19	2061.916		1017.2	64.474	6.34%
1936.518	2271.134	4207.651		2033.3	96.782	4.76%
3225.013	3767.04	6992.053		3356.7	131.687	3.92%
3214.135	3754.57	6968.705		3345.5	131.365	3.93%
930.558	1083.401	2013.959		996.64	66.082	6.63%
1917.131	2236.197	4153.328		2014	96.869	4.81%
3191.236	3728.312	6919.548		3322.3	131.064	3.94%
3191.236	3728.312	6919.548		3322.3	131.064	3.94%
924.288	1076.072	2000.36		990.1	65.812	6.65%
261.78	251.406	513.186		279.73	17.95	6.42%
0	0	0		0	0	#DIV/0!
0	0	0		0	0	#DIV/0!
0	0	0		0	0	#DIV/0!
0	0	0		0	0	#DIV/0!
0	0	0		0	0	#DIV/0!
0	0	0		0	0	#DIV/0!
0	0	0		0	0	#DIV/0!
0	0	0		0	0	#DIV/0!
0	0	0		0	0	#DIV/0!
0	0	0		0	0	#DIV/0!
0	0	0		0	0	#DIV/0!
0	0	0		0	0	#DIV/0!
0	0	0		0	0	#DIV/0!
273.045	265.022	538.066		294.22	21.175	7.20%
945.482	1100.743	2046.226		1010.1	64.618	6.40%
1934.453	2268.748	4203.202		2031.9	97.447	4.80%
3212.968	3753.227	6966.195		3344.6	131.632	3.94%
3212.517	3752.71	6965.227		3344.3	131.783	3.94%
930.239	1083.033	2013.272		996.45	66.211	6.64%
1917.131	2236.197	4153.328		2014	96.869	4.81%
3191.236	3728.312	6919.548		3322.3	131.064	3.94%
3191.236	3728.312	6919.548		3322.3	131.064	3.94%
924.288	1076.072	2000.36		990.1	65.812	6.65%
261.78	251.406	513.186		279.73	17.95	6.42%
0	0	0		0	0	#DIV/0!
0	0	0		0	0	#DIV/0!
0	0	0		0	0	#DIV/0!
0	0	0		0	0	#DIV/0!
0	0	0		0	0	#DIV/0!
0	0	0		0	0	#DIV/0!
0	0	0		0	0	#DIV/0!
0	0	0		0	0	#DIV/0!
0	0	0		0	0	#DIV/0!
0	0	0		0	0	#DIV/0!
0	0	0		0	0	#DIV/0!
0	0	0		0	0	#DIV/0!
0	0	0		0	0	#DIV/0!
0	0	0		0	0	#DIV/0!
0	0	0		0	0	#DIV/0!
0	0	0		0	0	#DIV/0!
0	0	0		0	0	#DIV/0!
0	0	0		0	0	#DIV/0!
0	0	0		0	0	#DIV/0!
0	0	0		0	0	#DIV/0!
0	0	0		0	0	#DIV/0!
0	0	0		0	0	#DIV/0!
0	0	0		0	0	#DIV/0!
0	0	0		0	0	#DIV/0!
0	0	0		0	0	#DIV/0!
0	0	0		0	0	#DIV/0!
0	0	0		0	0	#DIV/0!
0	0	0		0	0	#DIV/0!
0	0	0		0	0	#DIV/0!
0	0	0		0	0	#DIV/0!
0	0	0		0	0	#DIV/0!
0	0	0		0	0	#DIV/0!
0	0	0		0	0	#DIV/0!
0	0	0		0	0	#DIV/0!
0	0	0		0	0	#DIV/0!
0	0	0		0	0	#DIV/0!
0	0	0		0	0	#DIV/0!
0	0	0		0	0	#DIV/0!
0	0	0		0	0	#DIV/0!
0	0	0		0	0	#DIV/0!
0	0	0		0	0	#DIV/0!
0	0	0		0	0	#DIV/0!
0	0	0		0	0	#DIV/0!
0	0	0		0	0	#DIV/0!
0	0	0		0	0	#DIV/0!
0	0	0		0	0	#DIV/0!
0	0	0		0	0	#DIV/0!
0	0	0		0	0	#DIV/0!
0	0	0		0	0	#DIV/0!
0	0	0		0	0	#DIV/0!
0	0	0		0	0	#DIV/0!
0	0	0		0	0	#DIV/0!
0	0	0		0	0	#DIV/0!
0	0	0		0	0	#DIV/0!
0	0	0		0	0	#DIV/0!
0	0	0		0	0	#DIV/0!
0	0	0		0	0	#DIV/0!
0	0	0		0	0	#DIV/0!
0	0	0		0	0	#DIV/0!
0	0	0		0	0	#DIV/0!
0	0	0		0	0	#DIV/0!
308.555	310.5	619.055		338.49	29.935	8.84%
1002.599	1167.499	2170.098		1069.7	67.101	6.27%
1996.348	2352.563	4348.911		2095.5	99.152	4.73%
3288.394	3839.678	7128.072		3422.2	133.806	3.91%
3266.353	3814.419	7080.773		3399.7	133.347	3.92%
951.266	1107.511	2058.777		1016.3	65.034	6.40%
1942.437	2290.237	4232.674		2040.3	97.863	4.80%
3233.52	3776.789	7010.309		3366	132.48	3.94%
3222.624	3764.299	6986.923		3354.8	132.176	3.94%
936.319	1090.143	2026.462		1002.8	66.481	6.63%
262.503	251.959	514.462		279.89	17.387	6.21%
0	0	0		0	0	#DIV/0!
0	0	0		0	0	#DIV/0!
0	0	0		0	0	#DIV/0!
0	0	0		0	0	#DIV/0!
0	0	0		0	0	#DIV/0!
0	0	0		0	0	#DIV/0!
0	0	0		0	0	#DIV/0!
0	0	0		0	0	#DIV/0!
0	0	0		0	0	#DIV/0!
0	0	0		0	0	#DIV/0!
0	0	0		0	0	#DIV/0!
0	0	0		0	0	#DIV/0!
0	0	0		0	0	#DIV/0!
272.822	264.829	537.651		294.12	21.298	7.24%
941.737	1096.495	2038.232		1008.8	67.063	6.65%
1925.368	2245.73	4171.099		2022.7	97.332	4.81%
3233.52	3776.789	7010.309		3366	132.48	3.94%
3223.795	3765.648	6989.443		3355.7	131.905	3.93%
936.319	1090.143	2026.462		1002.8	66.481	6.63%
1925.067	2245.384	4170.452		2022.4	97.333	4.81%
3211.753	3751.838	6963.591		3343.6	131.847	3.94%
3211.753	3751.838	6963.591		3343.6	131.847	3.94%
930.015	1082.775	2012.79		996.25	66.235	6.65%
261.78	251.406	513.186		279.73	17.95	6.42%
0	0	0		0	0	#DIV/0!
0	0	0		0	0	#DIV/0!
0	0	0		0	0	#DIV/0!
0	0	0		0	0	#DIV/0!
0	0	0		0	0	#DIV/0!
0	0	0		0	0	#DIV/0!
0	0	0		0	0	#DIV/0!
0	0	0		0	0	#DIV/0!
0	0	0		0	0	#DIV/0!
0	0	0		0	0	#DIV/0!
0	0	0		0	0	#DIV/0!
0	0	0		0	0	#DIV/0!
0	0	0		0	0	#DIV/0!
272.822	264.829	537.651		294.12	21.298	7.24%
936.546	1090.404	2026.95		1003	66.454	6.63%
1942.437	2290.237	4232.674		2040.3	97.863	4.80%
3222.624	3764.299	6986.923		3354.8	132.176	3.94%
3222.624	3764.299	6986.923		3354.8	132.176	3.94%
935.413	1089.104	2024.517		1002.3	66.887	6.67%
1925.067	2245.384	4170.452		2022.4	97.333	4.81%
3211.753	3751.838	6963.591		3343.6	131.847	3.94%
3211.753	3751.838	6963.591		3343.6	131.847	3.94%
930.015	1082.775	2012.79		996.25	66.235	6.65%
261.78	251.406	513.186		279.73	17.95	6.42%
0	0	0		0	0	#DIV/0!
0	0	0		0	0	#DIV/0!
0	0	0		0	0	#DIV/0!
0	0	0		0	0	#DIV/0!
0	0	0		0	0	#DIV/0!
0	0	0		0	0	#DIV/0!
0	0	0		0	0	#DIV/0!
0	0	0		0	0	#DIV/0!
0	0	0		0	0	#DIV/0!
0	0	0		0	0	#DIV/0!
0	0	0		0	0	#DIV/0!
0	0	0		0	0	#DIV/0!
0	0	0		0	0	#DIV/0!
272.822	264.829	537.651		294.12	21.298	7.24%
936.546	1090.404	2026.95		1003	66.454	6.63%
1942.437	2290.237	4232.674		2040.3	97.863	4.80%
3222.624	3764.299	6986.923		3354.8	132.176	3.94%
3222.624	3764.299	6986.923		3354.8	132.176	3.94%
935.413	1089.104	2024.517		1002.3	66.887	6.67%
1925.067	2245.384	4170.452		2022.4	97.333	4.81%
3211.753	3751.838	6963.591		3343.6	131.847	3.94%
3211.753	3751.838	6963.591		3343.6	131.847	3.94%
930.015	1082.775	2012.79		996.25	66.235	6.65%
261.78	251.406	513.186		279.73	17.95	6.42%
0	0	0		0	0	#DIV/0!
0	0	0		0	0	#DIV/0!
0	0	0		0	0	#DIV/0!
0	0	0		0	0	#DIV/0!
0	0	0		0	0	#DIV/0!
0	0	0		0	0	#DIV/0!
0	0	0		0	0	#DIV/0!
0	0	0		0	0	#DIV/0!
0	0	0		0	0	#DIV/0!
0	0	0		0	0	#DIV/0!
0	0	0		0	0	#DIV/0!
0	0	0		0	0	#DIV/0!
0	0	0		0	0	#DIV/0!
272.822	264.829	537.651		294.12	21.298	7.24%
945.209	1100.428	2045.637		1009.9	64.691	6.41%
1925.368	2245.73	4171.099		2022.7	97.332	4.81%
3201.218	3739.759	6940.978		3332.8	131.582	3.95%
3222.624	3764.299	6986.923		3354.8	132.176	3.94%
935.413	1089.104	2024.517		1002.3	66.887	6.67%
1925.067	2245.384	4170.452		2022.4	97.333	4.81%
3211.753	3751.838	6963.591		3343.6	131.847	3.94%
3211.753	3751.838	6963.591		3343.6	131.847	3.94%
930.015	1082.775	2012.79		996.25	66.235	6.65%
261.78	251.406	513.186		279.73	17.95	6.42%
0	0	0		0	0	#DIV/0!
0	0	0		0	0	#DIV/0!
0	0	0		0	0	#DIV/0!
0	0	0		0	0	#DIV/0!
0	0	0		0	0	#DIV/0!
0	0	0		0	0	#DIV/0!
0	0	0		0	0	#DIV/0!
0	0	0		0	0	#DIV/0!
0	0	0		0	0	#DIV/0!
0	0	0		0	0	#DIV/0!
0	0	0		0	0	#DIV/0!
0	0	0		0	0	#DIV/0!
0	0	0		0	0	#DIV/0!
0	0	0		0	0	#DIV/0!
0	0	0		0	0	#DIV/0!
0	0	0		0	0	#DIV/0!
0	0	0		0	0	#DIV/0!
0	0	0		0	0	#DIV/0!
0	0	0		0	0	#DIV/0!
0	0	0		0	0	#DIV/0!
0	0	0		0	0	#DIV/0!
0	0	0		0	0	#DIV/0!
0	0	0		0	0	#DIV/0!
0	0	0		0	0	#DIV/0!
0	0	0		0	0	#DIV/0!
0	0	0		0	0	#DIV/0!
0	0	0		0	0	#DIV/0!
0	0	0		0	0	#DIV/0!
0	0	0		0	0	#DIV/0!
0	0	0		0	0	#DIV/0!
0	0	0		0	0	#DIV/0!
0	0	0		0	0	#DIV/0!
0	0	0		0	0	#DIV/0!
0	0	0		0	0	#DIV/0!
0	0	0		0	0	#DIV/0!
0	0	0		0	0	#DIV/0!
0	0	0		0	0	#DIV/0!
0	0	0		0	0	#DIV/0!
0	0	0		0	0	#DIV/0!
0	0	0		0	0	#DIV/0!
0	0	0		0	0	#DIV/0!
0	0	0		0	0	#DIV/0!
0	0	0		0	0	#DIV/0!
0	0	0		0	0	#DIV/0!
0	0	0		0	0	#DIV/0!
0	0	0		0	0	#DIV/0!
0	0	0		0	0	#DIV/0!
0	0	0		0	0	#DIV/0!
0	0	0		0	0	#DIV/0!
0	0	0		0	0	#DIV/0!
0	0	0		0	0	#DIV/0!
0	0	0		0	0	#DIV/0!
0	0	0		0	0	#DIV/0!
0	0	0		0	0	#DIV/0!
0	0	0		0	0	#DIV/0!
0	0	0		0	0	#DIV/0!
0	0	0		0	0	#DIV/0!
0	0	0		0	0	#DIV/0!
0	0	0		0	0	#DIV/0!
0	0	0		0	0	#DIV/0!
0	0	0		0	0	#DIV/0!
313.219	314.301	627.52		343.69	30.471	8.87%
1002.878	1167.822	2170.7		1069.9	67.022	6.26%
1988.984	2344.053	4333.037		2087.4	98.416	4.71%
3268.397	3816.766	7085.164		3401.2	132.803	3.90%
3246.514	3791.686	7038.2		3378.7	132.186	3.91%
945.209	1100.428	2045.637		1009.9	64.691	6.41%
1943.421	2291.376	4234.797		2041.1	97.679	4.79%
3233.52	3776.789	7010.309		3366	132.48	3.94%
3223.795	3765.648	6989.443		3355.7	131.905	3.93%
936.319	1090.143	2026.462		1002.8	66.481	6.63%
265.463	259.594	525.057		284.5	19.037	6.69%
0	0	0		0	0	#DIV/0!
0	0	0		0	0	#DIV/0!
0	0	0		0	0	#DIV/0!
0	0	0		0	0	#DIV/0!
0	0	0		0	0	#DIV/0!
0	0	0		0	0	#DIV/0!
0	0	0		0	0	#DIV/0!
0	0	0		0	0	#DIV/0!
0	0	0		0	0	#DIV/0!
0	0	0		0	0	#DIV/0!
0	0	0		0	0	#DIV/0!
0	0	0		0	0	#DIV/0!
0	0	0		0	0	#DIV/0!
276.746	286.062	562.808		298.97	22.224	7.43%
951.554	1107.843	2059.397		1016.5	64.946	6.39%
1935.163	2269.569	4204.732		2032.3	97.137	4.78%
3213.792	3754.179	6967.972		3345.1	131.308	3.93%
3212.125	3752.263	6964.388		3344	131.875	3.94%
930.239	1083.033	2013.272		996.45	66.211	6.64%
1909.498	2227.36	4136.858		2005.8	96.302	4.80%
3222.624	3764.299	6986.923		3354.8	132.176	3.94%
3222.624	3764.299	6986.923		3354.8	132.176	3.94%
930.015	1082.775	2012.79		996.25	66.235	6.65%
259.082	249.642	508.724		275.25	16.168	5.87%
0	0	0		0	0	#DIV/0!
0	0	0		0	0	#DIV/0!
0	0	0		0	0	#DIV/0!
0	0	0		0	0	#DIV/0!
0	0	0		0	0	#DIV/0!
0	0	0		0	0	#DIV/0!
0	0	0		0	0	#DIV/0!
0	0	0		0	0	#DIV/0!
0	0	0		0	0	#DIV/0!
0	0	0		0	0	#DIV/0!
0	0	0		0	0	#DIV/0!
0	0	0		0	0	#DIV/0!
0	0	0		0	0	#DIV/0!
273.797	265.633	539.43		294.41	20.613	7.00%
951.554	1107.843	2059.397		1016.5	64.946	6.39%
1936.518	2271.134	4207.651		2033.3	96.782	4.76%
3224.671	3766.649	6991.321		3356.3	131.629	3.92%
3224.168	3766.074	6990.242		3356	131.832	3.93%
931.141	1084.066	2015.207		997	65.859	6.61%
1918.144	2237.365	4155.509		2014.7	96.556	4.79%
3201.644	3740.246	6941.89		3333.1	131.456	3.94%
3201.218	3739.759	6940.978		3332.8	131.582	3.95%
924.288	1076.072	2000.36		990.1	65.812	6.65%
261.78	251.406	513.186		279.73	17.95	6.42%
0	0	0		0	0	#DIV/0!
0	0	0		0	0	#DIV/0!
0	0	0		0	0	#DIV/0!
0	0	0		0	0	#DIV/0!
0	0	0		0	0	#DIV/0!
0	0	0		0	0	#DIV/0!
0	0	0		0	0	#DIV/0!
0	0	0		0	0	#DIV/0!
0	0	0		0	0	#DIV/0!
0	0	0		0	0	#DIV/0!
0	0	0		0	0	#DIV/0!
0	0	0		0	0	#DIV/0!
0	0	0		0	0	#DIV/0!
273.797	265.633	539.43		294.41	20.613	7.00%
951.554	1107.843	2059.397		1016.5	64.946	6.39%
1935.47	2269.923	4205.393		2032.6	97.13	4.78%
3224.671	3766.649	6991.321		3356.3	131.629	3.92%
3213.792	3754.179	6967.972		3345.1	131.308	3.93%
930.239	1083.033	2013.272		996.45	66.211	6.64%
1916.708	2235.709	4152.416		2013.7	96.992	4.82%
3190.705	3727.704	6918.409		3322	131.295	3.95%
3190.705	3727.704	6918.409		3322	131.295	3.95%
923.955	1075.687	1999.642		989.91	65.955	6.66%
258.339	249.076	507.414		275.09	16.751	6.09%
0	0	0		0	0	#DIV/0!
0	0	0		0	0	#DIV/0!
0	0	0		0	0	#DIV/0!
0	0	0		0	0	#DIV/0!
0	0	0		0	0	#DIV/0!
0	0	0		0	0	#DIV/0!
0	0	0		0	0	#DIV/0!
0	0	0		0	0	#DIV/0!
0	0	0		0	0	#DIV/0!
0	0	0		0	0	#DIV/0!
0	0	0		0	0	#DIV/0!
0	0	0		0	0	#DIV/0!
0	0	0		0	0	#DIV/0!
88.961	132.348	221.31		105.26	16.299	15.48%
375.294	363.818	739.112		415.82	40.526	9.75%
777.851	885.88	1663.731		837.98	60.129	7.18%
1293.846	1513.307	2807.154		1370.5	76.654	5.59%
1293.846	1513.307	2807.154		1370.5	76.654	5.59%
366.835	357.146	723.981		406.4	39.565	9.74%
766.257	872.73	1638.987		825.87	59.613	7.22%
1279.67	1496.821	2776.491		1355.7	76.03	5.61%
1279.67	1496.821	2776.491		1355.7	76.03	5.61%
362.642	353.844	716.485		401.66	39.018	9.71%
82.301	125.375	207.676		95.722	13.421	14.02%
0	0	0		0	0	#DIV/0!
0	0	0		0	0	#DIV/0!
0	0	0		0	0	#DIV/0!
0	0	0		0	0	#DIV/0!
0	0	0		0	0	#DIV/0!
0	0	0		0	0	#DIV/0!
0	0	0		0	0	#DIV/0!
0	0	0		0	0	#DIV/0!
0	0	0		0	0	#DIV/0!
0	0	0		0	0	#DIV/0!
0	0	0		0	0	#DIV/0!
0	0	0		0	0	#DIV/0!
0	0	0		0	0	#DIV/0!
0	0	0		0	0	#DIV/0!
0	0	0		0	0	#DIV/0!
0	0	0		0	0	#DIV/0!
0	0	0		0	0	#DIV/0!
0	0	0		0	0	#DIV/0!
0	0	0		0	0	#DIV/0!
0	0	0		0	0	#DIV/0!
0	0	0		0	0	#DIV/0!
0	0	0		0	0	#DIV/0!
0	0	0		0	0	#DIV/0!
0	0	0		0	0	#DIV/0!
0	0	0		0	0	#DIV/0!
0	0	0		0	0	#DIV/0!
0	0	0		0	0	#DIV/0!
0	0	0		0	0	#DIV/0!
0	0	0		0	0	#DIV/0!
0	0	0		0	0	#DIV/0!
0	0	0		0	0	#DIV/0!
0	0	0		0	0	#DIV/0!
0	0	0		0	0	#DIV/0!
0	0	0		0	0	#DIV/0!
0	0	0		0	0	#DIV/0!
0	0	0		0	0	#DIV/0!
0	0	0		0	0	#DIV/0!
0	0	0		0	0	#DIV/0!
0	0	0		0	0	#DIV/0!
0	0	0		0	0	#DIV/0!
0	0	0		0	0	#DIV/0!
0	0	0		0	0	#DIV/0!
0	0	0		0	0	#DIV/0!
0	0	0		0	0	#DIV/0!
0	0	0		0	0	#DIV/0!
0	0	0		0	0	#DIV/0!
0	0	0		0	0	#DIV/0!
0	0	0		0	0	#DIV/0!
0	0	0		0	0	#DIV/0!
0	0	0		0	0	#DIV/0!
0	0	0		0	0	#DIV/0!
0	0	0		0	0	#DIV/0!
0	0	0		0	0	#DIV/0!
0	0	0		0	0	#DIV/0!
0	0	0		0	0	#DIV/0!
0	0	0		0	0	#DIV/0!
0	0	0		0	0	#DIV/0!
0	0	0		0	0	#DIV/0!
0	0	0		0	0	#DIV/0!
0	0	0		0	0	#DIV/0!
0	0	0		0	0	#DIV/0!
107.484	149.435	256.918		131.77	24.286	18.43%
409.898	390.888	800.786		453.54	43.642	9.62%
814.291	926.993	1741.284		875.52	61.229	6.99%
1331.653	1557.244	2888.897		1409.3	77.647	5.51%
1316.975	1540.183	2857.158		1394.1	77.125	5.53%
376.049	364.426	740.475		416.26	40.211	9.66%
777.851	885.88	1663.731		837.98	60.129	7.18%
1295.096	1514.747	2809.843		1371.4	76.304	5.56%
1293.846	1513.307	2807.154		1370.5	76.654	5.59%
366.835	357.146	723.981		406.4	39.565	9.74%
83.951	127.118	211.07		98.068	14.117	14.40%
0	0	0		0	0	#DIV/0!
0	0	0		0	0	#DIV/0!
0	0	0		0	0	#DIV/0!
0	0	0		0	0	#DIV/0!
0	0	0		0	0	#DIV/0!
0	0	0		0	0	#DIV/0!
0	0	0		0	0	#DIV/0!
0	0	0		0	0	#DIV/0!
0	0	0		0	0	#DIV/0!
0	0	0		0	0	#DIV/0!
0	0	0		0	0	#DIV/0!
0	0	0		0	0	#DIV/0!
0	0	0		0	0	#DIV/0!
89.116	132.519	221.635		105.33	16.214	15.39%
379.527	367.152	746.679		420.52	40.993	9.75%
779.017	887.003	1666.02		838.69	59.673	7.12%
1295.096	1514.747	2809.843		1371.4	76.304	5.56%
1295.096	1514.747	2809.843		1371.4	76.304	5.56%
366.835	357.146	723.981		406.4	39.565	9.74%
767.423	873.854	1641.277		826.57	59.147	7.16%
1286.609	1504.893	2791.502		1363	76.391	5.60%
1286.609	1504.893	2791.502		1363	76.391	5.60%
366.052	356.52	722.573		405.97	39.918	9.83%
83.291	126.264	209.556		97.909	14.618	14.93%
0	0	0		0	0	#DIV/0!
0	0	0		0	0	#DIV/0!
0	0	0		0	0	#DIV/0!
0	0	0		0	0	#DIV/0!
0	0	0		0	0	#DIV/0!
0	0	0		0	0	#DIV/0!
0	0	0		0	0	#DIV/0!
0	0	0		0	0	#DIV/0!
0	0	0		0	0	#DIV/0!
0	0	0		0	0	#DIV/0!
0	0	0		0	0	#DIV/0!
0	0	0		0	0	#DIV/0!
0	0	0		0	0	#DIV/0!
89.116	132.519	221.635		105.33	16.214	15.39%
376.294	364.641	740.934		416.4	40.106	9.63%
779.017	887.003	1666.02		838.69	59.673	7.12%
1295.096	1514.747	2809.843		1371.4	76.304	5.56%
1295.096	1514.747	2809.843		1371.4	76.304	5.56%
366.835	357.146	723.981		406.4	39.565	9.74%
772.051	879.303	1651.354		831.91	59.859	7.20%
1286.609	1504.893	2791.502		1363	76.391	5.60%
1286.609	1504.893	2791.502		1363	76.391	5.60%
366.835	357.146	723.981		406.4	39.565	9.74%
83.291	126.264	209.556		97.909	14.618	14.93%
0	0	0		0	0	#DIV/0!
0	0	0		0	0	#DIV/0!
0	0	0		0	0	#DIV/0!
0	0	0		0	0	#DIV/0!
0	0	0		0	0	#DIV/0!
0	0	0		0	0	#DIV/0!
0	0	0		0	0	#DIV/0!
0	0	0		0	0	#DIV/0!
0	0	0		0	0	#DIV/0!
0	0	0		0	0	#DIV/0!
0	0	0		0	0	#DIV/0!
0	0	0		0	0	#DIV/0!
0	0	0		0	0	#DIV/0!
88.961	132.348	221.31		105.26	16.299	15.48%
375.294	363.818	739.112		415.82	40.526	9.75%
777.851	885.88	1663.731		837.98	60.129	7.18%
1295.096	1514.747	2809.843		1371.4	76.304	5.56%
1293.846	1513.307	2807.154		1370.5	76.654	5.59%
366.835	357.146	723.981		406.4	39.565	9.74%
766.551	873.067	1639.618		826.05	59.499	7.20%
1286.609	1504.893	2791.502		1363	76.391	5.60%
1279.67	1496.821	2776.491		1355.7	76.03	5.61%
365.844	356.324	722.167		405.83	39.986	9.85%
82.301	125.375	207.676		95.722	13.421	14.02%
0	0	0		0	0	#DIV/0!
0	0	0		0	0	#DIV/0!
0	0	0		0	0	#DIV/0!
0	0	0		0	0	#DIV/0!
0	0	0		0	0	#DIV/0!
0	0	0		0	0	#DIV/0!
0	0	0		0	0	#DIV/0!
0	0	0		0	0	#DIV/0!
0	0	0		0	0	#DIV/0!
0	0	0		0	0	#DIV/0!
0	0	0		0	0	#DIV/0!
0	0	0		0	0	#DIV/0!
0	0	0		0	0	#DIV/0!
88.961	132.348	221.31		105.26	16.299	15.48%
375.294	363.818	739.112		415.82	40.526	9.75%
777.851	885.88	1663.731		837.98	60.129	7.18%
1293.846	1513.307	2807.154		1370.5	76.654	5.59%
1300.814	1521.411	2822.225		1377.9	77.086	5.59%
370.046	359.65	729.696		410.54	40.494	9.86%
771.784	878.995	1650.779		831.73	59.946	7.21%
1293.539	1512.953	2806.492		1370.3	76.761	5.60%
1292.551	1511.814	2804.365		1369.7	77.149	5.63%
366.609	356.952	723.561		406.26	39.651	9.76%
83.791	126.93	210.72		98.007	14.216	14.51%
0	0	0		0	0	#DIV/0!
0	0	0		0	0	#DIV/0!
0	0	0		0	0	#DIV/0!
0	0	0		0	0	#DIV/0!
0	0	0		0	0	#DIV/0!
0	0	0		0	0	#DIV/0!
0	0	0		0	0	#DIV/0!
0	0	0		0	0	#DIV/0!
0	0	0		0	0	#DIV/0!
0	0	0		0	0	#DIV/0!
0	0	0		0	0	#DIV/0!
0	0	0		0	0	#DIV/0!
0	0	0		0	0	#DIV/0!
0	0	0		0	0	#DIV/0!
0	0	0		0	0	#DIV/0!
0	0	0		0	0	#DIV/0!
0	0	0		0	0	#DIV/0!
0	0	0		0	0	#DIV/0!
0	0	0		0	0	#DIV/0!
0	0	0		0	0	#DIV/0!
0	0	0		0	0	#DIV/0!
0	0	0		0	0	#DIV/0!
0	0	0		0	0	#DIV/0!
0	0	0		0	0	#DIV/0!
0	0	0		0	0	#DIV/0!
0	0	0		0	0	#DIV/0!
0	0	0		0	0	#DIV/0!
0	0	0		0	0	#DIV/0!
0	0	0		0	0	#DIV/0!
0	0	0		0	0	#DIV/0!
0	0	0		0	0	#DIV/0!
0	0	0		0	0	#DIV/0!
0	0	0		0	0	#DIV/0!
0	0	0		0	0	#DIV/0!
0	0	0		0	0	#DIV/0!
0	0	0		0	0	#DIV/0!
0	0	0		0	0	#DIV/0!
0	0	0		0	0	#DIV/0!
0	0	0		0	0	#DIV/0!
0	0	0		0	0	#DIV/0!
0	0	0		0	0	#DIV/0!
0	0	0		0	0	#DIV/0!
0	0	0		0	0	#DIV/0!
0	0	0		0	0	#DIV/0!
0	0	0		0	0	#DIV/0!
0	0	0		0	0	#DIV/0!
0	0	0		0	0	#DIV/0!
0	0	0		0	0	#DIV/0!
0	0	0		0	0	#DIV/0!
0	0	0		0	0	#DIV/0!
0	0	0		0	0	#DIV/0!
0	0	0		0	0	#DIV/0!
0	0	0		0	0	#DIV/0!
0	0	0		0	0	#DIV/0!
0	0	0		0	0	#DIV/0!
0	0	0		0	0	#DIV/0!
0	0	0		0	0	#DIV/0!
0	0	0		0	0	#DIV/0!
0	0	0		0	0	#DIV/0!
0	0	0		0	0	#DIV/0!
0	0	0		0	0	#DIV/0!
105.657	147.708	253.365		128.98	23.323	18.08%
405.546	387.486	793.032		448.79	43.244	9.64%
808.065	919.93	1727.995		869.15	61.085	7.03%
1323.043	1547.249	2870.292		1400.8	77.757	5.55%
1308.72	1530.596	2839.316		1385.9	77.18	5.57%
379.316	366.953	746.269		420.38	41.064	9.77%
783.423	892.197	1675.621		843.89	60.467	7.17%
1300.814	1521.411	2822.225		1377.9	77.086	5.59%
1300.814	1521.411	2822.225		1377.9	77.086	5.59%
370.835	360.281	731.115		410.97	40.135	9.77%
83.791	126.93	210.72		98.007	14.216	14.51%
0	0	0		0	0	#DIV/0!
0	0	0		0	0	#DIV/0!
0	0	0		0	0	#DIV/0!
0	0	0		0	0	#DIV/0!
0	0	0		0	0	#DIV/0!
0	0	0		0	0	#DIV/0!
0	0	0		0	0	#DIV/0!
0	0	0		0	0	#DIV/0!
0	0	0		0	0	#DIV/0!
0	0	0		0	0	#DIV/0!
0	0	0		0	0	#DIV/0!
0	0	0		0	0	#DIV/0!
0	0	0		0	0	#DIV/0!
88.961	132.348	221.31		105.26	16.299	15.48%
375.294	363.818	739.112		415.82	40.526	9.75%
777.851	885.88	1663.731		837.98	60.129	7.18%
1293.846	1513.307	2807.154		1370.5	76.654	5.59%
1287.524	1505.947	2793.471		1363.6	76.076	5.58%
366.835	357.146	723.981		406.4	39.565	9.74%
766.257	872.73	1638.987		825.87	59.613	7.22%
1285.592	1503.719	2789.311		1362.4	76.808	5.64%
1279.361	1496.465	2775.826		1355.5	76.139	5.62%
362.642	353.844	716.485		401.66	39.018	9.71%
82.301	125.375	207.676		95.722	13.421	14.02%
0	0	0		0	0	#DIV/0!
0	0	0		0	0	#DIV/0!
0	0	0		0	0	#DIV/0!
0	0	0		0	0	#DIV/0!
0	0	0		0	0	#DIV/0!
0	0	0		0	0	#DIV/0!
0	0	0		0	0	#DIV/0!
0	0	0		0	0	#DIV/0!
0	0	0		0	0	#DIV/0!
0	0	0		0	0	#DIV/0!
0	0	0		0	0	#DIV/0!
0	0	0		0	0	#DIV/0!
0	0	0		0	0	#DIV/0!
88.961	132.348	221.31		105.26	16.299	15.48%
375.294	363.818	739.112		415.82	40.526	9.75%
777.851	885.88	1663.731		837.98	60.129	7.18%
1293.846	1513.307	2807.154		1370.5	76.654	5.59%
1286.609	1504.893	2791.502		1363	76.391	5.60%
366.835	357.146	723.981		406.4	39.565	9.74%
766.257	872.73	1638.987		825.87	59.613	7.22%
1279.361	1496.465	2775.826		1355.5	76.139	5.62%
1279.361	1496.465	2775.826		1355.5	76.139	5.62%
362.642	353.844	716.485		401.66	39.018	9.71%
82.301	125.375	207.676		95.722	13.421	14.02%
0	0	0		0	0	#DIV/0!
0	0	0		0	0	#DIV/0!
0	0	0		0	0	#DIV/0!
0	0	0		0	0	#DIV/0!
0	0	0		0	0	#DIV/0!
0	0	0		0	0	#DIV/0!
0	0	0		0	0	#DIV/0!
0	0	0		0	0	#DIV/0!
0	0	0		0	0	#DIV/0!
0	0	0		0	0	#DIV/0!
0	0	0		0	0	#DIV/0!
0	0	0		0	0	#DIV/0!
0	0	0		0	0	#DIV/0!
89.116	132.519	221.635		105.33	16.214	15.39%
379.316	366.953	746.269		420.38	41.064	9.77%
783.677	892.488	1676.165		844.07	60.393	7.15%
1302.06	1522.847	2824.906		1378.7	76.64	5.56%
1296.087	1515.89	2811.977		1372	75.913	5.53%
370.835	360.281	731.115		410.97	40.135	9.77%
772.934	880.101	1653.035		832.43	59.496	7.15%
1287.839	1506.31	2794.149		1363.9	76.061	5.58%
1287.839	1506.31	2794.149		1363.9	76.061	5.58%
366.835	357.146	723.981		406.4	39.565	9.74%
83.791	126.93	210.72		98.007	14.216	14.51%
0	0	0		0	0	#DIV/0!
0	0	0		0	0	#DIV/0!
0	0	0		0	0	#DIV/0!
0	0	0		0	0	#DIV/0!
0	0	0		0	0	#DIV/0!
0	0	0		0	0	#DIV/0!
0	0	0		0	0	#DIV/0!
0	0	0		0	0	#DIV/0!
0	0	0		0	0	#DIV/0!
0	0	0		0	0	#DIV/0!
0	0	0		0	0	#DIV/0!
0	0	0		0	0	#DIV/0!
0	0	0		0	0	#DIV/0!
90.662	134.094	224.756		107.76	17.098	15.87%
380.288	367.763	748.051		420.97	40.682	9.66%
785.705	894.382	1680.087		845.3	59.595	7.05%
1310.591	1532.751	2843.342		1387.1	76.509	5.52%
1303.346	1524.33	2827.676		1379.5	76.154	5.52%
371.831	361.102	732.933		411.55	39.719	9.65%
774.104	881.229	1655.333		833.14	59.036	7.09%
1295.096	1514.747	2809.843		1371.4	76.304	5.56%
1294.781	1514.384	2809.165		1371.2	76.419	5.57%
367.601	357.772	725.373		406.82	39.219	9.64%
83.951	127.118	211.07		98.068	14.117	14.40%
0	0	0		0	0	#DIV/0!
0	0	0		0	0	#DIV/0!
0	0	0		0	0	#DIV/0!
0	0	0		0	0	#DIV/0!
0	0	0		0	0	#DIV/0!
0	0	0		0	0	#DIV/0!
0	0	0		0	0	#DIV/0!
0	0	0		0	0	#DIV/0!
0	0	0		0	0	#DIV/0!
0	0	0		0	0	#DIV/0!
0	0	0		0	0	#DIV/0!
0	0	0		0	0	#DIV/0!
0	0	0		0	0	#DIV/0!
0	0	0		0	0	#DIV/0!
0	0	0		0	0	#DIV/0!
0	0	0		0	0	#DIV/0!
0	0	0		0	0	#DIV/0!
0	0	0		0	0	#DIV/0!
0	0	0		0	0	#DIV/0!
0	0	0		0	0	#DIV/0!
0	0	0		0	0	#DIV/0!
0	0	0		0	0	#DIV/0!
0	0	0		0	0	#DIV/0!
0	0	0		0	0	#DIV/0!
0	0	0		0	0	#DIV/0!
0	0	0		0	0	#DIV/0!
0	0	0		0	0	#DIV/0!
0	0	0		0	0	#DIV/0!
0	0	0		0	0	#DIV/0!
0	0	0		0	0	#DIV/0!
0	0	0		0	0	#DIV/0!
0	0	0		0	0	#DIV/0!
0	0	0		0	0	#DIV/0!
0	0	0		0	0	#DIV/0!
0	0	0		0	0	#DIV/0!
0	0	0		0	0	#DIV/0!
0	0	0		0	0	#DIV/0!
0	0	0		0	0	#DIV/0!
0	0	0		0	0	#DIV/0!
0	0	0		0	0	#DIV/0!
0	0	0		0	0	#DIV/0!
0	0	0		0	0	#DIV/0!
0	0	0		0	0	#DIV/0!
0	0	0		0	0	#DIV/0!
0	0	0		0	0	#DIV/0!
0	0	0		0	0	#DIV/0!
0	0	0		0	0	#DIV/0!
0	0	0		0	0	#DIV/0!
0	0	0		0	0	#DIV/0!
0	0	0		0	0	#DIV/0!
0	0	0		0	0	#DIV/0!
0	0	0		0	0	#DIV/0!
0	0	0		0	0	#DIV/0!
0	0	0		0	0	#DIV/0!
0	0	0		0	0	#DIV/0!
0	0	0		0	0	#DIV/0!
0	0	0		0	0	#DIV/0!
0	0	0		0	0	#DIV/0!
0	0	0		0	0	#DIV/0!
0	0	0		0	0	#DIV/0!
0	0	0		0	0	#DIV/0!
122.302	151.467	273.769		134.66	12.358	9.18%
415.118	394.949	810.067		458.83	43.712	9.53%
820.239	935.2	1755.439		881.72	61.481	6.97%
1332.893	1558.673	2891.566		1410.1	77.207	5.48%
1330.387	1555.785	2886.172		1408.4	78.013	5.54%
379.527	367.152	746.679		420.52	40.993	9.75%
783.677	892.488	1676.165		844.07	60.393	7.15%
1301.119	1521.762	2822.881		1378.1	76.981	5.59%
1300.814	1521.411	2822.225		1377.9	77.086	5.59%
370.835	360.281	731.115		410.97	40.135	9.77%
83.951	127.118	211.07		98.068	14.117	14.40%
0	0	0		0	0	#DIV/0!
0	0	0		0	0	#DIV/0!
0	0	0		0	0	#DIV/0!
0	0	0		0	0	#DIV/0!
0	0	0		0	0	#DIV/0!
0	0	0		0	0	#DIV/0!
0	0	0		0	0	#DIV/0!
0	0	0		0	0	#DIV/0!
0	0	0		0	0	#DIV/0!
0	0	0		0	0	#DIV/0!
0	0	0		0	0	#DIV/0!
0	0	0		0	0	#DIV/0!
0	0	0		0	0	#DIV/0!
89.116	132.519	221.635		105.33	16.214	15.39%
379.527	367.152	746.679		420.52	40.993	9.75%
779.017	887.003	1666.02		838.69	59.673	7.12%
1295.096	1514.747	2809.843		1371.4	76.304	5.56%
1300.814	1521.411	2822.225		1377.9	77.086	5.59%
370.835	360.281	731.115		410.97	40.135	9.77%
771.784	878.995	1650.779		831.73	59.946	7.21%
1293.539	1512.953	2806.492		1370.3	76.761	5.60%
1293.539	1512.953	2806.492		1370.3	76.761	5.60%
366.609	356.952	723.561		406.26	39.651	9.76%
83.791	126.93	210.72		98.007	14.216	14.51%
0	0	0		0	0	#DIV/0!
0	0	0		0	0	#DIV/0!
0	0	0		0	0	#DIV/0!
0	0	0		0	0	#DIV/0!
0	0	0		0	0	#DIV/0!
0	0	0		0	0	#DIV/0!
0	0	0		0	0	#DIV/0!
0	0	0		0	0	#DIV/0!
0	0	0		0	0	#DIV/0!
0	0	0		0	0	#DIV/0!
0	0	0		0	0	#DIV/0!
0	0	0		0	0	#DIV/0!
0	0	0		0	0	#DIV/0!
89.116	132.519	221.635		105.33	16.214	15.39%
379.527	367.152	746.679		420.52	40.993	9.75%
784.584	893.314	1677.898		844.6	60.016	7.11%
1302.372	1523.206	2825.578		1378.9	76.528	5.55%
1302.06	1522.847	2824.906		1378.7	76.64	5.56%
370.835	360.281	731.115		410.97	40.135	9.77%
772.051	879.303	1651.354		831.91	59.859	7.20%
1287.839	1506.31	2794.149		1363.9	76.061	5.58%
1287.839	1506.31	2794.149		1363.9	76.061	5.58%
366.835	357.146	723.981		406.4	39.565	9.74%
83.791	126.93	210.72		98.007	14.216	14.51%
0	0	0		0	0	#DIV/0!
0	0	0		0	0	#DIV/0!
0	0	0		0	0	#DIV/0!
0	0	0		0	0	#DIV/0!
0	0	0		0	0	#DIV/0!
0	0	0		0	0	#DIV/0!
0	0	0		0	0	#DIV/0!
0	0	0		0	0	#DIV/0!
0	0	0		0	0	#DIV/0!
0	0	0		0	0	#DIV/0!
0	0	0		0	0	#DIV/0!
0	0	0		0	0	#DIV/0!
0	0	0		0	0	#DIV/0!
88.961	132.348	221.31		105.26	16.299	15.48%
375.294	363.818	739.112		415.82	40.526	9.75%
783.423	892.197	1675.621		843.89	60.467	7.17%
1300.814	1521.411	2822.225		1377.9	77.086	5.59%
1293.539	1512.953	2806.492		1370.3	76.761	5.60%
370.046	359.65	729.696		410.54	40.494	9.86%
770.928	878.229	1649.157		831.21	60.282	7.25%
1286.285	1504.519	2790.804		1362.8	76.515	5.61%
1286.285	1504.519	2790.804		1362.8	76.515	5.61%
365.844	356.324	722.167		405.83	39.986	9.85%
83.291	126.264	209.556		97.909	14.618	14.93%
0	0	0		0	0	#DIV/0!
0	0	0		0	0	#DIV/0!
0	0	0		0	0	#DIV/0!
0	0	0		0	0	#DIV/0!
0	0	0		0	0	#DIV/0!
0	0	0		0	0	#DIV/0!
0	0	0		0	0	#DIV/0!
0	0	0		0	0	#DIV/0!
0	0	0		0	0	#DIV/0!
0	0	0		0	0	#DIV/0!
0	0	0		0	0	#DIV/0!
0	0	0		0	0	#DIV/0!
0	0	0		0	0	#DIV/0!
87.444	130.803	218.247		102.87	15.426	15.00%
375.049	363.603	738.652		415.68	40.631	9.77%
777.598	885.591	1663.188		837.8	60.202	7.19%
1293.846	1513.307	2807.154		1370.5	76.654	5.59%
1286.609	1504.893	2791.502		1363	76.391	5.60%
370.835	360.281	731.115		410.97	40.135	9.77%
771.784	878.995	1650.779		831.73	59.946	7.21%
1293.539	1512.953	2806.492		1370.3	76.761	5.60%
1293.539	1512.953	2806.492		1370.3	76.761	5.60%
366.609	356.952	723.561		406.26	39.651	9.76%
83.791	126.93	210.72		98.007	14.216	14.51%
0	0	0		0	0	#DIV/0!
0	0	0		0	0	#DIV/0!
0	0	0		0	0	#DIV/0!
0	0	0		0	0	#DIV/0!
0	0	0		0	0	#DIV/0!
0	0	0		0	0	#DIV/0!
0	0	0		0	0	#DIV/0!
0	0	0		0	0	#DIV/0!
0	0	0		0	0	#DIV/0!
0	0	0		0	0	#DIV/0!
0	0	0		0	0	#DIV/0!
0	0	0		0	0	#DIV/0!
0	0	0		0	0	#DIV/0!
0	0	0		0	0	#DIV/0!
0	0	0		0	0	#DIV/0!
0	0	0		0	0	#DIV/0!
0	0	0		0	0	#DIV/0!
0	0	0		0	0	#DIV/0!
0	0	0		0	0	#DIV/0!
0	0	0		0	0	#DIV/0!
0	0	0		0	0	#DIV/0!
0	0	0		0	0	#DIV/0!
0	0	0		0	0	#DIV/0!
0	0	0		0	0	#DIV/0!
0	0	0		0	0	#DIV/0!
0	0	0		0	0	#DIV/0!
0	0	0		0	0	#DIV/0!
0	0	0		0	0	#DIV/0!
0	0	0		0	0	#DIV/0!
0	0	0		0	0	#DIV/0!
0	0	0		0	0	#DIV/0!
0	0	0		0	0	#DIV/0!
0	0	0		0	0	#DIV/0!
0	0	0		0	0	#DIV/0!
0	0	0		0	0	#DIV/0!
0	0	0		0	0	#DIV/0!
0	0	0		0	0	#DIV/0!
0	0	0		0	0	#DIV/0!
0	0	0		0	0	#DIV/0!
0	0	0		0	0	#DIV/0!
0	0	0		0	0	#DIV/0!
0	0	0		0	0	#DIV/0!
0	0	0		0	0	#DIV/0!
0	0	0		0	0	#DIV/0!
0	0	0		0	0	#DIV/0!
0	0	0		0	0	#DIV/0!
0	0	0		0	0	#DIV/0!
0	0	0		0	0	#DIV/0!
0	0	0		0	0	#DIV/0!
0	0	0		0	0	#DIV/0!
0	0	0		0	0	#DIV/0!
0	0	0		0	0	#DIV/0!
0	0	0		0	0	#DIV/0!
0	0	0		0	0	#DIV/0!
0	0	0		0	0	#DIV/0!
0	0	0		0	0	#DIV/0!
0	0	0		0	0	#DIV/0!
0	0	0		0	0	#DIV/0!
0	0	0		0	0	#DIV/0!
0	0	0		0	0	#DIV/0!
0	0	0		0	0	#DIV/0!
107.484	149.435	256.918		131.77	24.286	18.43%
410.681	391.507	802.188		454.04	43.359	9.55%
819.08	934.092	1753.172		881	61.92	7.03%
1338.684	1565.419	2904.103		1416.7	78.016	5.51%
1323.992	1548.343	2872.335		1401.4	77.408	5.52%
379.527	367.152	746.679		420.52	40.993	9.75%
783.677	892.488	1676.165		844.07	60.393	7.15%
1302.06	1522.847	2824.906		1378.7	76.64	5.56%
1295.096	1514.747	2809.843		1371.4	76.304	5.56%
370.835	360.281	731.115		410.97	40.135	9.77%
83.951	127.118	211.07		98.068	14.117	14.40%
0	0	0		0	0	#DIV/0!
0	0	0		0	0	#DIV/0!
0	0	0		0	0	#DIV/0!
0	0	0		0	0	#DIV/0!
0	0	0		0	0	#DIV/0!
0	0	0		0	0	#DIV/0!
0	0	0		0	0	#DIV/0!
0	0	0		0	0	#DIV/0!
0	0	0		0	0	#DIV/0!
0	0	0		0	0	#DIV/0!
0	0	0		0	0	#DIV/0!
0	0	0		0	0	#DIV/0!
0	0	0		0	0	#DIV/0!
90.662	134.094	224.756		107.76	17.098	15.87%
380.288	367.763	748.051		420.97	40.682	9.66%
785.705	894.382	1680.087		845.3	59.595	7.05%
1310.591	1532.751	2843.342		1387.1	76.509	5.52%
1310.277	1532.39	2842.667		1386.9	76.623	5.52%
371.831	361.102	732.933		411.55	39.719	9.65%
778.75	886.697	1665.447		838.51	59.76	7.13%
1302.06	1522.847	2824.906		1378.7	76.64	5.56%
1296.087	1515.89	2811.977		1372	75.913	5.53%
371.046	360.478	731.524		411.12	40.074	9.75%
83.951	127.118	211.07		98.068	14.117	14.40%
0	0	0		0	0	#DIV/0!
0	0	0		0	0	#DIV/0!
0	0	0		0	0	#DIV/0!
0	0	0		0	0	#DIV/0!
0	0	0		0	0	#DIV/0!
0	0	0		0	0	#DIV/0!
0	0	0		0	0	#DIV/0!
0	0	0		0	0	#DIV/0!
0	0	0		0	0	#DIV/0!
0	0	0		0	0	#DIV/0!
0	0	0		0	0	#DIV/0!
0	0	0		0	0	#DIV/0!
0	0	0		0	0	#DIV/0!
89.606	133.165	222.771		105.43	15.824	15.01%
380.288	367.763	748.051		420.97	40.682	9.66%
785.705	894.382	1680.087		845.3	59.595	7.05%
1303.346	1524.33	2827.676		1379.5	76.154	5.52%
1303.346	1524.33	2827.676		1379.5	76.154	5.52%
371.831	361.102	732.933		411.55	39.719	9.65%
773.201	880.407	1653.608		832.62	59.419	7.14%
1295.096	1514.747	2809.843		1371.4	76.304	5.56%
1295.096	1514.747	2809.843		1371.4	76.304	5.56%
367.601	357.772	725.373		406.82	39.219	9.64%
83.951	127.118	211.07		98.068	14.117	14.40%
0	0	0		0	0	#DIV/0!
0	0	0		0	0	#DIV/0!
0	0	0		0	0	#DIV/0!
0	0	0		0	0	#DIV/0!
0	0	0		0	0	#DIV/0!
0	0	0		0	0	#DIV/0!
0	0	0		0	0	#DIV/0!
0	0	0		0	0	#DIV/0!
0	0	0		0	0	#DIV/0!
0	0	0		0	0	#DIV/0!
0	0	0		0	0	#DIV/0!
0	0	0		0	0	#DIV/0!
0	0	0		0	0	#DIV/0!
89.606	133.165	222.771		105.43	15.824	15.01%
380.288	367.763	748.051		420.97	40.682	9.66%
785.705	894.382	1680.087		845.3	59.595	7.05%
1310.591	1532.751	2843.342		1387.1	76.509	5.52%
1303.346	1524.33	2827.676		1379.5	76.154	5.52%
371.831	361.102	732.933		411.55	39.719	9.65%
774.104	881.229	1655.333		833.14	59.036	7.09%
1295.096	1514.747	2809.843		1371.4	76.304	5.56%
1294.781	1514.384	2809.165		1371.2	76.419	5.57%
367.601	357.772	725.373		406.82	39.219	9.64%
83.791	126.93	210.72		98.007	14.216	14.51%
0	0	0		0	0	#DIV/0!
0	0	0		0	0	#DIV/0!
0	0	0		0	0	#DIV/0!
0	0	0		0	0	#DIV/0!
0	0	0		0	0	#DIV/0!
0	0	0		0	0	#DIV/0!
0	0	0		0	0	#DIV/0!
0	0	0		0	0	#DIV/0!
0	0	0		0	0	#DIV/0!
0	0	0		0	0	#DIV/0!
0	0	0		0	0	#DIV/0!
0	0	0		0	0	#DIV/0!
0	0	0		0	0	#DIV/0!
88.961	132.348	221.31		105.26	16.299	15.48%
376.049	364.426	740.475		416.26	40.211	9.66%
778.75	886.697	1665.447		838.51	59.76	7.13%
1295.096	1514.747	2809.843		1371.4	76.304	5.56%
1295.096	1514.747	2809.843		1371.4	76.304	5.56%
366.835	357.146	723.981		406.4	39.565	9.74%
772.051	879.303	1651.354		831.91	59.859	7.20%
1293.539	1512.953	2806.492		1370.3	76.761	5.60%
1293.539	1512.953	2806.492		1370.3	76.761	5.60%
366.835	357.146	723.981		406.4	39.565	9.74%
83.791	126.93	210.72		98.007	14.216	14.51%
0	0	0		0	0	#DIV/0!
0	0	0		0	0	#DIV/0!
0	0	0		0	0	#DIV/0!
0	0	0		0	0	#DIV/0!
0	0	0		0	0	#DIV/0!
0	0	0		0	0	#DIV/0!
0	0	0		0	0	#DIV/0!
0	0	0		0	0	#DIV/0!
0	0	0		0	0	#DIV/0!
0	0	0		0	0	#DIV/0!
0	0	0		0	0	#DIV/0!
0	0	0		0	0	#DIV/0!
0	0	0		0	0	#DIV/0!
0	0	0		0	0	#DIV/0!
0	0	0		0	0	#DIV/0!
0	0	0		0	0	#DIV/0!
0	0	0		0	0	#DIV/0!
0	0	0		0	0	#DIV/0!
0	0	0		0	0	#DIV/0!
0	0	0		0	0	#DIV/0!
0	0	0		0	0	#DIV/0!
0	0	0		0	0	#DIV/0!
0	0	0		0	0	#DIV/0!
0	0	0		0	0	#DIV/0!
0	0	0		0	0	#DIV/0!
0	0	0		0	0	#DIV/0!
0	0	0		0	0	#DIV/0!
0	0	0		0	0	#DIV/0!
0	0	0		0	0	#DIV/0!
0	0	0		0	0	#DIV/0!
0	0	0		0	0	#DIV/0!
0	0	0		0	0	#DIV/0!
0	0	0		0	0	#DIV/0!
0	0	0		0	0	#DIV/0!
0	0	0		0	0	#DIV/0!
0	0	0		0	0	#DIV/0!
0	0	0		0	0	#DIV/0!
0	0	0		0	0	#DIV/0!
0	0	0		0	0	#DIV/0!
0	0	0		0	0	#DIV/0!
0	0	0		0	0	#DIV/0!
0	0	0		0	0	#DIV/0!
0	0	0		0	0	#DIV/0!
0	0	0		0	0	#DIV/0!
0	0	0		0	0	#DIV/0!
0	0	0		0	0	#DIV/0!
0	0	0		0	0	#DIV/0!
0	0	0		0	0	#DIV/0!
0	0	0		0	0	#DIV/0!
0	0	0		0	0	#DIV/0!
0	0	0		0	0	#DIV/0!
0	0	0		0	0	#DIV/0!
0	0	0		0	0	#DIV/0!
0	0	0		0	0	#DIV/0!
0	0	0		0	0	#DIV/0!
0	0	0		0	0	#DIV/0!
0	0	0		0	0	#DIV/0!
0	0	0		0	0	#DIV/0!
0	0	0		0	0	#DIV/0!
0	0	0		0	0	#DIV/0!
0	0	0		0	0	#DIV/0!
122.302	151.467	273.769		134.66	12.358	9.18%
415.118	394.949	810.067		458.83	43.712	9.53%
820.239	935.2	1755.439		881.72	61.481	6.97%
1338.992	1565.774	2904.767		1416.9	77.908	5.50%
1324.304	1548.702	2873.006		1401.7	77.396	5.52%
379.527	367.152	746.679		420.52	40.993	9.75%
783.677	892.488	1676.165		844.07	60.393	7.15%
1301.119	1521.762	2822.881		1378.1	76.981	5.59%
1295.096	1514.747	2809.843		1371.4	76.304	5.56%
371.046	360.478	731.524		411.12	40.074	9.75%
83.951	127.118	211.07		98.068	14.117	14.40%
0	0	0		0	0	#DIV/0!
0	0	0		0	0	#DIV/0!
0	0	0		0	0	#DIV/0!
0	0	0		0	0	#DIV/0!
0	0	0		0	0	#DIV/0!
0	0	0		0	0	#DIV/0!
0	0	0		0	0	#DIV/0!
0	0	0		0	0	#DIV/0!
0	0	0		0	0	#DIV/0!
0	0	0		0	0	#DIV/0!
0	0	0		0	0	#DIV/0!
0	0	0		0	0	#DIV/0!
0	0	0		0	0	#DIV/0!
89.606	133.165	222.771		105.43	15.824	15.01%
380.288	367.763	748.051		420.97	40.682	9.66%
784.584	893.314	1677.898		844.6	60.016	7.11%
1302.372	1523.206	2825.578		1378.9	76.528	5.55%
1295.096	1514.747	2809.843		1371.4	76.304	5.56%
371.046	360.478	731.524		411.12	40.074	9.75%
772.051	879.303	1651.354		831.91	59.859	7.20%
1287.839	1506.31	2794.149		1363.9	76.061	5.58%
1287.839	1506.31	2794.149		1363.9	76.061	5.58%
366.835	357.146	723.981		406.4	39.565	9.74%
83.951	127.118	211.07		98.068	14.117	14.40%
0	0	0		0	0	#DIV/0!
0	0	0		0	0	#DIV/0!
0	0	0		0	0	#DIV/0!
0	0	0		0	0	#DIV/0!
0	0	0		0	0	#DIV/0!
0	0	0		0	0	#DIV/0!
0	0	0		0	0	#DIV/0!
0	0	0		0	0	#DIV/0!
0	0	0		0	0	#DIV/0!
0	0	0		0	0	#DIV/0!
0	0	0		0	0	#DIV/0!
0	0	0		0	0	#DIV/0!
0	0	0		0	0	#DIV/0!
89.606	133.165	222.771		105.43	15.824	15.01%
380.288	367.763	748.051		420.97	40.682	9.66%
784.852	893.621	1678.473		844.78	59.928	7.09%
1303.346	1524.33	2827.676		1379.5	76.154	5.52%
1302.372	1523.206	2825.578		1378.9	76.528	5.55%
371.046	360.478	731.524		411.12	40.074	9.75%
773.201	880.407	1653.608		832.62	59.419	7.14%
1295.096	1514.747	2809.843		1371.4	76.304	5.56%
1295.096	1514.747	2809.843		1371.4	76.304	5.56%
367.601	357.772	725.373		406.82	39.219	9.64%
83.951	127.118	211.07		98.068	14.117	14.40%
0	0	0		0	0	#DIV/0!
0	0	0		0	0	#DIV/0!
0	0	0		0	0	#DIV/0!
0	0	0		0	0	#DIV/0!
0	0	0		0	0	#DIV/0!
0	0	0		0	0	#DIV/0!
0	0	0		0	0	#DIV/0!
0	0	0		0	0	#DIV/0!
0	0	0		0	0	#DIV/0!
0	0	0		0	0	#DIV/0!
0	0	0		0	0	#DIV/0!
0	0	0		0	0	#DIV/0!
0	0	0		0	0	#DIV/0!
89.606	133.165	222.771		105.43	15.824	15.01%
380.288	367.763	748.051		420.97	40.682	9.66%
785.705	894.382	1680.087		845.3	59.595	7.05%
1310.591	1532.751	2843.342		1387.1	76.509	5.52%
1303.601	1524.622	2828.223		1379.8	76.199	5.52%
371.831	361.102	732.933		411.55	39.719	9.65%
778.75	886.697	1665.447		838.51	59.76	7.13%
1296.341	1516.182	2812.523		1372.2	75.859	5.53%
1296.087	1515.89	2811.977		1372	75.913	5.53%
371.046	360.478	731.524		411.12	40.074	9.75%
84.609	127.995	212.604		98.16	13.551	13.81%
0	0	0		0	0	#DIV/0!
0	0	0		0	0	#DIV/0!
0	0	0		0	0	#DIV/0!
0	0	0		0	0	#DIV/0!
0	0	0		0	0	#DIV/0!
0	0	0		0	0	#DIV/0!
0	0	0		0	0	#DIV/0!
0	0	0		0	0	#DIV/0!
0	0	0		0	0	#DIV/0!
0	0	0		0	0	#DIV/0!
0	0	0		0	0	#DIV/0!
0	0	0		0	0	#DIV/0!
0	0	0		0	0	#DIV/0!
89.606	133.165	222.771		105.43	15.824	15.01%
380.288	367.763	748.051		420.97	40.682	9.66%
785.705	894.382	1680.087		845.3	59.595	7.05%
1303.601	1524.622	2828.223		1379.8	76.199	5.52%
1303.346	1524.33	2827.676		1379.5	76.154	5.52%
371.046	360.478	731.524		411.12	40.074	9.75%
773.201	880.407	1653.608		832.62	59.419	7.14%
1295.096	1514.747	2809.843		1371.4	76.304	5.56%
1289.062	1507.719	2796.782		1364.7	75.638	5.54%
367.601	357.772	725.373		406.82	39.219	9.64%
83.951	127.118	211.07		98.068	14.117	14.40%
0	0	0		0	0	#DIV/0!
0	0	0		0	0	#DIV/0!
0	0	0		0	0	#DIV/0!
0	0	0		0	0	#DIV/0!
0	0	0		0	0	#DIV/0!
0	0	0		0	0	#DIV/0!
0	0	0		0	0	#DIV/0!
0	0	0		0	0	#DIV/0!
0	0	0		0	0	#DIV/0!
0	0	0		0	0	#DIV/0!
0	0	0		0	0	#DIV/0!
0	0	0		0	0	#DIV/0!
0	0	0		0	0	#DIV/0!
0	0	0		0	0	#DIV/0!
0	0	0		0	0	#DIV/0!
0	0	0		0	0	#DIV/0!
0	0	0		0	0	#DIV/0!
0	0	0		0	0	#DIV/0!
0	0	0		0	0	#DIV/0!
0	0	0		0	0	#DIV/0!
0	0	0		0	0	#DIV/0!
0	0	0		0	0	#DIV/0!
0	0	0		0	0	#DIV/0!
0	0	0		0	0	#DIV/0!
0	0	0		0	0	#DIV/0!
0	0	0		0	0	#DIV/0!
0	0	0		0	0	#DIV/0!
0	0	0		0	0	#DIV/0!
0	0	0		0	0	#DIV/0!
0	0	0		0	0	#DIV/0!
0	0	0		0	0	#DIV/0!
0	0	0		0	0	#DIV/0!
0	0	0		0	0	#DIV/0!
0	0	0		0	0	#DIV/0!
0	0	0		0	0	#DIV/0!
0	0	0		0	0	#DIV/0!
0	0	0		0	0	#DIV/0!
0	0	0		0	0	#DIV/0!
0	0	0		0	0	#DIV/0!
0	0	0		0	0	#DIV/0!
0	0	0		0	0	#DIV/0!
0	0	0		0	0	#DIV/0!
0	0	0		0	0	#DIV/0!
0	0	0		0	0	#DIV/0!
0	0	0		0	0	#DIV/0!
0	0	0		0	0	#DIV/0!
0	0	0		0	0	#DIV/0!
0	0	0		0	0	#DIV/0!
0	0	0		0	0	#DIV/0!
0	0	0		0	0	#DIV/0!
0	0	0		0	0	#DIV/0!
0	0	0		0	0	#DIV/0!
0	0	0		0	0	#DIV/0!
0	0	0		0	0	#DIV/0!
0	0	0		0	0	#DIV/0!
0	0	0		0	0	#DIV/0!
0	0	0		0	0	#DIV/0!
0	0	0		0	0	#DIV/0!
0	0	0		0	0	#DIV/0!
0	0	0		0	0	#DIV/0!
0	0	0		0	0	#DIV/0!
139.07	153.366	292.436		137.52	-1.55	-1.13%
419.819	398.608	818.427		463.78	43.961	9.48%
827.084	962.416	1789.5		888.48	61.396	6.91%
1347.327	1575.453	2922.78		1425.2	77.873	5.46%
1332.578	1558.309	2890.887		1409.9	77.322	5.48%
380.288	367.763	748.051		420.97	40.682	9.66%
784.852	893.621	1678.473		844.78	59.928	7.09%
1302.372	1523.206	2825.578		1378.9	76.528	5.55%
1302.372	1523.206	2825.578		1378.9	76.528	5.55%
371.046	360.478	731.524		411.12	40.074	9.75%
84.609	127.995	212.604		98.16	13.551	13.81%
0	0	0		0	0	#DIV/0!
0	0	0		0	0	#DIV/0!
0	0	0		0	0	#DIV/0!
0	0	0		0	0	#DIV/0!
0	0	0		0	0	#DIV/0!
0	0	0		0	0	#DIV/0!
0	0	0		0	0	#DIV/0!
0	0	0		0	0	#DIV/0!
0	0	0		0	0	#DIV/0!
0	0	0		0	0	#DIV/0!
0	0	0		0	0	#DIV/0!
0	0	0		0	0	#DIV/0!
0	0	0		0	0	#DIV/0!
90.807	134.255	225.063		107.82	17.013	15.78%
380.522	367.964	748.486		421.11	40.588	9.64%
785.705	894.382	1680.087		845.3	59.595	7.05%
1310.591	1532.751	2843.342		1387.1	76.509	5.52%
1304.597	1525.771	2830.368		1380.4	75.803	5.49%
371.831	361.102	732.933		411.55	39.719	9.65%
779.017	887.003	1666.02		838.69	59.673	7.12%
1296.341	1516.182	2812.523		1372.2	75.859	5.53%
1296.087	1515.89	2811.977		1372	75.913	5.53%
367.83	357.969	725.799		406.96	39.13	9.62%
83.951	127.118	211.07		98.068	14.117	14.40%
0	0	0		0	0	#DIV/0!
0	0	0		0	0	#DIV/0!
0	0	0		0	0	#DIV/0!
0	0	0		0	0	#DIV/0!
0	0	0		0	0	#DIV/0!
0	0	0		0	0	#DIV/0!
0	0	0		0	0	#DIV/0!
0	0	0		0	0	#DIV/0!
0	0	0		0	0	#DIV/0!
0	0	0		0	0	#DIV/0!
0	0	0		0	0	#DIV/0!
0	0	0		0	0	#DIV/0!
0	0	0		0	0	#DIV/0!
89.606	133.165	222.771		105.43	15.824	15.01%
380.522	367.964	748.486		421.11	40.588	9.64%
785.705	894.382	1680.087		845.3	59.595	7.05%
1303.601	1524.622	2828.223		1379.8	76.199	5.52%
1302.372	1523.206	2825.578		1378.9	76.528	5.55%
371.046	360.478	731.524		411.12	40.074	9.75%
773.201	880.407	1653.608		832.62	59.419	7.14%
1288.142	1506.659	2794.8		1364.1	75.958	5.57%
1287.839	1506.31	2794.149		1363.9	76.061	5.58%
366.835	357.146	723.981		406.4	39.565	9.74%
83.951	127.118	211.07		98.068	14.117	14.40%
0	0	0		0	0	#DIV/0!
0	0	0		0	0	#DIV/0!
0	0	0		0	0	#DIV/0!
0	0	0		0	0	#DIV/0!
0	0	0		0	0	#DIV/0!
0	0	0		0	0	#DIV/0!
0	0	0		0	0	#DIV/0!
0	0	0		0	0	#DIV/0!
0	0	0		0	0	#DIV/0!
0	0	0		0	0	#DIV/0!
0	0	0		0	0	#DIV/0!
0	0	0		0	0	#DIV/0!
0	0	0		0	0	#DIV/0!
89.606	133.165	222.771		105.43	15.824	15.01%
380.288	367.763	748.051		420.97	40.682	9.66%
784.852	893.621	1678.473		844.78	59.928	7.09%
1302.372	1523.206	2825.578		1378.9	76.528	5.55%
1296.341	1516.182	2812.523		1372.2	75.859	5.53%
371.046	360.478	731.524		411.12	40.074	9.75%
772.051	879.303	1651.354		831.91	59.859	7.20%
1287.839	1506.31	2794.149		1363.9	76.061	5.58%
1287.839	1506.31	2794.149		1363.9	76.061	5.58%
366.835	357.146	723.981		406.4	39.565	9.74%
83.791	126.93	210.72		98.007	14.216	14.51%
0	0	0		0	0	#DIV/0!
0	0	0		0	0	#DIV/0!
0	0	0		0	0	#DIV/0!
0	0	0		0	0	#DIV/0!
0	0	0		0	0	#DIV/0!
0	0	0		0	0	#DIV/0!
0	0	0		0	0	#DIV/0!
0	0	0		0	0	#DIV/0!
0	0	0		0	0	#DIV/0!
0	0	0		0	0	#DIV/0!
0	0	0		0	0	#DIV/0!
0	0	0		0	0	#DIV/0!
0	0	0		0	0	#DIV/0!
89.116	132.519	221.635		105.33	16.214	15.39%
379.527	367.152	746.679		420.52	40.993	9.75%
783.677	892.488	1676.165		844.07	60.393	7.15%
1302.372	1523.206	2825.578		1378.9	76.528	5.55%
1295.096	1514.747	2809.843		1371.4	76.304	5.56%
367.83	357.969	725.799		406.96	39.13	9.62%
772.051	879.303	1651.354		831.91	59.859	7.20%
1293.846	1513.307	2807.154		1370.5	76.654	5.59%
1293.846	1513.307	2807.154		1370.5	76.654	5.59%
366.835	357.146	723.981		406.4	39.565	9.74%
83.791	126.93	210.72		98.007	14.216	14.51%
0	0	0		0	0	#DIV/0!
0	0	0		0	0	#DIV/0!
0	0	0		0	0	#DIV/0!
0	0	0		0	0	#DIV/0!
0	0	0		0	0	#DIV/0!
0	0	0		0	0	#DIV/0!
0	0	0		0	0	#DIV/0!
0	0	0		0	0	#DIV/0!
0	0	0		0	0	#DIV/0!
0	0	0		0	0	#DIV/0!
0	0	0		0	0	#DIV/0!
0	0	0		0	0	#DIV/0!
0	0	0		0	0	#DIV/0!
0	0	0		0	0	#DIV/0!
0	0	0		0	0	#DIV/0!
0	0	0		0	0	#DIV/0!
0	0	0		0	0	#DIV/0!
0	0	0		0	0	#DIV/0!
0	0	0		0	0	#DIV/0!
0	0	0		0	0	#DIV/0!
0	0	0		0	0	#DIV/0!
0	0	0		0	0	#DIV/0!
0	0	0		0	0	#DIV/0!
0	0	0		0	0	#DIV/0!
0	0	0		0	0	#DIV/0!
0	0	0		0	0	#DIV/0!
0	0	0		0	0	#DIV/0!
0	0	0		0	0	#DIV/0!
0	0	0		0	0	#DIV/0!
0	0	0		0	0	#DIV/0!
0	0	0		0	0	#DIV/0!
0	0	0		0	0	#DIV/0!
0	0	0		0	0	#DIV/0!
0	0	0		0	0	#DIV/0!
0	0	0		0	0	#DIV/0!
0	0	0		0	0	#DIV/0!
0	0	0		0	0	#DIV/0!
0	0	0		0	0	#DIV/0!
0	0	0		0	0	#DIV/0!
0	0	0		0	0	#DIV/0!
0	0	0		0	0	#DIV/0!
0	0	0		0	0	#DIV/0!
0	0	0		0	0	#DIV/0!
0	0	0		0	0	#DIV/0!
0	0	0		0	0	#DIV/0!
0	0	0		0	0	#DIV/0!
0	0	0		0	0	#DIV/0!
0	0	0		0	0	#DIV/0!
0	0	0		0	0	#DIV/0!
0	0	0		0	0	#DIV/0!
0	0	0		0	0	#DIV/0!
0	0	0		0	0	#DIV/0!
0	0	0		0	0	#DIV/0!
0	0	0		0	0	#DIV/0!
0	0	0		0	0	#DIV/0!
0	0	0		0	0	#DIV/0!
0	0	0		0	0	#DIV/0!
0	0	0		0	0	#DIV/0!
0	0	0		0	0	#DIV/0!
0	0	0		0	0	#DIV/0!
0	0	0		0	0	#DIV/0!
108.166	150.217	258.383		131.95	23.784	18.03%
414.331	394.329	808.661		458.32	43.989	9.60%
820.239	935.2	1755.439		881.72	61.481	6.97%
1338.992	1565.774	2904.767		1416.9	77.908	5.50%
1324.304	1548.702	2873.006		1401.7	77.396	5.52%
379.527	367.152	746.679		420.52	40.993	9.75%
783.677	892.488	1676.165		844.07	60.393	7.15%
1301.43	1522.121	2823.55		1378.3	76.87	5.58%
1295.096	1514.747	2809.843		1371.4	76.304	5.56%
371.046	360.478	731.524		411.12	40.074	9.75%
83.951	127.118	211.07		98.068	14.117	14.40%
0	0	0		0	0	#DIV/0!
0	0	0		0	0	#DIV/0!
0	0	0		0	0	#DIV/0!
0	0	0		0	0	#DIV/0!
0	0	0		0	0	#DIV/0!
0	0	0		0	0	#DIV/0!
0	0	0		0	0	#DIV/0!
0	0	0		0	0	#DIV/0!
0	0	0		0	0	#DIV/0!
0	0	0		0	0	#DIV/0!
0	0	0		0	0	#DIV/0!
0	0	0		0	0	#DIV/0!
0	0	0		0	0	#DIV/0!
89.116	132.519	221.635		105.33	16.214	15.39%
379.527	367.152	746.679		420.52	40.993	9.75%
783.677	892.488	1676.165		844.07	60.393	7.15%
1302.372	1523.206	2825.578		1378.9	76.528	5.55%
1295.096	1514.747	2809.843		1371.4	76.304	5.56%
371.046	360.478	731.524		411.12	40.074	9.75%
772.934	880.101	1653.035		832.43	59.496	7.15%
1287.839	1506.31	2794.149		1363.9	76.061	5.58%
1287.839	1506.31	2794.149		1363.9	76.061	5.58%
366.835	357.146	723.981		406.4	39.565	9.74%
83.951	127.118	211.07		98.068	14.117	14.40%
0	0	0		0	0	#DIV/0!
0	0	0		0	0	#DIV/0!
0	0	0		0	0	#DIV/0!
0	0	0		0	0	#DIV/0!
0	0	0		0	0	#DIV/0!
0	0	0		0	0	#DIV/0!
0	0	0		0	0	#DIV/0!
0	0	0		0	0	#DIV/0!
0	0	0		0	0	#DIV/0!
0	0	0		0	0	#DIV/0!
0	0	0		0	0	#DIV/0!
0	0	0		0	0	#DIV/0!
0	0	0		0	0	#DIV/0!
89.116	132.519	221.635		105.33	16.214	15.39%
376.049	364.426	740.475		416.26	40.211	9.66%
779.017	887.003	1666.02		838.69	59.673	7.12%
1295.096	1514.747	2809.843		1371.4	76.304	5.56%
1300.814	1521.411	2822.225		1377.9	77.086	5.59%
370.835	360.281	731.115		410.97	40.135	9.77%
772.051	879.303	1651.354		831.91	59.859	7.20%
1293.539	1512.953	2806.492		1370.3	76.761	5.60%
1293.539	1512.953	2806.492		1370.3	76.761	5.60%
366.609	356.952	723.561		406.26	39.651	9.76%
83.791	126.93	210.72		98.007	14.216	14.51%
0	0	0		0	0	#DIV/0!
0	0	0		0	0	#DIV/0!
0	0	0		0	0	#DIV/0!
0	0	0		0	0	#DIV/0!
0	0	0		0	0	#DIV/0!
0	0	0		0	0	#DIV/0!
0	0	0		0	0	#DIV/0!
0	0	0		0	0	#DIV/0!
0	0	0		0	0	#DIV/0!
0	0	0		0	0	#DIV/0!
0	0	0		0	0	#DIV/0!
0	0	0		0	0	#DIV/0!
0	0	0		0	0	#DIV/0!
87.444	130.803	218.247		102.87	15.426	15.00%
375.294	363.818	739.112		415.82	40.526	9.75%
783.423	892.197	1675.621		843.89	60.467	7.17%
1300.814	1521.411	2822.225		1377.9	77.086	5.59%
1294.781	1514.384	2809.165		1371.2	76.419	5.57%
370.046	359.65	729.696		410.54	40.494	9.86%
771.784	878.995	1650.779		831.73	59.946	7.21%
1293.539	1512.953	2806.492		1370.3	76.761	5.60%
1293.539	1512.953	2806.492		1370.3	76.761	5.60%
366.609	356.952	723.561		406.26	39.651	9.76%
83.791	126.93	210.72		98.007	14.216	14.51%
0	0	0		0	0	#DIV/0!
0	0	0		0	0	#DIV/0!
0	0	0		0	0	#DIV/0!
0	0	0		0	0	#DIV/0!
0	0	0		0	0	#DIV/0!
0	0	0		0	0	#DIV/0!
0	0	0		0	0	#DIV/0!
0	0	0		0	0	#DIV/0!
0	0	0		0	0	#DIV/0!
0	0	0		0	0	#DIV/0!
0	0	0		0	0	#DIV/0!
0	0	0		0	0	#DIV/0!
0	0	0		0	0	#DIV/0!
88.469	131.699	220.167		105.16	16.691	15.87%
375.049	363.603	738.652		415.68	40.631	9.77%
777.598	885.591	1663.188		837.8	60.202	7.19%
1293.539	1512.953	2806.492		1370.3	76.761	5.60%
1293.539	1512.953	2806.492		1370.3	76.761	5.60%
366.609	356.952	723.561		406.26	39.651	9.76%
770.928	878.229	1649.157		831.21	60.282	7.25%
1286.285	1504.519	2790.804		1362.8	76.515	5.61%
1286.285	1504.519	2790.804		1362.8	76.515	5.61%
366.609	356.952	723.561		406.26	39.651	9.76%
83.291	126.264	209.556		97.909	14.618	14.93%
0	0	0		0	0	#DIV/0!
0	0	0		0	0	#DIV/0!
0	0	0		0	0	#DIV/0!
0	0	0		0	0	#DIV/0!
0	0	0		0	0	#DIV/0!
0	0	0		0	0	#DIV/0!
0	0	0		0	0	#DIV/0!
0	0	0		0	0	#DIV/0!
0	0	0		0	0	#DIV/0!
0	0	0		0	0	#DIV/0!
0	0	0		0	0	#DIV/0!
0	0	0		0	0	#DIV/0!
0	0	0		0	0	#DIV/0!
0	0	0		0	0	#DIV/0!
0	0	0		0	0	#DIV/0!
0	0	0		0	0	#DIV/0!
0	0	0		0	0	#DIV/0!
0	0	0		0	0	#DIV/0!
0	0	0		0	0	#DIV/0!
0	0	0		0	0	#DIV/0!
0	0	0		0	0	#DIV/0!
0	0	0		0	0	#DIV/0!
0	0	0		0	0	#DIV/0!
0	0	0		0	0	#DIV/0!
0	0	0		0	0	#DIV/0!
0	0	0		0	0	#DIV/0!
0	0	0		0	0	#DIV/0!
0	0	0		0	0	#DIV/0!
0	0	0		0	0	#DIV/0!
0	0	0		0	0	#DIV/0!
0	0	0		0	0	#DIV/0!
0	0	0		0	0	#DIV/0!
0	0	0		0	0	#DIV/0!
0	0	0		0	0	#DIV/0!
0	0	0		0	0	#DIV/0!
0	0	0		0	0	#DIV/0!
0	0	0		0	0	#DIV/0!
0	0	0		0	0	#DIV/0!
0	0	0		0	0	#DIV/0!
0	0	0		0	0	#DIV/0!
0	0	0		0	0	#DIV/0!
0	0	0		0	0	#DIV/0!
0	0	0		0	0	#DIV/0!
0	0	0		0	0	#DIV/0!
0	0	0		0	0	#DIV/0!
0	0	0		0	0	#DIV/0!
0	0	0		0	0	#DIV/0!
0	0	0		0	0	#DIV/0!
0	0	0		0	0	#DIV/0!
0	0	0		0	0	#DIV/0!
0	0	0		0	0	#DIV/0!
0	0	0		0	0	#DIV/0!
0	0	0		0	0	#DIV/0!
0	0	0		0	0	#DIV/0!
0	0	0		0	0	#DIV/0!
0	0	0		0	0	#DIV/0!
0	0	0		0	0	#DIV/0!
0	0	0		0	0	#DIV/0!
0	0	0		0	0	#DIV/0!
0	0	0		0	0	#DIV/0!
0	0	0		0	0	#DIV/0!
107.484	149.435	256.918		131.77	24.286	18.43%
410.681	391.507	802.188		454.04	43.359	9.55%
819.937	934.853	1754.79		881.53	61.593	6.99%
1338.684	1565.419	2904.103		1416.7	78.016	5.51%
1323.992	1548.343	2872.335		1401.4	77.408	5.52%
379.316	366.953	746.269		420.38	41.064	9.77%
783.677	892.488	1676.165		844.07	60.393	7.15%
1301.119	1521.762	2822.881		1378.1	76.981	5.59%
1294.781	1514.384	2809.165		1371.2	76.419	5.57%
370.835	360.281	731.115		410.97	40.135	9.77%
83.951	127.118	211.07		98.068	14.117	14.40%
0	0	0		0	0	#DIV/0!
0	0	0		0	0	#DIV/0!
0	0	0		0	0	#DIV/0!
0	0	0		0	0	#DIV/0!
0	0	0		0	0	#DIV/0!
0	0	0		0	0	#DIV/0!
0	0	0		0	0	#DIV/0!
0	0	0		0	0	#DIV/0!
0	0	0		0	0	#DIV/0!
0	0	0		0	0	#DIV/0!
0	0	0		0	0	#DIV/0!
0	0	0		0	0	#DIV/0!
0	0	0		0	0	#DIV/0!
89.116	132.519	221.635		105.33	16.214	15.39%
379.527	367.152	746.679		420.52	40.993	9.75%
784.584	893.314	1677.898		844.6	60.016	7.11%
1302.06	1522.847	2824.906		1378.7	76.64	5.56%
1302.06	1522.847	2824.906		1378.7	76.64	5.56%
371.046	360.478	731.524		411.12	40.074	9.75%
772.934	880.101	1653.035		832.43	59.496	7.15%
1293.846	1513.307	2807.154		1370.5	76.654	5.59%
1287.839	1506.31	2794.149		1363.9	76.061	5.58%
366.835	357.146	723.981		406.4	39.565	9.74%
83.791	126.93	210.72		98.007	14.216	14.51%
0	0	0		0	0	#DIV/0!
0	0	0		0	0	#DIV/0!
0	0	0		0	0	#DIV/0!
0	0	0		0	0	#DIV/0!
0	0	0		0	0	#DIV/0!
0	0	0		0	0	#DIV/0!
0	0	0		0	0	#DIV/0!
0	0	0		0	0	#DIV/0!
0	0	0		0	0	#DIV/0!
0	0	0		0	0	#DIV/0!
0	0	0		0	0	#DIV/0!
0	0	0		0	0	#DIV/0!
0	0	0		0	0	#DIV/0!
89.116	132.519	221.635		105.33	16.214	15.39%
379.527	367.152	746.679		420.52	40.993	9.75%
784.584	893.314	1677.898		844.6	60.016	7.11%
1303.346	1524.33	2827.676		1379.5	76.154	5.52%
1302.06	1522.847	2824.906		1378.7	76.64	5.56%
371.046	360.478	731.524		411.12	40.074	9.75%
772.934	880.101	1653.035		832.43	59.496	7.15%
1287.839	1506.31	2794.149		1363.9	76.061	5.58%
1287.839	1506.31	2794.149		1363.9	76.061	5.58%
366.835	357.146	723.981		406.4	39.565	9.74%
83.791	126.93	210.72		98.007	14.216	14.51%
0	0	0		0	0	#DIV/0!
0	0	0		0	0	#DIV/0!
0	0	0		0	0	#DIV/0!
0	0	0		0	0	#DIV/0!
0	0	0		0	0	#DIV/0!
0	0	0		0	0	#DIV/0!
0	0	0		0	0	#DIV/0!
0	0	0		0	0	#DIV/0!
0	0	0		0	0	#DIV/0!
0	0	0		0	0	#DIV/0!
0	0	0		0	0	#DIV/0!
0	0	0		0	0	#DIV/0!
0	0	0		0	0	#DIV/0!
88.961	132.348	221.31		105.26	16.299	15.48%
375.294	363.818	739.112		415.82	40.526	9.75%
778.75	886.697	1665.447		838.51	59.76	7.13%
1295.096	1514.747	2809.843		1371.4	76.304	5.56%
1294.781	1514.384	2809.165		1371.2	76.419	5.57%
366.835	357.146	723.981		406.4	39.565	9.74%
772.051	879.303	1651.354		831.91	59.859	7.20%
1286.609	1504.893	2791.502		1363	76.391	5.60%
1286.609	1504.893	2791.502		1363	76.391	5.60%
366.835	357.146	723.981		406.4	39.565	9.74%
83.291	126.264	209.556		97.909	14.618	14.93%
0	0	0		0	0	#DIV/0!
0	0	0		0	0	#DIV/0!
0	0	0		0	0	#DIV/0!
0	0	0		0	0	#DIV/0!
0	0	0		0	0	#DIV/0!
0	0	0		0	0	#DIV/0!
0	0	0		0	0	#DIV/0!
0	0	0		0	0	#DIV/0!
0	0	0		0	0	#DIV/0!
0	0	0		0	0	#DIV/0!
0	0	0		0	0	#DIV/0!
0	0	0		0	0	#DIV/0!
0	0	0		0	0	#DIV/0!
88.961	132.348	221.31		105.26	16.299	15.48%
375.294	363.818	739.112		415.82	40.526	9.75%
777.851	885.88	1663.731		837.98	60.129	7.18%
1295.096	1514.747	2809.843		1371.4	76.304	5.56%
1293.846	1513.307	2807.154		1370.5	76.654	5.59%
366.835	357.146	723.981		406.4	39.565	9.74%
766.551	873.067	1639.618		826.05	59.499	7.20%
1286.609	1504.893	2791.502		1363	76.391	5.60%
1286.609	1504.893	2791.502		1363	76.391	5.60%
365.844	356.324	722.167		405.83	39.986	9.85%
83.291	126.264	209.556		97.909	14.618	14.93%
0	0	0		0	0	#DIV/0!
0	0	0		0	0	#DIV/0!
0	0	0		0	0	#DIV/0!
0	0	0		0	0	#DIV/0!
0	0	0		0	0	#DIV/0!
0	0	0		0	0	#DIV/0!
0	0	0		0	0	#DIV/0!
0	0	0		0	0	#DIV/0!
0	0	0		0	0	#DIV/0!
0	0	0		0	0	#DIV/0!
0	0	0		0	0	#DIV/0!
0	0	0		0	0	#DIV/0!
0	0	0		0	0	#DIV/0!
0	0	0		0	0	#DIV/0!
0	0	0		0	0	#DIV/0!
0	0	0		0	0	#DIV/0!
0	0	0		0	0	#DIV/0!
0	0	0		0	0	#DIV/0!
0	0	0		0	0	#DIV/0!
0	0	0		0	0	#DIV/0!
0	0	0		0	0	#DIV/0!
0	0	0		0	0	#DIV/0!
0	0	0		0	0	#DIV/0!
0	0	0		0	0	#DIV/0!
0	0	0		0	0	#DIV/0!
0	0	0		0	0	#DIV/0!
0	0	0		0	0	#DIV/0!
0	0	0		0	0	#DIV/0!
0	0	0		0	0	#DIV/0!
0	0	0		0	0	#DIV/0!
0	0	0		0	0	#DIV/0!
0	0	0		0	0	#DIV/0!
0	0	0		0	0	#DIV/0!
0	0	0		0	0	#DIV/0!
0	0	0		0	0	#DIV/0!
0	0	0		0	0	#DIV/0!
0	0	0		0	0	#DIV/0!
0	0	0		0	0	#DIV/0!
0	0	0		0	0	#DIV/0!
0	0	0		0	0	#DIV/0!
0	0	0		0	0	#DIV/0!
0	0	0		0	0	#DIV/0!
0	0	0		0	0	#DIV/0!
0	0	0		0	0	#DIV/0!
0	0	0		0	0	#DIV/0!
0	0	0		0	0	#DIV/0!
0	0	0		0	0	#DIV/0!
0	0	0		0	0	#DIV/0!
0	0	0		0	0	#DIV/0!
0	0	0		0	0	#DIV/0!
0	0	0		0	0	#DIV/0!
0	0	0		0	0	#DIV/0!
0	0	0		0	0	#DIV/0!
0	0	0		0	0	#DIV/0!
0	0	0		0	0	#DIV/0!
0	0	0		0	0	#DIV/0!
0	0	0		0	0	#DIV/0!
0	0	0		0	0	#DIV/0!
0	0	0		0	0	#DIV/0!
0	0	0		0	0	#DIV/0!
0	0	0		0	0	#DIV/0!
107.484	149.435	256.918		131.77	24.286	18.43%
409.898	390.888	800.786		453.54	43.642	9.62%
813.135	925.888	1739.023		874.8	61.665	7.05%
1330.387	1555.785	2886.172		1408.4	78.013	5.54%
1315.717	1538.733	2854.45		1393.2	77.483	5.56%
379.316	366.953	746.269		420.38	41.064	9.77%
783.423	892.197	1675.621		843.89	60.467	7.17%
1300.814	1521.411	2822.225		1377.9	77.086	5.59%
1300.814	1521.411	2822.225		1377.9	77.086	5.59%
370.835	360.281	731.115		410.97	40.135	9.77%
83.791	126.93	210.72		98.007	14.216	14.51%
0	0	0		0	0	#DIV/0!
0	0	0		0	0	#DIV/0!
0	0	0		0	0	#DIV/0!
0	0	0		0	0	#DIV/0!
0	0	0		0	0	#DIV/0!
0	0	0		0	0	#DIV/0!
0	0	0		0	0	#DIV/0!
0	0	0		0	0	#DIV/0!
0	0	0		0	0	#DIV/0!
0	0	0		0	0	#DIV/0!
0	0	0		0	0	#DIV/0!
0	0	0		0	0	#DIV/0!
0	0	0		0	0	#DIV/0!
89.116	132.519	221.635		105.33	16.214	15.39%
379.316	366.953	746.269		420.38	41.064	9.77%
778.75	886.697	1665.447		838.51	59.76	7.13%
1294.781	1514.384	2809.165		1371.2	76.419	5.57%
1300.814	1521.411	2822.225		1377.9	77.086	5.59%
370.835	360.281	731.115		410.97	40.135	9.77%
771.784	878.995	1650.779		831.73	59.946	7.21%
1293.539	1512.953	2806.492		1370.3	76.761	5.60%
1293.539	1512.953	2806.492		1370.3	76.761	5.60%
366.609	356.952	723.561		406.26	39.651	9.76%
83.791	126.93	210.72		98.007	14.216	14.51%
0	0	0		0	0	#DIV/0!
0	0	0		0	0	#DIV/0!
0	0	0		0	0	#DIV/0!
0	0	0		0	0	#DIV/0!
0	0	0		0	0	#DIV/0!
0	0	0		0	0	#DIV/0!
0	0	0		0	0	#DIV/0!
0	0	0		0	0	#DIV/0!
0	0	0		0	0	#DIV/0!
0	0	0		0	0	#DIV/0!
0	0	0		0	0	#DIV/0!
0	0	0		0	0	#DIV/0!
0	0	0		0	0	#DIV/0!
88.961	132.348	221.31		105.26	16.299	15.48%
375.294	363.818	739.112		415.82	40.526	9.75%
777.851	885.88	1663.731		837.98	60.129	7.18%
1300.814	1521.411	2822.225		1377.9	77.086	5.59%
1300.814	1521.411	2822.225		1377.9	77.086	5.59%
370.046	359.65	729.696		410.54	40.494	9.86%
771.784	878.995	1650.779		831.73	59.946	7.21%
1292.551	1511.814	2804.365		1369.7	77.149	5.63%
1286.609	1504.893	2791.502		1363	76.391	5.60%
366.609	356.952	723.561		406.26	39.651	9.76%
83.791	126.93	210.72		98.007	14.216	14.51%
0	0	0		0	0	#DIV/0!
0	0	0		0	0	#DIV/0!
0	0	0		0	0	#DIV/0!
0	0	0		0	0	#DIV/0!
0	0	0		0	0	#DIV/0!
0	0	0		0	0	#DIV/0!
0	0	0		0	0	#DIV/0!
0	0	0		0	0	#DIV/0!
0	0	0		0	0	#DIV/0!
0	0	0		0	0	#DIV/0!
0	0	0		0	0	#DIV/0!
0	0	0		0	0	#DIV/0!
0	0	0		0	0	#DIV/0!
273.797	265.633	539.43		294.41	20.613	7.00%
951.554	1107.843	2059.397		1016.5	64.946	6.39%
1936.172	2270.734	4206.906		2033.1	96.928	4.77%
3224.168	3766.074	6990.242		3356	131.832	3.93%
3213.792	3754.179	6967.972		3345.1	131.308	3.93%
930.239	1083.033	2013.272		996.45	66.211	6.64%
1916.708	2235.709	4152.416		2013.7	96.992	4.82%
3190.705	3727.704	6918.409		3322	131.295	3.95%
3190.705	3727.704	6918.409		3322	131.295	3.95%
929.113	1081.74	2010.853		995.7	66.587	6.69%
261.78	251.406	513.186		279.73	17.95	6.42%
0	0	0		0	0	#DIV/0!
0	0	0		0	0	#DIV/0!
0	0	0		0	0	#DIV/0!
0	0	0		0	0	#DIV/0!
0	0	0		0	0	#DIV/0!
0	0	0		0	0	#DIV/0!
0	0	0		0	0	#DIV/0!
0	0	0		0	0	#DIV/0!
0	0	0		0	0	#DIV/0!
0	0	0		0	0	#DIV/0!
0	0	0		0	0	#DIV/0!
0	0	0		0	0	#DIV/0!
0	0	0		0	0	#DIV/0!
273.797	265.633	539.43		294.41	20.613	7.00%
951.554	1107.843	2059.397		1016.5	64.946	6.39%
1935.47	2269.923	4205.393		2032.6	97.13	4.78%
3222.997	3764.725	6987.721		3355.1	132.103	3.94%
3212.517	3752.71	6965.227		3344.3	131.783	3.94%
930.239	1083.033	2013.272		996.45	66.211	6.64%
1917.848	2237.024	4154.872		2014.5	96.652	4.80%
3201.218	3739.759	6940.978		3332.8	131.582	3.95%
3190.705	3727.704	6918.409		3322	131.295	3.95%
923.955	1075.687	1999.642		989.91	65.955	6.66%
261.78	251.406	513.186		279.73	17.95	6.42%
0	0	0		0	0	#DIV/0!
0	0	0		0	0	#DIV/0!
0	0	0		0	0	#DIV/0!
0	0	0		0	0	#DIV/0!
0	0	0		0	0	#DIV/0!
0	0	0		0	0	#DIV/0!
0	0	0		0	0	#DIV/0!
0	0	0		0	0	#DIV/0!
0	0	0		0	0	#DIV/0!
0	0	0		0	0	#DIV/0!
0	0	0		0	0	#DIV/0!
0	0	0		0	0	#DIV/0!
0	0	0		0	0	#DIV/0!
0	0	0		0	0	#DIV/0!
0	0	0		0	0	#DIV/0!
0	0	0		0	0	#DIV/0!
0	0	0		0	0	#DIV/0!
0	0	0		0	0	#DIV/0!
0	0	0		0	0	#DIV/0!
0	0	0		0	0	#DIV/0!
0	0	0		0	0	#DIV/0!
0	0	0		0	0	#DIV/0!
0	0	0		0	0	#DIV/0!
0	0	0		0	0	#DIV/0!
0	0	0		0	0	#DIV/0!
0	0	0		0	0	#DIV/0!
0	0	0		0	0	#DIV/0!
0	0	0		0	0	#DIV/0!
0	0	0		0	0	#DIV/0!
0	0	0		0	0	#DIV/0!
0	0	0		0	0	#DIV/0!
0	0	0		0	0	#DIV/0!
0	0	0		0	0	#DIV/0!
0	0	0		0	0	#DIV/0!
0	0	0		0	0	#DIV/0!
0	0	0		0	0	#DIV/0!
0	0	0		0	0	#DIV/0!
0	0	0		0	0	#DIV/0!
0	0	0		0	0	#DIV/0!
0	0	0		0	0	#DIV/0!
0	0	0		0	0	#DIV/0!
0	0	0		0	0	#DIV/0!
0	0	0		0	0	#DIV/0!
0	0	0		0	0	#DIV/0!
0	0	0		0	0	#DIV/0!
0	0	0		0	0	#DIV/0!
0	0	0		0	0	#DIV/0!
0	0	0		0	0	#DIV/0!
0	0	0		0	0	#DIV/0!
0	0	0		0	0	#DIV/0!
0	0	0		0	0	#DIV/0!
0	0	0		0	0	#DIV/0!
0	0	0		0	0	#DIV/0!
0	0	0		0	0	#DIV/0!
0	0	0		0	0	#DIV/0!
0	0	0		0	0	#DIV/0!
0	0	0		0	0	#DIV/0!
0	0	0		0	0	#DIV/0!
0	0	0		0	0	#DIV/0!
0	0	0		0	0	#DIV/0!
0	0	0		0	0	#DIV/0!
316.41	316.863	633.272		348.31	31.9	9.16%
1002.878	1167.822	2170.7		1069.9	67.022	6.26%
1987.827	2342.712	4330.539		2086.7	98.873	4.74%
3278.183	3827.973	7106.156		3411.6	133.417	3.91%
3254.64	3800.987	7055.627		3387.9	133.26	3.93%
945.209	1100.428	2045.637		1009.9	64.691	6.41%
1925.789	2246.216	4172.005		2022.9	97.111	4.80%
3234.731	3778.183	7012.913		3366.9	132.169	3.93%
3200.396	3738.809	6939.205		3332.2	131.804	3.96%
930.239	1083.033	2013.272		996.45	66.211	6.64%
261.991	251.552	513.543		279.83	17.839	6.37%
0	0	0		0	0	#DIV/0!
0	0	0		0	0	#DIV/0!
0	0	0		0	0	#DIV/0!
0	0	0		0	0	#DIV/0!
0	0	0		0	0	#DIV/0!
0	0	0		0	0	#DIV/0!
0	0	0		0	0	#DIV/0!
0	0	0		0	0	#DIV/0!
0	0	0		0	0	#DIV/0!
0	0	0		0	0	#DIV/0!
0	0	0		0	0	#DIV/0!
0	0	0		0	0	#DIV/0!
0	0	0		0	0	#DIV/0!
276.97	286.272	563.242		299.08	22.11	7.39%
952.445	1108.865	2061.311		1017	64.555	6.35%
1936.518	2271.134	4207.651		2033.3	96.782	4.76%
3224.671	3766.649	6991.321		3356.3	131.629	3.92%
3213.792	3754.179	6967.972		3345.1	131.308	3.93%
930.239	1083.033	2013.272		996.45	66.211	6.64%
1916.708	2235.709	4152.416		2013.7	96.992	4.82%
3222.624	3764.299	6986.923		3354.8	132.176	3.94%
3222.624	3764.299	6986.923		3354.8	132.176	3.94%
923.955	1075.687	1999.642		989.91	65.955	6.66%
261.78	251.406	513.186		279.73	17.95	6.42%
0	0	0		0	0	#DIV/0!
0	0	0		0	0	#DIV/0!
0	0	0		0	0	#DIV/0!
0	0	0		0	0	#DIV/0!
0	0	0		0	0	#DIV/0!
0	0	0		0	0	#DIV/0!
0	0	0		0	0	#DIV/0!
0	0	0		0	0	#DIV/0!
0	0	0		0	0	#DIV/0!
0	0	0		0	0	#DIV/0!
0	0	0		0	0	#DIV/0!
0	0	0		0	0	#DIV/0!
0	0	0		0	0	#DIV/0!
276.746	286.062	562.808		298.97	22.224	7.43%
952.726	1109.19	2061.916		1017.2	64.474	6.34%
1945.287	2293.533	4238.82		2042.3	97.013	4.75%
3236.776	3780.532	7017.308		3368.4	131.624	3.91%
3235.603	3779.18	7014.782		3367.5	131.897	3.92%
936.546	1090.404	2026.95		1003	66.454	6.63%
1926.797	2247.377	4174.174		2023.7	96.903	4.79%
3213.792	3754.179	6967.972		3345.1	131.308	3.93%
3213.792	3754.179	6967.972		3345.1	131.308	3.93%
931.141	1084.066	2015.207		997	65.859	6.61%
262.741	252.119	514.86		279.99	17.249	6.16%
0	0	0		0	0	#DIV/0!
0	0	0		0	0	#DIV/0!
0	0	0		0	0	#DIV/0!
0	0	0		0	0	#DIV/0!
0	0	0		0	0	#DIV/0!
0	0	0		0	0	#DIV/0!
0	0	0		0	0	#DIV/0!
0	0	0		0	0	#DIV/0!
0	0	0		0	0	#DIV/0!
0	0	0		0	0	#DIV/0!
0	0	0		0	0	#DIV/0!
0	0	0		0	0	#DIV/0!
0	0	0		0	0	#DIV/0!
273.797	265.633	539.43		294.41	20.613	7.00%
952.726	1109.19	2061.916		1017.2	64.474	6.34%
1944.152	2292.22	4236.372		2041.6	97.448	4.77%
3236.776	3780.532	7017.308		3368.4	131.624	3.91%
3226.185	3768.39	6994.576		3357.5	131.315	3.91%
936.546	1090.404	2026.95		1003	66.454	6.63%
1926.797	2247.377	4174.174		2023.7	96.903	4.79%
3213.792	3754.179	6967.972		3345.1	131.308	3.93%
3203.272	3742.118	6945.389		3334.3	131.028	3.93%
930.239	1083.033	2013.272		996.45	66.211	6.64%
261.991	251.552	513.543		279.83	17.839	6.37%
0	0	0		0	0	#DIV/0!
0	0	0		0	0	#DIV/0!
0	0	0		0	0	#DIV/0!
0	0	0		0	0	#DIV/0!
0	0	0		0	0	#DIV/0!
0	0	0		0	0	#DIV/0!
0	0	0		0	0	#DIV/0!
0	0	0		0	0	#DIV/0!
0	0	0		0	0	#DIV/0!
0	0	0		0	0	#DIV/0!
0	0	0		0	0	#DIV/0!
0	0	0		0	0	#DIV/0!
0	0	0		0	0	#DIV/0!
277.727	286.922	564.65		299.27	21.543	7.20%
958.757	1116.242	2074.999		1023.7	64.943	6.34%
1946.552	2294.997	4241.548		2043.3	96.748	4.73%
3237.12	3780.924	7018.044		3368.7	131.58	3.91%
3227.396	3769.785	6997.18		3358.4	131.004	3.90%
936.546	1090.404	2026.95		1003	66.454	6.63%
1926.797	2247.377	4174.174		2023.7	96.903	4.79%
3204.441	3743.465	6947.906		3335.2	130.759	3.92%
3203.272	3742.118	6945.389		3334.3	131.028	3.93%
930.239	1083.033	2013.272		996.45	66.211	6.64%
261.991	251.552	513.543		279.83	17.839	6.37%
0	0	0		0	0	#DIV/0!
0	0	0		0	0	#DIV/0!
0	0	0		0	0	#DIV/0!
0	0	0		0	0	#DIV/0!
0	0	0		0	0	#DIV/0!
0	0	0		0	0	#DIV/0!
0	0	0		0	0	#DIV/0!
0	0	0		0	0	#DIV/0!
0	0	0		0	0	#DIV/0!
0	0	0		0	0	#DIV/0!
0	0	0		0	0	#DIV/0!
0	0	0		0	0	#DIV/0!
0	0	0		0	0	#DIV/0!
0	0	0		0	0	#DIV/0!
0	0	0		0	0	#DIV/0!
0	0	0		0	0	#DIV/0!
0	0	0		0	0	#DIV/0!
0	0	0		0	0	#DIV/0!
0	0	0		0	0	#DIV/0!
0	0	0		0	0	#DIV/0!
0	0	0		0	0	#DIV/0!
0	0	0		0	0	#DIV/0!
0	0	0		0	0	#DIV/0!
0	0	0		0	0	#DIV/0!
0	0	0		0	0	#DIV/0!
0	0	0		0	0	#DIV/0!
0	0	0		0	0	#DIV/0!
0	0	0		0	0	#DIV/0!
0	0	0		0	0	#DIV/0!
0	0	0		0	0	#DIV/0!
0	0	0		0	0	#DIV/0!
0	0	0		0	0	#DIV/0!
0	0	0		0	0	#DIV/0!
0	0	0		0	0	#DIV/0!
0	0	0		0	0	#DIV/0!
0	0	0		0	0	#DIV/0!
0	0	0		0	0	#DIV/0!
0	0	0		0	0	#DIV/0!
0	0	0		0	0	#DIV/0!
0	0	0		0	0	#DIV/0!
0	0	0		0	0	#DIV/0!
0	0	0		0	0	#DIV/0!
0	0	0		0	0	#DIV/0!
0	0	0		0	0	#DIV/0!
0	0	0		0	0	#DIV/0!
0	0	0		0	0	#DIV/0!
0	0	0		0	0	#DIV/0!
0	0	0		0	0	#DIV/0!
0	0	0		0	0	#DIV/0!
0	0	0		0	0	#DIV/0!
0	0	0		0	0	#DIV/0!
0	0	0		0	0	#DIV/0!
0	0	0		0	0	#DIV/0!
0	0	0		0	0	#DIV/0!
0	0	0		0	0	#DIV/0!
0	0	0		0	0	#DIV/0!
0	0	0		0	0	#DIV/0!
0	0	0		0	0	#DIV/0!
0	0	0		0	0	#DIV/0!
0	0	0		0	0	#DIV/0!
0	0	0		0	0	#DIV/0!
330.847	328.608	659.456		363.72	32.873	9.04%
1032.299	1202.133	2234.433		1099.2	66.901	6.09%
2045.478	2409.344	4454.822		2144.6	99.122	4.62%
3351.253	3915.34	7266.593		3484.6	133.347	3.83%
3319.232	3878.673	7197.904		3451.4	132.168	3.83%
967.231	1126.105	2093.336		1031.6	64.369	6.24%
1966.128	2317.634	4283.762		2062.7	96.572	4.68%
3273.582	3822.733	7096.314		3405.1	131.518	3.86%
3263.044	3810.656	7073.7		3394.1	131.056	3.86%
948.461	1104.163	2052.625		1011.9	63.439	6.27%
267.327	261.167	528.494		285.04	17.713	6.21%
0	0	0		0	0	#DIV/0!
0	0	0		0	0	#DIV/0!
0	0	0		0	0	#DIV/0!
0	0	0		0	0	#DIV/0!
0	0	0		0	0	#DIV/0!
0	0	0		0	0	#DIV/0!
0	0	0		0	0	#DIV/0!
0	0	0		0	0	#DIV/0!
0	0	0		0	0	#DIV/0!
0	0	0		0	0	#DIV/0!
0	0	0		0	0	#DIV/0!
0	0	0		0	0	#DIV/0!
0	0	0		0	0	#DIV/0!
281.724	290.163	571.887		304.6	22.876	7.51%
967.508	1126.424	2093.932		1031.8	64.292	6.23%
1973.876	2326.591	4300.467		2071	97.124	4.69%
3274.033	3823.249	7097.281		3405.4	131.367	3.86%
3264.251	3812.046	7076.297		3395	130.749	3.85%
948.172	1103.828	2052		1011.8	63.628	6.29%
1947.688	2296.312	4244		2044	96.312	4.71%
3241.19	3785.608	7026.799		3371.7	130.51	3.87%
3239.911	3784.135	7024.047		3370.8	130.889	3.88%
946.384	1101.778	2048.162		1010.6	64.216	6.35%
266.366	260.366	526.732		284.77	18.404	6.46%
0	0	0		0	0	#DIV/0!
0	0	0		0	0	#DIV/0!
0	0	0		0	0	#DIV/0!
0	0	0		0	0	#DIV/0!
0	0	0		0	0	#DIV/0!
0	0	0		0	0	#DIV/0!
0	0	0		0	0	#DIV/0!
0	0	0		0	0	#DIV/0!
0	0	0		0	0	#DIV/0!
0	0	0		0	0	#DIV/0!
0	0	0		0	0	#DIV/0!
0	0	0		0	0	#DIV/0!
0	0	0		0	0	#DIV/0!
277.977	287.09	565.067		299.72	21.743	7.25%
960.848	1118.645	2079.494		1025	64.152	6.26%
1956.396	2306.381	4262.777		2053	96.604	4.71%
3260.179	3807.36	7067.539		3392.1	131.921	3.89%
3250.936	3796.771	7047.707		3382	131.064	3.88%
946.384	1101.778	2048.162		1010.6	64.216	6.35%
1937.866	2272.69	4210.556		2034.3	96.434	4.74%
3226.185	3768.39	6994.576		3357.5	131.315	3.91%
3216.846	3757.689	6974.535		3347.5	130.654	3.90%
939.785	1094.067	2033.852		1003.9	64.115	6.39%
262.741	252.119	514.86		279.99	17.249	6.16%
0	0	0		0	0	#DIV/0!
0	0	0		0	0	#DIV/0!
0	0	0		0	0	#DIV/0!
0	0	0		0	0	#DIV/0!
0	0	0		0	0	#DIV/0!
0	0	0		0	0	#DIV/0!
0	0	0		0	0	#DIV/0!
0	0	0		0	0	#DIV/0!
0	0	0		0	0	#DIV/0!
0	0	0		0	0	#DIV/0!
0	0	0		0	0	#DIV/0!
0	0	0		0	0	#DIV/0!
0	0	0		0	0	#DIV/0!
277.727	286.922	564.65		299.27	21.543	7.20%
959.987	1117.657	2077.644		1024.4	64.413	6.29%
1955.258	2305.063	4260.321		2052.3	97.042	4.73%
3249.758	3795.415	7045.173		3381.1	131.342	3.88%
3249.253	3794.837	7044.089		3380.8	131.547	3.89%
946.113	1101.465	2047.578		1010.4	64.287	6.36%
1937.866	2272.69	4210.556		2034.3	96.434	4.74%
3227.82	3770.269	6998.09		3358.7	130.88	3.90%
3227.396	3769.785	6997.18		3358.4	131.004	3.90%
940.055	1094.38	2034.435		1004.1	64.045	6.38%
262.965	257.976	520.941		280.09	17.125	6.11%
0	0	0		0	0	#DIV/0!
0	0	0		0	0	#DIV/0!
0	0	0		0	0	#DIV/0!
0	0	0		0	0	#DIV/0!
0	0	0		0	0	#DIV/0!
0	0	0		0	0	#DIV/0!
0	0	0		0	0	#DIV/0!
0	0	0		0	0	#DIV/0!
0	0	0		0	0	#DIV/0!
0	0	0		0	0	#DIV/0!
0	0	0		0	0	#DIV/0!
0	0	0		0	0	#DIV/0!
0	0	0		0	0	#DIV/0!
1668.087	1863.18	3531.267		3232.6	1564.513	48.40%
2265.673	2582.461	4848.134		2850.9	585.227	20.53%
2820.372	3285.529	6105.901		3056.7	236.328	7.73%
4109.218	4818.451	8927.668		4310.5	201.282	4.67%
4344.681	5072.441	9417.122		4592	247.319	5.39%
1803.462	2082.546	3886.009		2156.2	352.738	16.36%
2694.502	3148.053	5842.554		2899.4	204.898	7.07%
3696.658	4365.855	8062.513		3831.7	135.042	3.52%
3629.729	4291.326	7921.054		3755.3	125.571	3.34%
1442.073	1687.308	3129.381		1628.2	186.127	11.43%
604.084	646.319	1250.403		863.97	259.886	30.08%
0	0	0		0	0	#DIV/0!
0	0	0		0	0	#DIV/0!
0	0	0		0	0	#DIV/0!
0	0	0		0	0	#DIV/0!
0	0	0		0	0	#DIV/0!
0	0	0		0	0	#DIV/0!
0	0	0		0	0	#DIV/0!
0	0	0		0	0	#DIV/0!
0	0	0		0	0	#DIV/0!
0	0	0		0	0	#DIV/0!
0	0	0		0	0	#DIV/0!
0	0	0		0	0	#DIV/0!
0	0	0		0	0	#DIV/0!
0	0	0		0	0	#DIV/0!
0	0	0		0	0	#DIV/0!
0	0	0		0	0	#DIV/0!
0	0	0		0	0	#DIV/0!
0	0	0		0	0	#DIV/0!
0	0	0		0	0	#DIV/0!
0	0	0		0	0	#DIV/0!
0	0	0		0	0	#DIV/0!
0	0	0		0	0	#DIV/0!
0	0	0		0	0	#DIV/0!
0	0	0		0	0	#DIV/0!
0	0	0		0	0	#DIV/0!
0	0	0		0	0	#DIV/0!
0	0	0		0	0	#DIV/0!
0	0	0		0	0	#DIV/0!
0	0	0		0	0	#DIV/0!
0	0	0		0	0	#DIV/0!
0	0	0		0	0	#DIV/0!
0	0	0		0	0	#DIV/0!
0	0	0		0	0	#DIV/0!
0	0	0		0	0	#DIV/0!
0	0	0		0	0	#DIV/0!
0	0	0		0	0	#DIV/0!
0	0	0		0	0	#DIV/0!
0	0	0		0	0	#DIV/0!
0	0	0		0	0	#DIV/0!
0	0	0		0	0	#DIV/0!
0	0	0		0	0	#DIV/0!
0	0	0		0	0	#DIV/0!
0	0	0		0	0	#DIV/0!
0	0	0		0	0	#DIV/0!
0	0	0		0	0	#DIV/0!
0	0	0		0	0	#DIV/0!
0	0	0		0	0	#DIV/0!
0	0	0		0	0	#DIV/0!
0	0	0		0	0	#DIV/0!
0	0	0		0	0	#DIV/0!
0	0	0		0	0	#DIV/0!
0	0	0		0	0	#DIV/0!
0	0	0		0	0	#DIV/0!
0	0	0		0	0	#DIV/0!
0	0	0		0	0	#DIV/0!
0	0	0		0	0	#DIV/0!
0	0	0		0	0	#DIV/0!
0	0	0		0	0	#DIV/0!
0	0	0		0	0	#DIV/0!
0	0	0		0	0	#DIV/0!
0	0	0		0	0	#DIV/0!
3459.213	3812.627	7271.841		7161.3	3702.087	51.70%
4143.387	4643.895	8787.282		5594.9	1451.513	25.94%
3714.07	4260.66	7974.73		4183	468.93	11.21%
4812.731	5584.287	10397.018		5140.3	327.569	6.37%
5179.685	5979.009	11158.693		5590.4	410.715	7.35%
2471.854	2814.604	5286.457		3134.2	662.346	21.13%
3145.774	3636.637	6782.411		3477.2	331.426	9.53%
4058.277	4764.029	8822.306		4248.2	189.923	4.47%
3969.248	4667.09	8636.338		4143.7	174.452	4.21%
1799.664	2079.056	3878.719		2145.7	346.036	16.13%
845.288	931.811	1777.099		1385.7	540.412	39.00%
0	0	0		0	0	#DIV/0!
0	0	0		0	0	#DIV/0!
0	0	0		0	0	#DIV/0!
0	0	0		0	0	#DIV/0!
0	0	0		0	0	#DIV/0!
0	0	0		0	0	#DIV/0!
0	0	0		0	0	#DIV/0!
0	0	0		0	0	#DIV/0!
0	0	0		0	0	#DIV/0!
0	0	0		0	0	#DIV/0!
0	0	0		0	0	#DIV/0!
0	0	0		0	0	#DIV/0!
0	0	0		0	0	#DIV/0!
1973.047	2219.863	4192.91		3736.6	1763.553	47.20%
2742.822	3130.839	5873.661		3470.1	727.278	20.96%
2938.441	3413.932	6352.373		3205.7	267.259	8.34%
4253.981	4976.662	9230.643		4478.5	224.519	5.01%
4562.634	5315.748	9878.382		4846.5	283.866	5.86%
2075.296	2388.753	4464.048		2520	444.704	17.65%
2815.189	3279.104	6094.292		3053	237.811	7.79%
3844.199	4529.42	8373.619		3999.8	155.601	3.89%
3780.273	4459.044	8239.317		3926	145.727	3.71%
1588.185	1848.124	3436.309		1837	248.815	13.54%
719.001	791.286	1510.287		1096.4	377.399	34.42%
0	0	0		0	0	#DIV/0!
0	0	0		0	0	#DIV/0!
0	0	0		0	0	#DIV/0!
0	0	0		0	0	#DIV/0!
0	0	0		0	0	#DIV/0!
0	0	0		0	0	#DIV/0!
0	0	0		0	0	#DIV/0!
0	0	0		0	0	#DIV/0!
0	0	0		0	0	#DIV/0!
0	0	0		0	0	#DIV/0!
0	0	0		0	0	#DIV/0!
0	0	0		0	0	#DIV/0!
0	0	0		0	0	#DIV/0!
1385.014	1573.48	2958.495		2362.1	977.086	41.37%
2068.543	2394.942	4463.485		2471.5	402.957	16.30%
2592.904	3038.599	5631.503		2766.8	173.896	6.29%
3921.271	4614.738	8536.01		4087.6	166.329	4.07%
4171.973	4891.962	9063.935		4381.6	209.627	4.78%
1854.844	2151.887	4006.731		2182.6	327.756	15.02%
2633.46	3081.578	5715.039		2822.3	188.84	6.69%
3716.152	4388.109	8104.261		3852.3	136.148	3.53%
3686.396	4355.052	8041.447		3818.3	131.904	3.45%
1525.054	1779.934	3304.988		1742.5	217.446	12.48%
767.496	852.65	1620.145		1153.9	386.404	33.49%
0	0	0		0	0	#DIV/0!
0	0	0		0	0	#DIV/0!
0	0	0		0	0	#DIV/0!
0	0	0		0	0	#DIV/0!
0	0	0		0	0	#DIV/0!
0	0	0		0	0	#DIV/0!
0	0	0		0	0	#DIV/0!
0	0	0		0	0	#DIV/0!
0	0	0		0	0	#DIV/0!
0	0	0		0	0	#DIV/0!
0	0	0		0	0	#DIV/0!
0	0	0		0	0	#DIV/0!
0	0	0		0	0	#DIV/0!
2180.933	2459.583	4640.516		4076.9	1895.967	46.51%
2843.724	3253.176	6096.901		3568.3	724.576	20.31%
2911.265	3393.112	6304.377		3154.1	242.835	7.70%
4106.631	4817.396	8924.027		4303.3	196.669	4.57%
4441.189	5193.721	9634.91		4687.8	246.611	5.26%
1952.498	2260.597	4213.095		2319.8	367.302	15.83%
2679.602	3132.607	5812.209		2877.9	198.298	6.89%
3761.279	4438.084	8199.362		3904.1	142.821	3.66%
3702.727	4373.222	8075.948		3836.9	134.173	3.50%
1497.198	1748.227	3245.425		1706	208.802	12.24%
683.718	749.82	1433.538		1014.7	330.982	32.62%
0	0	0		0	0	#DIV/0!
0	0	0		0	0	#DIV/0!
0	0	0		0	0	#DIV/0!
0	0	0		0	0	#DIV/0!
0	0	0		0	0	#DIV/0!
0	0	0		0	0	#DIV/0!
0	0	0		0	0	#DIV/0!
0	0	0		0	0	#DIV/0!
0	0	0		0	0	#DIV/0!
0	0	0		0	0	#DIV/0!
0	0	0		0	0	#DIV/0!
0	0	0		0	0	#DIV/0!
0	0	0		0	0	#DIV/0!
2163.054	2438.758	4601.812		4050.6	1887.546	46.60%
2697.878	3092.299	5790.178		3360.3	662.422	19.71%
2725.612	3185.082	5910.694		2930.7	205.088	7.00%
3952.936	4649.347	8602.284		4124.5	171.564	4.16%
4137.325	4849.739	8987.064		4341.8	204.475	4.71%
1649.007	1917.403	3566.41		1909.9	260.893	13.66%
2489.23	2923.372	5412.602		2642.9	153.67	5.81%
3527.666	4176.604	7704.27		3639.9	112.234	3.08%
3480.154	4122.634	7602.788		3586.7	106.546	2.97%
1327.028	1559.45	2886.478		1468.5	141.472	9.63%
535.429	568.774	1104.203		725.66	190.231	26.21%
0	0	0		0	0	#DIV/0!
0	0	0		0	0	#DIV/0!
0	0	0		0	0	#DIV/0!
0	0	0		0	0	#DIV/0!
0	0	0		0	0	#DIV/0!
0	0	0		0	0	#DIV/0!
0	0	0		0	0	#DIV/0!
0	0	0		0	0	#DIV/0!
0	0	0		0	0	#DIV/0!
0	0	0		0	0	#DIV/0!
0	0	0		0	0	#DIV/0!
0	0	0		0	0	#DIV/0!
0	0	0		0	0	#DIV/0!
0	0	0		0	0	#DIV/0!
0	0	0		0	0	#DIV/0!
0	0	0		0	0	#DIV/0!
0	0	0		0	0	#DIV/0!
0	0	0		0	0	#DIV/0!
0	0	0		0	0	#DIV/0!
0	0	0		0	0	#DIV/0!
0	0	0		0	0	#DIV/0!
0	0	0		0	0	#DIV/0!
0	0	0		0	0	#DIV/0!
0	0	0		0	0	#DIV/0!
0	0	0		0	0	#DIV/0!
0	0	0		0	0	#DIV/0!
0	0	0		0	0	#DIV/0!
0	0	0		0	0	#DIV/0!
0	0	0		0	0	#DIV/0!
0	0	0		0	0	#DIV/0!
0	0	0		0	0	#DIV/0!
0	0	0		0	0	#DIV/0!
0	0	0		0	0	#DIV/0!
0	0	0		0	0	#DIV/0!
0	0	0		0	0	#DIV/0!
0	0	0		0	0	#DIV/0!
0	0	0		0	0	#DIV/0!
0	0	0		0	0	#DIV/0!
0	0	0		0	0	#DIV/0!
0	0	0		0	0	#DIV/0!
0	0	0		0	0	#DIV/0!
0	0	0		0	0	#DIV/0!
0	0	0		0	0	#DIV/0!
0	0	0		0	0	#DIV/0!
0	0	0		0	0	#DIV/0!
0	0	0		0	0	#DIV/0!
0	0	0		0	0	#DIV/0!
0	0	0		0	0	#DIV/0!
0	0	0		0	0	#DIV/0!
0	0	0		0	0	#DIV/0!
0	0	0		0	0	#DIV/0!
0	0	0		0	0	#DIV/0!
0	0	0		0	0	#DIV/0!
0	0	0		0	0	#DIV/0!
0	0	0		0	0	#DIV/0!
0	0	0		0	0	#DIV/0!
0	0	0		0	0	#DIV/0!
0	0	0		0	0	#DIV/0!
0	0	0		0	0	#DIV/0!
0	0	0		0	0	#DIV/0!
0	0	0		0	0	#DIV/0!
2111.461	2363.769	4475.23		3717.1	1605.639	43.20%
2634.6	3023.78	5658.38		3231.3	596.7	18.47%
2788.369	3257.692	6046.06		2991.4	203.031	6.79%
4039.787	4748.81	8788.597		4214.6	174.813	4.15%
4208.715	4930.614	9139.329		4417.6	208.885	4.73%
1655.342	1924	3579.342		1915.5	260.158	13.58%
2533.446	2973.286	5506.732		2693.2	159.754	5.93%
3589.035	4246.594	7835.628		3706.4	117.365	3.17%
3537.235	4187.804	7725.039		3649.3	112.065	3.07%
1374.052	1612.316	2986.368		1530.3	156.248	10.21%
566.37	601.843	1168.213		781.99	215.62	27.57%
0	0	0		0	0	#DIV/0!
0	0	0		0	0	#DIV/0!
0	0	0		0	0	#DIV/0!
0	0	0		0	0	#DIV/0!
0	0	0		0	0	#DIV/0!
0	0	0		0	0	#DIV/0!
0	0	0		0	0	#DIV/0!
0	0	0		0	0	#DIV/0!
0	0	0		0	0	#DIV/0!
0	0	0		0	0	#DIV/0!
0	0	0		0	0	#DIV/0!
0	0	0		0	0	#DIV/0!
0	0	0		0	0	#DIV/0!
1888.921	2133.02	4021.941		3469.3	1580.379	45.55%
2444.698	2812.833	5257.532		2995.8	551.102	18.40%
2714.478	3172.065	5886.543		2916.6	202.122	6.93%
3992.71	4693.434	8686.144		4169.4	176.69	4.24%
4092.596	4801.263	8893.859		4288.8	196.204	4.57%
1578.801	1838.668	3417.469		1818.7	239.899	13.19%
2491.684	2926.129	5417.813		2645.9	154.216	5.83%
3584.774	4241.386	7826.161		3702.9	118.126	3.19%
3522.407	4170.694	7693.101		3634	111.593	3.07%
1365.708	1602.601	2968.309		1521.6	155.892	10.25%
576.964	613.873	1190.837		803.48	226.516	28.19%
0	0	0		0	0	#DIV/0!
0	0	0		0	0	#DIV/0!
0	0	0		0	0	#DIV/0!
0	0	0		0	0	#DIV/0!
0	0	0		0	0	#DIV/0!
0	0	0		0	0	#DIV/0!
0	0	0		0	0	#DIV/0!
0	0	0		0	0	#DIV/0!
0	0	0		0	0	#DIV/0!
0	0	0		0	0	#DIV/0!
0	0	0		0	0	#DIV/0!
0	0	0		0	0	#DIV/0!
0	0	0		0	0	#DIV/0!
2137.343	2409.197	4546.54		4007.8	1870.457	46.67%
3118.372	3552.615	6670.987		3969.9	851.528	21.45%
3375.034	3914.035	7289.069		3720	344.966	9.27%
4746.339	5533.851	10280.19		5036.8	290.461	5.77%
5753.909	6639.259	12393.168		6218.3	464.391	7.47%
3109.084	3542.014	6651.098		3967.8	858.716	21.64%
3902.66	4495.83	8398.49		4378.4	475.74	10.87%
4407.564	5157.882	9565.446		4647.1	239.536	5.15%
4304.479	5042.49	9346.968		4530.4	225.921	4.99%
2735.795	3134.44	5870.235		3421.4	685.605	20.04%
1630.865	1834.112	3464.977		2913.7	1282.835	44.03%
0	0	0		0	0	#DIV/0!
0	0	0		0	0	#DIV/0!
0	0	0		0	0	#DIV/0!
0	0	0		0	0	#DIV/0!
0	0	0		0	0	#DIV/0!
0	0	0		0	0	#DIV/0!
0	0	0		0	0	#DIV/0!
0	0	0		0	0	#DIV/0!
0	0	0		0	0	#DIV/0!
0	0	0		0	0	#DIV/0!
0	0	0		0	0	#DIV/0!
0	0	0		0	0	#DIV/0!
0	0	0		0	0	#DIV/0!
7868.01	8683.287	16551.297		10415	2546.99	24.46%
5733.77	6408.785	12142.556		7475.4	1741.63	23.30%
4539.064	5191.903	9730.968		5179.7	640.636	12.37%
5354.084	6203.136	11557.221		5745.4	391.316	6.81%
5971.794	6875.564	12847.359		6479.9	508.106	7.84%
3031.267	3457.846	6489.112		3854.3	823.033	21.35%
3403.959	3945.685	7349.644		3760.1	356.141	9.47%
3972.888	4670.255	8643.143		4149.9	177.012	4.27%
3868.163	4555.737	8423.9		4027.6	159.437	3.96%
1773.595	2057.338	3830.932		2083	309.405	14.85%
908.568	1013.188	1921.756		1435.5	526.932	36.71%
0	0	0		0	0	#DIV/0!
0	0	0		0	0	#DIV/0!
0	0	0		0	0	#DIV/0!
0	0	0		0	0	#DIV/0!
0	0	0		0	0	#DIV/0!
0	0	0		0	0	#DIV/0!
0	0	0		0	0	#DIV/0!
0	0	0		0	0	#DIV/0!
0	0	0		0	0	#DIV/0!
0	0	0		0	0	#DIV/0!
0	0	0		0	0	#DIV/0!
0	0	0		0	0	#DIV/0!
0	0	0		0	0	#DIV/0!
2262.94	2550.619	4813.559		4254.1	1991.16	46.81%
3122.016	3559.625	6681.641		3966.3	844.284	21.29%
3240.705	3767.49	7008.195		3549.9	309.195	8.71%
4496.351	5258.269	9754.621		4745.9	249.549	5.26%
5226.153	6064.547	11290.7		5594	367.847	6.58%
2653.434	3044.595	5698.03		3299.7	646.266	19.59%
3321.944	3857.044	7178.988		3654.3	332.356	9.09%
3993.491	4693.509	8687		4172.1	178.609	4.28%
3932.853	4627.304	8560.157		4101.2	168.347	4.10%
2101.763	2433.819	4535.582		2518	416.237	16.53%
1156.804	1302.594	2459.397		1907.5	750.696	39.35%
0	0	0		0	0	#DIV/0!
0	0	0		0	0	#DIV/0!
0	0	0		0	0	#DIV/0!
0	0	0		0	0	#DIV/0!
0	0	0		0	0	#DIV/0!
0	0	0		0	0	#DIV/0!
0	0	0		0	0	#DIV/0!
0	0	0		0	0	#DIV/0!
0	0	0		0	0	#DIV/0!
0	0	0		0	0	#DIV/0!
0	0	0		0	0	#DIV/0!
0	0	0		0	0	#DIV/0!
0	0	0		0	0	#DIV/0!
0	0	0		0	0	#DIV/0!
0	0	0		0	0	#DIV/0!
0	0	0		0	0	#DIV/0!
0	0	0		0	0	#DIV/0!
0	0	0		0	0	#DIV/0!
0	0	0		0	0	#DIV/0!
0	0	0		0	0	#DIV/0!
0	0	0		0	0	#DIV/0!
0	0	0		0	0	#DIV/0!
0	0	0		0	0	#DIV/0!
0	0	0		0	0	#DIV/0!
0	0	0		0	0	#DIV/0!
0	0	0		0	0	#DIV/0!
0	0	0		0	0	#DIV/0!
0	0	0		0	0	#DIV/0!
0	0	0		0	0	#DIV/0!
0	0	0		0	0	#DIV/0!
0	0	0		0	0	#DIV/0!
0	0	0		0	0	#DIV/0!
0	0	0		0	0	#DIV/0!
0	0	0		0	0	#DIV/0!
0	0	0		0	0	#DIV/0!
0	0	0		0	0	#DIV/0!
0	0	0		0	0	#DIV/0!
0	0	0		0	0	#DIV/0!
0	0	0		0	0	#DIV/0!
0	0	0		0	0	#DIV/0!
0	0	0		0	0	#DIV/0!
0	0	0		0	0	#DIV/0!
0	0	0		0	0	#DIV/0!
0	0	0		0	0	#DIV/0!
0	0	0		0	0	#DIV/0!
0	0	0		0	0	#DIV/0!
0	0	0		0	0	#DIV/0!
0	0	0		0	0	#DIV/0!
0	0	0		0	0	#DIV/0!
0	0	0		0	0	#DIV/0!
0	0	0		0	0	#DIV/0!
0	0	0		0	0	#DIV/0!
0	0	0		0	0	#DIV/0!
0	0	0		0	0	#DIV/0!
0	0	0		0	0	#DIV/0!
0	0	0		0	0	#DIV/0!
0	0	0		0	0	#DIV/0!
0	0	0		0	0	#DIV/0!
0	0	0		0	0	#DIV/0!
0	0	0		0	0	#DIV/0!
0	0	0		0	0	#DIV/0!
169020.293	174808.041	343828.333		166920	-2100.293	-1.26%
140598.24	146020.917	286619.157		138820	-1778.24	-1.28%
75408.466	79603.289	155011.755		82871	7462.534	9.01%
54220.334	58006.82	112227.154		58594	4373.666	7.46%
60842.409	64965.44	125807.848		65329	4486.591	6.87%
53707.793	57190.445	110898.238		58553	4845.207	8.27%
36787.581	39781.417	76568.999		39663	2875.419	7.25%
20992.267	23201.125	44193.392		22556	1563.733	6.93%
16735.544	18627.278	35362.822		18041	1305.456	7.24%
24340.788	26611.301	50952.089		26323	1982.212	7.53%
23670.958	25780.756	49451.714		25873	2202.042	8.51%
0	0	0		0	0	#DIV/0!
0	0	0		0	0	#DIV/0!
0	0	0		0	0	#DIV/0!
0	0	0		0	0	#DIV/0!
0	0	0		0	0	#DIV/0!
0	0	0		0	0	#DIV/0!
0	0	0		0	0	#DIV/0!
0	0	0		0	0	#DIV/0!
0	0	0		0	0	#DIV/0!
0	0	0		0	0	#DIV/0!
0	0	0		0	0	#DIV/0!
0	0	0		0	0	#DIV/0!
0	0	0		0	0	#DIV/0!
64942.436	68724.517	133666.952		70621	5678.564	8.04%
48199.275	51636.078	99835.353		51782	3582.725	6.92%
30572.734	33345.393	63918.128		32658	2085.266	6.39%
29960.288	32883.584	62843.872		31632	1671.712	5.28%
40349.113	43934.335	84283.448		42292	1942.887	4.59%
38533.568	41711.432	80245		40819	2285.432	5.60%
28519.351	31335.285	59854.635		29974	1454.649	4.85%
15172.615	17060.191	32232.806		16044	871.385	5.43%
12272.873	13891.621	26164.494		13016	743.127	5.71%
18292.806	20320.714	38613.519		19383	1090.194	5.62%
17419.702	19293.159	36712.862		18591	1171.298	6.30%
0	0	0		0	0	#DIV/0!
0	0	0		0	0	#DIV/0!
0	0	0		0	0	#DIV/0!
0	0	0		0	0	#DIV/0!
0	0	0		0	0	#DIV/0!
0	0	0		0	0	#DIV/0!
0	0	0		0	0	#DIV/0!
0	0	0		0	0	#DIV/0!
0	0	0		0	0	#DIV/0!
0	0	0		0	0	#DIV/0!
0	0	0		0	0	#DIV/0!
0	0	0		0	0	#DIV/0!
0	0	0		0	0	#DIV/0!
47782.058	51287.162	99069.22		50529	2746.942	5.44%
34034.865	37075.021	71109.886		35786	1751.135	4.89%
18739.956	20890.123	39630.079		19748	1008.044	5.10%
15993.261	18010.667	34003.928		16758	764.739	4.56%
18561.143	20817.758	39378.902		19379	817.857	4.22%
15260.033	17073.309	32333.342		16149	888.967	5.50%
10692.815	12150.02	22842.835		11321	628.185	5.55%
4940.411	5728.36	10668.77		5353.9	413.489	7.72%
4387.227	5102.333	9489.56		4738.4	351.173	7.41%
6685.222	7679.549	14364.771		7217	531.778	7.37%
5858.497	6716.975	12575.472		6472	613.503	9.48%
0	0	0		0	0	#DIV/0!
0	0	0		0	0	#DIV/0!
0	0	0		0	0	#DIV/0!
0	0	0		0	0	#DIV/0!
0	0	0		0	0	#DIV/0!
0	0	0		0	0	#DIV/0!
0	0	0		0	0	#DIV/0!
0	0	0		0	0	#DIV/0!
0	0	0		0	0	#DIV/0!
0	0	0		0	0	#DIV/0!
0	0	0		0	0	#DIV/0!
0	0	0		0	0	#DIV/0!
0	0	0		0	0	#DIV/0!
18234.303	20184.829	38419.132		19393	1158.697	5.97%
13967.635	15668.548	29636.183		14825	857.365	5.78%
8074.551	9242.329	17316.88		8635.8	561.249	6.50%
8383.814	9634.903	18018.716		8855	471.186	5.32%
12666.987	14413.823	27080.811		13223	556.013	4.20%
10766.265	12209.474	22975.739		11389	622.735	5.47%
8162.529	9375.13	17537.659		8630.2	467.671	5.42%
4366.548	5096.564	9463.112		4691.7	325.152	6.93%
3672.367	4295.621	7967.988		3971.6	299.233	7.53%
6435.227	7416.891	13852.118		6925.1	489.873	7.07%
6871.427	7869.529	14740.956		7440.8	569.373	7.65%
0	0	0		0	0	#DIV/0!
0	0	0		0	0	#DIV/0!
0	0	0		0	0	#DIV/0!
0	0	0		0	0	#DIV/0!
0	0	0		0	0	#DIV/0!
0	0	0		0	0	#DIV/0!
0	0	0		0	0	#DIV/0!
0	0	0		0	0	#DIV/0!
0	0	0		0	0	#DIV/0!
0	0	0		0	0	#DIV/0!
0	0	0		0	0	#DIV/0!
0	0	0		0	0	#DIV/0!
0	0	0		0	0	#DIV/0!
19256.563	21312.544	40569.107		20368	1111.437	5.46%
14685.655	16477.579	31163.234		15497	811.345	5.24%
8505.234	9740.78	18246.014		9039.5	534.266	5.91%
8771.843	10089.798	18861.642		9214.5	442.657	4.80%
13029.058	14826.973	27856.031		13576	546.942	4.03%
11644.629	13197.272	24841.902		12242	597.371	4.88%
7878.52	9076.929	16955.45		8293.3	414.78	5.00%
3304.9	3876.48	7181.38		3571.8	266.9	7.47%
3060.517	3598.718	6659.235		3281.7	221.183	6.74%
4620.363	5388.05	10008.414		4993.6	373.237	7.47%
4126.046	4805.557	8931.603		4556.3	430.254	9.44%
0	0	0		0	0	#DIV/0!
0	0	0		0	0	#DIV/0!
0	0	0		0	0	#DIV/0!
0	0	0		0	0	#DIV/0!
0	0	0		0	0	#DIV/0!
0	0	0		0	0	#DIV/0!
0	0	0		0	0	#DIV/0!
0	0	0		0	0	#DIV/0!
0	0	0		0	0	#DIV/0!
0	0	0		0	0	#DIV/0!
0	0	0		0	0	#DIV/0!
0	0	0		0	0	#DIV/0!
0	0	0		0	0	#DIV/0!
0	0	0		0	0	#DIV/0!
0	0	0		0	0	#DIV/0!
0	0	0		0	0	#DIV/0!
0	0	0		0	0	#DIV/0!
0	0	0		0	0	#DIV/0!
0	0	0		0	0	#DIV/0!
0	0	0		0	0	#DIV/0!
0	0	0		0	0	#DIV/0!
0	0	0		0	0	#DIV/0!
0	0	0		0	0	#DIV/0!
0	0	0		0	0	#DIV/0!
0	0	0		0	0	#DIV/0!
0	0	0		0	0	#DIV/0!
0	0	0		0	0	#DIV/0!
0	0	0		0	0	#DIV/0!
0	0	0		0	0	#DIV/0!
0	0	0		0	0	#DIV/0!
0	0	0		0	0	#DIV/0!
0	0	0		0	0	#DIV/0!
0	0	0		0	0	#DIV/0!
0	0	0		0	0	#DIV/0!
0	0	0		0	0	#DIV/0!
0	0	0		0	0	#DIV/0!
0	0	0		0	0	#DIV/0!
0	0	0		0	0	#DIV/0!
0	0	0		0	0	#DIV/0!
0	0	0		0	0	#DIV/0!
0	0	0		0	0	#DIV/0!
0	0	0		0	0	#DIV/0!
0	0	0		0	0	#DIV/0!
0	0	0		0	0	#DIV/0!
0	0	0		0	0	#DIV/0!
0	0	0		0	0	#DIV/0!
0	0	0		0	0	#DIV/0!
0	0	0		0	0	#DIV/0!
0	0	0		0	0	#DIV/0!
0	0	0		0	0	#DIV/0!
0	0	0		0	0	#DIV/0!
0	0	0		0	0	#DIV/0!
0	0	0		0	0	#DIV/0!
0	0	0		0	0	#DIV/0!
0	0	0		0	0	#DIV/0!
0	0	0		0	0	#DIV/0!
0	0	0		0	0	#DIV/0!
0	0	0		0	0	#DIV/0!
0	0	0		0	0	#DIV/0!
0	0	0		0	0	#DIV/0!
0	0	0		0	0	#DIV/0!
26549.252	28952.763	55502.015		28444	1894.748	6.66%
19108.531	21148.155	40256.687		20424	1315.469	6.44%
9976.078	11299.504	21275.581		10775	798.922	7.41%
8890.612	10153.15	19043.762		9506.2	615.588	6.48%
12623.497	14307.501	26930.998		13317	693.503	5.21%
11160.707	12590.792	23751.5		11960	799.293	6.68%
7215.391	8276.262	15491.653		7812.6	597.209	7.64%
3590.098	4186.972	7777.07		3927	336.902	8.58%
3284.392	3844.069	7128.461		3557.1	272.708	7.67%
4600.24	5329.324	9929.564		5115.5	515.26	10.07%
4551.085	5259.54	9810.624		5116.2	565.115	11.05%
0	0	0		0	0	#DIV/0!
0	0	0		0	0	#DIV/0!
0	0	0		0	0	#DIV/0!
0	0	0		0	0	#DIV/0!
0	0	0		0	0	#DIV/0!
0	0	0		0	0	#DIV/0!
0	0	0		0	0	#DIV/0!
0	0	0		0	0	#DIV/0!
0	0	0		0	0	#DIV/0!
0	0	0		0	0	#DIV/0!
0	0	0		0	0	#DIV/0!
0	0	0		0	0	#DIV/0!
0	0	0		0	0	#DIV/0!
11699.601	13171.944	24871.544		12445	745.399	5.99%
7204.145	8268.955	15473.1		7760.2	556.055	7.17%
2495.968	2901.38	5397.348		2847.6	351.632	12.35%
3084.854	3625.431	6710.285		3310.2	225.346	6.81%
3485.563	4073.205	7558.767		3794	308.437	8.13%
2596.375	3006.231	5602.606		3033.7	437.325	14.42%
2122.74	2470.17	4592.91		2392.1	269.36	11.26%
2599.633	3088.866	5688.499		2725.4	125.767	4.61%
2503.576	2981.439	5485.014		2611.6	108.024	4.14%
1059.881	1235.373	2295.254		1272.5	212.619	16.71%
418.034	476.06	894.094		649.87	231.836	35.67%
0	0	0		0	0	#DIV/0!
0	0	0		0	0	#DIV/0!
0	0	0		0	0	#DIV/0!
0	0	0		0	0	#DIV/0!
0	0	0		0	0	#DIV/0!
0	0	0		0	0	#DIV/0!
0	0	0		0	0	#DIV/0!
0	0	0		0	0	#DIV/0!
0	0	0		0	0	#DIV/0!
0	0	0		0	0	#DIV/0!
0	0	0		0	0	#DIV/0!
0	0	0		0	0	#DIV/0!
0	0	0		0	0	#DIV/0!
5426.011	6259.152	11685.163		5946	519.989	8.75%
3039.994	3542.158	6582.152		3407.6	367.606	10.79%
1876.359	2202.384	4078.744		2052.5	176.141	8.58%
2714.538	3217.38	5931.917		2859.4	144.862	5.07%
2825.979	3339.83	6165.809		2995	169.021	5.64%
1082.506	1256.749	2339.255		1298.1	215.594	16.61%
1697.318	2002.95	3700.268		1824.6	127.282	6.98%
2387.264	2849.516	5236.781		2476.3	89.036	3.60%
2353.432	2810.607	5164.04		2437.5	84.068	3.45%
888.035	1042.524	1930.559		1013.9	125.865	12.41%
348.222	395.777	743.999		489.55	141.328	28.87%
0	0	0		0	0	#DIV/0!
0	0	0		0	0	#DIV/0!
0	0	0		0	0	#DIV/0!
0	0	0		0	0	#DIV/0!
0	0	0		0	0	#DIV/0!
0	0	0		0	0	#DIV/0!
0	0	0		0	0	#DIV/0!
0	0	0		0	0	#DIV/0!
0	0	0		0	0	#DIV/0!
0	0	0		0	0	#DIV/0!
0	0	0		0	0	#DIV/0!
0	0	0		0	0	#DIV/0!
0	0	0		0	0	#DIV/0!
2116.108	2454.882	4570.989		2631.3	515.192	19.58%
1636.169	1901.959	3538.129		2042.6	406.431	19.90%
1895.488	2225.873	4121.361		2072.7	177.212	8.55%
2794.228	3305.741	6099.97		2953.9	159.672	5.41%
3222.442	3794.797	7017.239		3454.5	232.058	6.72%
1930.252	2252.509	4182.761		2274.1	343.848	15.12%
1861.478	2186.872	4048.35		2032.7	171.222	8.42%
2508.208	2987.052	5495.26		2615.6	107.392	4.11%
2438.026	2907.426	5345.451		2535	96.974	3.83%
955.076	1114.352	2069.428		1104.3	149.224	13.51%
374.559	426.199	800.758		548.63	174.071	31.73%
0	0	0		0	0	#DIV/0!
0	0	0		0	0	#DIV/0!
0	0	0		0	0	#DIV/0!
0	0	0		0	0	#DIV/0!
0	0	0		0	0	#DIV/0!
0	0	0		0	0	#DIV/0!
0	0	0		0	0	#DIV/0!
0	0	0		0	0	#DIV/0!
0	0	0		0	0	#DIV/0!
0	0	0		0	0	#DIV/0!
0	0	0		0	0	#DIV/0!
0	0	0		0	0	#DIV/0!
0	0	0		0	0	#DIV/0!
3181.49	3685.638	6867.128		3696.3	514.81	13.93%
1886.254	2198.133	4084.388		2248.9	362.646	16.13%
1801.807	2120.098	3921.904		1954.7	152.893	7.82%
2650.007	3145.971	5795.978		2781.9	131.893	4.74%
2748.118	3254.38	6002.498		2900.1	151.982	5.24%
1037.084	1206.21	2243.294		1228.1	191.016	15.55%
1693.18	1998.784	3691.964		1817.1	123.92	6.82%
2428.991	2897.42	5326.411		2523.2	94.209	3.73%
2389.429	2852.024	5241.453		2478.7	89.271	3.60%
901.767	1054.139	1955.906		1025.9	124.133	12.10%
348.799	396.449	745.247		490.7	141.901	28.92%
0	0	0		0	0	#DIV/0!
0	0	0		0	0	#DIV/0!
0	0	0		0	0	#DIV/0!
0	0	0		0	0	#DIV/0!
0	0	0		0	0	#DIV/0!
0	0	0		0	0	#DIV/0!
0	0	0		0	0	#DIV/0!
0	0	0		0	0	#DIV/0!
0	0	0		0	0	#DIV/0!
0	0	0		0	0	#DIV/0!
0	0	0		0	0	#DIV/0!
0	0	0		0	0	#DIV/0!
0	0	0		0	0	#DIV/0!
0	0	0		0	0	#DIV/0!
0	0	0		0	0	#DIV/0!
0	0	0		0	0	#DIV/0!
0	0	0		0	0	#DIV/0!
0	0	0		0	0	#DIV/0!
0	0	0		0	0	#DIV/0!
0	0	0		0	0	#DIV/0!
0	0	0		0	0	#DIV/0!
0	0	0		0	0	#DIV/0!
0	0	0		0	0	#DIV/0!
0	0	0		0	0	#DIV/0!
0	0	0		0	0	#DIV/0!
0	0	0		0	0	#DIV/0!
0	0	0		0	0	#DIV/0!
0	0	0		0	0	#DIV/0!
0	0	0		0	0	#DIV/0!
0	0	0		0	0	#DIV/0!
0	0	0		0	0	#DIV/0!
0	0	0		0	0	#DIV/0!
0	0	0		0	0	#DIV/0!
0	0	0		0	0	#DIV/0!
0	0	0		0	0	#DIV/0!
0	0	0		0	0	#DIV/0!
0	0	0		0	0	#DIV/0!
0	0	0		0	0	#DIV/0!
0	0	0		0	0	#DIV/0!
0	0	0		0	0	#DIV/0!
0	0	0		0	0	#DIV/0!
0	0	0		0	0	#DIV/0!
0	0	0		0	0	#DIV/0!
0	0	0		0	0	#DIV/0!
0	0	0		0	0	#DIV/0!
0	0	0		0	0	#DIV/0!
0	0	0		0	0	#DIV/0!
0	0	0		0	0	#DIV/0!
0	0	0		0	0	#DIV/0!
0	0	0		0	0	#DIV/0!
0	0	0		0	0	#DIV/0!
0	0	0		0	0	#DIV/0!
0	0	0		0	0	#DIV/0!
0	0	0		0	0	#DIV/0!
0	0	0		0	0	#DIV/0!
0	0	0		0	0	#DIV/0!
0	0	0		0	0	#DIV/0!
0	0	0		0	0	#DIV/0!
0	0	0		0	0	#DIV/0!
0	0	0		0	0	#DIV/0!
0	0	0		0	0	#DIV/0!
16600.175	18199.88	34800.056		18689	2088.825	11.18%
12684.735	14086.294	26771.028		14205	1520.265	10.70%
7074.636	8004.506	15079.142		8158.8	1084.164	13.29%
7307.831	8316.613	15624.444		8138	830.169	10.20%
11396.127	12881.011	24277.138		12245	848.873	6.93%
10053.367	11304.808	21358.175		11148	1094.633	9.82%
7880.808	8966.954	16847.762		8699.1	818.292	9.41%
4548.176	5246.183	9794.358		5094.9	546.724	10.73%
4290.747	4965.677	9256.424		4772.9	482.153	10.10%
6721.535	7666.655	14388.19		7512.4	790.865	10.53%
6923.456	7860.438	14783.894		7809.4	885.944	11.34%
0	0	0		0	0	#DIV/0!
0	0	0		0	0	#DIV/0!
0	0	0		0	0	#DIV/0!
0	0	0		0	0	#DIV/0!
0	0	0		0	0	#DIV/0!
0	0	0		0	0	#DIV/0!
0	0	0		0	0	#DIV/0!
0	0	0		0	0	#DIV/0!
0	0	0		0	0	#DIV/0!
0	0	0		0	0	#DIV/0!
0	0	0		0	0	#DIV/0!
0	0	0		0	0	#DIV/0!
0	0	0		0	0	#DIV/0!
18093.965	19966.544	38060.509		19503	1409.035	7.22%
14021.709	15673.784	29695.493		15066	1044.291	6.93%
8204.545	9356.196	17560.741		8934.2	729.655	8.17%
9659.457	11030.868	20690.325		10254	594.543	5.80%
13143.915	14906.895	28050.81		13800	656.085	4.75%
11392.65	12866.05	24258.7		12147	754.35	6.21%
9009.686	10295.946	19305.632		9582.3	572.614	5.98%
5160.087	5992.93	11153.018		5568.4	408.313	7.33%
4601.02	5356.884	9957.904		4978	376.98	7.57%
7657.358	8767.742	16425.099		8253.4	596.042	7.22%
7852.621	8945.58	16798.201		8522.7	670.079	7.86%
0	0	0		0	0	#DIV/0!
0	0	0		0	0	#DIV/0!
0	0	0		0	0	#DIV/0!
0	0	0		0	0	#DIV/0!
0	0	0		0	0	#DIV/0!
0	0	0		0	0	#DIV/0!
0	0	0		0	0	#DIV/0!
0	0	0		0	0	#DIV/0!
0	0	0		0	0	#DIV/0!
0	0	0		0	0	#DIV/0!
0	0	0		0	0	#DIV/0!
0	0	0		0	0	#DIV/0!
0	0	0		0	0	#DIV/0!
24512.591	26896.343	51408.935		25928	1415.409	5.46%
19632.666	21791.825	41424.492		20715	1082.334	5.22%
12243.45	13858.324	26101.773		12947	703.55	5.43%
12147.944	13830.302	25978.246		12724	576.056	4.53%
16712.844	18865.153	35577.997		17367	654.156	3.77%
13787.555	15522.029	29309.585		14510	722.445	4.98%
10789.268	12296.481	23085.749		11341	551.732	4.86%
6253.39	7258.511	13511.9		6635.5	382.11	5.76%
5302.528	6176.064	11478.592		5653	350.472	6.20%
8454.533	9669.475	18124.008		8977.8	523.267	5.83%
8675.552	9867.427	18542.979		9272	596.448	6.43%
0	0	0		0	0	#DIV/0!
0	0	0		0	0	#DIV/0!
0	0	0		0	0	#DIV/0!
0	0	0		0	0	#DIV/0!
0	0	0		0	0	#DIV/0!
0	0	0		0	0	#DIV/0!
0	0	0		0	0	#DIV/0!
0	0	0		0	0	#DIV/0!
0	0	0		0	0	#DIV/0!
0	0	0		0	0	#DIV/0!
0	0	0		0	0	#DIV/0!
0	0	0		0	0	#DIV/0!
0	0	0		0	0	#DIV/0!
22074.856	24330.586	46405.442		23294	1219.144	5.23%
16848.996	18822.902	35671.897		17743	894.004	5.04%
8662.577	9919.502	18582.079		9200	537.423	5.84%
8417.214	9697.073	18114.287		8843.5	426.286	4.82%
10932.521	12516.519	23449.04		11402	469.479	4.12%
8885.691	10155.282	19040.972		9400.8	515.109	5.48%
5991.187	6954.468	12945.655		6384.9	393.713	6.17%
3085.775	3627.873	6713.648		3310.5	224.725	6.79%
2924.056	3446.302	6370.358		3118	193.944	6.22%
3469.668	4041.411	7511.079		3827.3	357.632	9.34%
3647.493	4248.579	7896.072		4061.1	413.607	10.18%
0	0	0		0	0	#DIV/0!
0	0	0		0	0	#DIV/0!
0	0	0		0	0	#DIV/0!
0	0	0		0	0	#DIV/0!
0	0	0		0	0	#DIV/0!
0	0	0		0	0	#DIV/0!
0	0	0		0	0	#DIV/0!
0	0	0		0	0	#DIV/0!
0	0	0		0	0	#DIV/0!
0	0	0		0	0	#DIV/0!
0	0	0		0	0	#DIV/0!
0	0	0		0	0	#DIV/0!
0	0	0		0	0	#DIV/0!
14037.387	15719.808	29757.195		14856	818.613	5.51%
9344.252	10646.79	19991.042		9928.7	584.448	5.89%
4728.738	5514.013	10242.75		5105.7	376.962	7.38%
4185.558	4901.821	9087.379		4475.8	290.242	6.48%
5987.744	6975.305	12963.049		6313.6	325.856	5.16%
4649.857	5423.231	10073.088		5024.5	374.643	7.46%
2838.038	3318.696	6156.734		3112.5	274.462	8.82%
2788.977	3298.668	6087.645		2951.8	162.823	5.52%
2755.611	3261.987	6017.598		2911.2	155.589	5.34%
1780.164	2077.977	3858.141		2052.4	272.236	13.26%
1641.289	1914.642	3555.931		1988.1	346.811	17.44%
0	0	0		0	0	#DIV/0!
0	0	0		0	0	#DIV/0!
0	0	0		0	0	#DIV/0!
0	0	0		0	0	#DIV/0!
0	0	0		0	0	#DIV/0!
0	0	0		0	0	#DIV/0!
0	0	0		0	0	#DIV/0!
0	0	0		0	0	#DIV/0!
0	0	0		0	0	#DIV/0!
0	0	0		0	0	#DIV/0!
0	0	0		0	0	#DIV/0!
0	0	0		0	0	#DIV/0!
0	0	0		0	0	#DIV/0!
0	0	0		0	0	#DIV/0!
0	0	0		0	0	#DIV/0!
0	0	0		0	0	#DIV/0!
0	0	0		0	0	#DIV/0!
0	0	0		0	0	#DIV/0!
0	0	0		0	0	#DIV/0!
0	0	0		0	0	#DIV/0!
0	0	0		0	0	#DIV/0!
0	0	0		0	0	#DIV/0!
0	0	0		0	0	#DIV/0!
0	0	0		0	0	#DIV/0!
0	0	0		0	0	#DIV/0!
0	0	0		0	0	#DIV/0!
0	0	0		0	0	#DIV/0!
0	0	0		0	0	#DIV/0!
0	0	0		0	0	#DIV/0!
0	0	0		0	0	#DIV/0!
0	0	0		0	0	#DIV/0!
0	0	0		0	0	#DIV/0!
0	0	0		0	0	#DIV/0!
0	0	0		0	0	#DIV/0!
0	0	0		0	0	#DIV/0!
0	0	0		0	0	#DIV/0!
0	0	0		0	0	#DIV/0!
0	0	0		0	0	#DIV/0!
0	0	0		0	0	#DIV/0!
0	0	0		0	0	#DIV/0!
0	0	0		0	0	#DIV/0!
0	0	0		0	0	#DIV/0!
0	0	0		0	0	#DIV/0!
0	0	0		0	0	#DIV/0!
0	0	0		0	0	#DIV/0!
0	0	0		0	0	#DIV/0!
0	0	0		0	0	#DIV/0!
0	0	0		0	0	#DIV/0!
0	0	0		0	0	#DIV/0!
0	0	0		0	0	#DIV/0!
0	0	0		0	0	#DIV/0!
0	0	0		0	0	#DIV/0!
0	0	0		0	0	#DIV/0!
0	0	0		0	0	#DIV/0!
0	0	0		0	0	#DIV/0!
0	0	0		0	0	#DIV/0!
0	0	0		0	0	#DIV/0!
0	0	0		0	0	#DIV/0!
0	0	0		0	0	#DIV/0!
0	0	0		0	0	#DIV/0!
0	0	0		0	0	#DIV/0!
120388.073	125518.473	245906.547		128600	8211.927	6.39%
82542.124	87183.429	169725.553		88333	5790.876	6.56%
48024.444	51734.446	99758.89		50849	2824.556	5.55%
40392.849	43973.821	84366.669		42371	1978.151	4.67%
47279.955	51268.176	98548.131		49379	2099.045	4.25%
41840.392	45234.091	87074.484		44098	2257.608	5.12%
31033.448	34030.057	65063.505		32526	1492.552	4.59%
17540.178	19666.568	37206.746		18429	888.822	4.82%
14281.386	16121.605	30402.99		15035	753.614	5.01%
20291.258	22484.781	42776.039		21414	1122.742	5.24%
19009.023	21001.023	40010.046		20242	1232.977	6.09%
0	0	0		0	0	#DIV/0!
0	0	0		0	0	#DIV/0!
0	0	0		0	0	#DIV/0!
0	0	0		0	0	#DIV/0!
0	0	0		0	0	#DIV/0!
0	0	0		0	0	#DIV/0!
0	0	0		0	0	#DIV/0!
0	0	0		0	0	#DIV/0!
0	0	0		0	0	#DIV/0!
0	0	0		0	0	#DIV/0!
0	0	0		0	0	#DIV/0!
0	0	0		0	0	#DIV/0!
0	0	0		0	0	#DIV/0!
81882.027	86397.009	168279.036		87570	5687.973	6.50%
60099.878	64249.231	124349.109		63370	3270.122	5.16%
35135.38	38342.848	73478.229		36874	1738.62	4.72%
29938.725	32987.744	62926.469		31266	1327.275	4.25%
36875.253	40394.405	77269.658		38340	1464.747	3.82%
31692.463	34615.851	66308.314		33289	1596.537	4.80%
24956.309	27591.564	52547.873		26121	1164.691	4.46%
15631.411	17612.789	33244.2		16387	755.589	4.61%
14172.305	16024.35	30196.655		14859	686.695	4.62%
19447.444	21581.621	41029.065		20519	1071.556	5.22%
20038.247	22108.443	42146.69		21283	1244.753	5.85%
0	0	0		0	0	#DIV/0!
0	0	0		0	0	#DIV/0!
0	0	0		0	0	#DIV/0!
0	0	0		0	0	#DIV/0!
0	0	0		0	0	#DIV/0!
0	0	0		0	0	#DIV/0!
0	0	0		0	0	#DIV/0!
0	0	0		0	0	#DIV/0!
0	0	0		0	0	#DIV/0!
0	0	0		0	0	#DIV/0!
0	0	0		0	0	#DIV/0!
0	0	0		0	0	#DIV/0!
0	0	0		0	0	#DIV/0!
109857.918	114943.685	224801.603		114680	4822.082	4.20%
79825.03	84497.426	164322.456		85022	5196.97	6.11%
45651.865	49309.66	94961.525		48161	2509.135	5.21%
41420.826	45100.821	86521.647		43304	1883.174	4.35%
51440.539	55683.808	107124.347		53541	2100.461	3.92%
46350.262	50001.262	96351.524		48654	2303.738	4.73%
36936.921	40310.322	77247.243		38550	1613.079	4.18%
23325.56	25930.329	49255.889		24373	1047.44	4.30%
21909.982	24414.081	46324.063		22891	981.018	4.29%
33409.4	36450.173	69859.572		35010	1600.6	4.57%
34126.628	37037.549	71164.177		36016	1889.372	5.25%
0	0	0		0	0	#DIV/0!
0	0	0		0	0	#DIV/0!
0	0	0		0	0	#DIV/0!
0	0	0		0	0	#DIV/0!
0	0	0		0	0	#DIV/0!
0	0	0		0	0	#DIV/0!
0	0	0		0	0	#DIV/0!
0	0	0		0	0	#DIV/0!
0	0	0		0	0	#DIV/0!
0	0	0		0	0	#DIV/0!
0	0	0		0	0	#DIV/0!
0	0	0		0	0	#DIV/0!
0	0	0		0	0	#DIV/0!
135238.43	140954.486	276192.916		134990	-248.43	-0.18%
98167.446	103333.879	201501.324		104740	6572.554	6.28%
53715.318	57743.378	111458.696		56583	2867.682	5.07%
47073.421	51047.708	98121.129		49170	2096.579	4.26%
58226.831	62800.521	121027.352		60516	2289.169	3.78%
50718.774	54584.64	105303.414		53147	2428.226	4.57%
41190.748	44773.354	85964.102		43027	1836.252	4.27%
29082.865	32105.797	61188.662		30301	1218.135	4.02%
27524.854	30442.234	57967.089		28690	1165.146	4.06%
41097.153	44545.045	85642.197		43012	1914.847	4.45%
43599.267	47016.602	90615.869		45767	2167.733	4.74%
0	0	0		0	0	#DIV/0!
0	0	0		0	0	#DIV/0!
0	0	0		0	0	#DIV/0!
0	0	0		0	0	#DIV/0!
0	0	0		0	0	#DIV/0!
0	0	0		0	0	#DIV/0!
0	0	0		0	0	#DIV/0!
0	0	0		0	0	#DIV/0!
0	0	0		0	0	#DIV/0!
0	0	0		0	0	#DIV/0!
0	0	0		0	0	#DIV/0!
0	0	0		0	0	#DIV/0!
0	0	0		0	0	#DIV/0!
147598.014	153802.662	301400.676		145690	-1908.014	-1.31%
132630.955	138682.634	271313.589		137040	4409.045	3.22%
88834.251	94133.825	182968.075		93543	4708.749	5.03%
81393.46	86807.399	168200.858		84854	3460.54	4.08%
96925.572	102870.781	199796.353		100970	4044.428	4.01%
90538.268	95732.694	186270.961		95380	4841.732	5.08%
71125.449	76000.177	147125.626		74232	3106.551	4.18%
47114.035	51174.8	98288.834		48962	1847.965	3.77%
41405.88	45135.237	86541.118		43141	1735.12	4.02%
59513.633	63683.891	123197.524		62592	3078.367	4.92%
64305.342	68448.642	132753.984		67972	3666.658	5.39%
0	0	0		0	0	#DIV/0!
0	0	0		0	0	#DIV/0!
0	0	0		0	0	#DIV/0!
0	0	0		0	0	#DIV/0!
0	0	0		0	0	#DIV/0!
0	0	0		0	0	#DIV/0!
0	0	0		0	0	#DIV/0!
0	0	0		0	0	#DIV/0!
0	0	0		0	0	#DIV/0!
0	0	0		0	0	#DIV/0!
0	0	0		0	0	#DIV/0!
0	0	0		0	0	#DIV/0!
0	0	0		0	0	#DIV/0!
0	0	0		0	0	#DIV/0!
0	0	0		0	0	#DIV/0!
0	0	0		0	0	#DIV/0!
0	0	0		0	0	#DIV/0!
0	0	0		0	0	#DIV/0!
0	0	0		0	0	#DIV/0!
0	0	0		0	0	#DIV/0!
0	0	0		0	0	#DIV/0!
0	0	0		0	0	#DIV/0!
0	0	0		0	0	#DIV/0!
0	0	0		0	0	#DIV/0!
0	0	0		0	0	#DIV/0!
0	0	0		0	0	#DIV/0!
0	0	0		0	0	#DIV/0!
0	0	0		0	0	#DIV/0!
0	0	0		0	0	#DIV/0!
0	0	0		0	0	#DIV/0!
0	0	0		0	0	#DIV/0!
0	0	0		0	0	#DIV/0!
0	0	0		0	0	#DIV/0!
0	0	0		0	0	#DIV/0!
0	0	0		0	0	#DIV/0!
0	0	0		0	0	#DIV/0!
0	0	0		0	0	#DIV/0!
0	0	0		0	0	#DIV/0!
0	0	0		0	0	#DIV/0!
0	0	0		0	0	#DIV/0!
0	0	0		0	0	#DIV/0!
0	0	0		0	0	#DIV/0!
0	0	0		0	0	#DIV/0!
0	0	0		0	0	#DIV/0!
0	0	0		0	0	#DIV/0!
0	0	0		0	0	#DIV/0!
0	0	0		0	0	#DIV/0!
0	0	0		0	0	#DIV/0!
0	0	0		0	0	#DIV/0!
0	0	0		0	0	#DIV/0!
0	0	0		0	0	#DIV/0!
0	0	0		0	0	#DIV/0!
0	0	0		0	0	#DIV/0!
0	0	0		0	0	#DIV/0!
0	0	0		0	0	#DIV/0!
0	0	0		0	0	#DIV/0!
0	0	0		0	0	#DIV/0!
20.68	23.983	44.663		20.784	0.104	0.50%
202.464	206.701	409.165		201.59	-0.874	-0.43%
426.57	443.058	869.628		425.57	-1	-0.23%
669.613	694.174	1363.787		668.74	-0.873	-0.13%
242775.175	251188.776	493963.951		240700	-2075.175	-0.86%
213278.262	221447.301	434725.563		211220	-2058.262	-0.97%
175951.303	183350.927	359302.23		173990	-1961.303	-1.13%
169168.493	176615.514	345784.007		167220	-1948.493	-1.17%
182124.791	189992.62	372117.41		180060	-2064.791	-1.15%
165233.688	172270.266	337503.953		163180	-2053.688	-1.26%
129819.358	136274.224	266093.582		133820	4000.642	2.99%
71300.634	76387.552	147688.186		74180	2879.366	3.88%
62026.858	66787.78	128814.638		64389	2362.142	3.67%
93144.781	98584.213	191728.994		97267	4122.219	4.24%
92892.176	98078.219	190970.394		97378	4485.824	4.61%
0	0	0		0	0	#DIV/0!
0	0	0		0	0	#DIV/0!
0	0	0		0	0	#DIV/0!
0	0	0		0	0	#DIV/0!
0	0	0		0	0	#DIV/0!
0	0	0		0	0	#DIV/0!
0	0	0		0	0	#DIV/0!
0	0	0		0	0	#DIV/0!
0	0	0		0	0	#DIV/0!
0	0	0		0	0	#DIV/0!
0	0	0		0	0	#DIV/0!
67.35	69.766	137.116		45.082	-22.268	-49.39%
383.292	398.293	781.585		382.27	-1.022	-0.27%
192269.735	200195.754	392465.489		190630	-1639.735	-0.86%
184027.458	191980.504	376007.962		182230	-1797.458	-0.99%
158448.817	165812.685	324261.503		156690	-1758.817	-1.12%
156425.921	164116.462	320542.383		160490	4064.079	2.53%
179136.937	187414.927	366551.864		177190	-1946.937	-1.10%
155210.169	162289.129	317499.298		153310	-1900.169	-1.24%
124828.067	131482.632	256310.699		130080	5251.933	4.04%
74095.447	79557.918	153653.364		76679	2583.553	3.37%
71378.012	76779.641	148157.653		73714	2335.988	3.17%
105773.253	111589.135	217362.388		110950	5176.747	4.67%
109589.295	115108.09	224697.386		112960	3370.705	2.98%
0	0	0		0	0	#DIV/0!
0	0	0		0	0	#DIV/0!
0	0	0		0	0	#DIV/0!
0	0	0		0	0	#DIV/0!
0	0	0		0	0	#DIV/0!
0	0	0		0	0	#DIV/0!
0	0	0		0	0	#DIV/0!
0	0	0		0	0	#DIV/0!
31.339	36.116	67.455		32.151	0.812	2.53%
234.344	240.209	474.554		233.39	-0.954	-0.41%
515.196	534.675	1049.871		514.24	-0.956	-0.19%
823.889	853.399	1677.289		823.08	-0.809	-0.10%
1163.532	1203.581	2367.114		1162.8	-0.732	-0.06%
189204.701	197093.556	386298.257		187750	-1454.701	-0.77%
181702.864	189642.276	371345.141		180090	-1612.864	-0.90%
153207.392	160419.52	313626.912		151560	-1647.392	-1.09%
137688.395	144778.873	282467.267		141560	3871.605	2.73%
162890.251	170754.005	333644.256		165220	2329.749	1.41%
147551.564	154411.255	301962.819		145750	-1801.564	-1.24%
116473.931	122828.089	239302.02		121780	5306.069	4.36%
74161.861	79542.952	153704.813		77024	2862.139	3.72%
73067.619	78427.396	151495.015		75816	2748.381	3.63%
119087.434	125158.372	244245.806		122540	3452.566	2.82%
123705.536	129605.728	253311.264		125170	1464.464	1.17%
0	0	0		0	0	#DIV/0!
0	0	0		0	0	#DIV/0!
0	0	0		0	0	#DIV/0!
0	0	0		0	0	#DIV/0!
0	0	0		0	0	#DIV/0!
0	0	0		0	0	#DIV/0!
0	0	0		0	0	#DIV/0!
0	0	0		0	0	#DIV/0!
0	0	0		0	0	#DIV/0!
0	0	0		0	0	#DIV/0!
9.122	10.785	19.907		9.1075	-0.0145	-0.16%
154.29	159.716	314.006		156.87	2.58	1.64%
422.314	438.656	860.97		421.31	-1.004	-0.24%
184274.207	192025.037	376299.244		182730	-1544.207	-0.85%
177376.356	185164.119	362540.475		175680	-1696.356	-0.97%
152716.032	159995.752	312711.784		151060	-1656.032	-1.10%
144969.625	152326.536	297296.16		148820	3850.375	2.59%
166897.676	174873.381	341771.057		165110	-1787.676	-1.08%
145453.031	152281.896	297734.927		143700	-1753.031	-1.22%
119733.355	126175.03	245908.385		123660	3926.645	3.18%
68380.853	73567.157	141948.01		70900	2519.147	3.55%
60807.684	65657.394	126465.077		63086	2278.316	3.61%
98863.768	104392.677	203256.445		104190	5326.232	5.11%
105797.376	111173.285	216970.66		109150	3352.624	3.07%
0	0	0		0	0	#DIV/0!
0	0	0		0	0	#DIV/0!
0	0	0		0	0	#DIV/0!
0	0	0		0	0	#DIV/0!
0	0	0		0	0	#DIV/0!
0	0	0		0	0	#DIV/0!
0	0	0		0	0	#DIV/0!
0	0	0		0	0	#DIV/0!
0	0	0		0	0	#DIV/0!
0	0	0		0	0	#DIV/0!
0	0	0		0	0	#DIV/0!
0	0	0		0	0	#DIV/0!
60.504	39.823	100.327		38.835	-21.669	-55.80%
171736.54	179132.887	350869.427		170160	-1576.54	-0.93%
166074.064	173523.406	339597.469		164420	-1654.064	-1.01%
146570.945	153593.76	300164.705		144960	-1610.945	-1.11%
153946.397	161459.889	315406.285		152270	-1676.397	-1.10%
179713.66	188072.582	367786.242		177920	-1793.66	-1.01%
157759.362	164990.839	322750.201		156020	-1739.362	-1.11%
144997.364	152120.442	297117.805		148810	3812.636	2.56%
80563.516	86201.731	166765.247		83625	3061.484	3.66%
68827.908	74051.013	142878.921		71308	2480.092	3.48%
108302.296	114187.821	222490.116		113610	5307.704	4.67%
106405.522	111838.211	218243.733		109870	3464.478	3.15%
0	0	0		0	0	#DIV/0!
0	0	0		0	0	#DIV/0!
0	0	0		0	0	#DIV/0!
0	0	0		0	0	#DIV/0!
0	0	0		0	0	#DIV/0!
0	0	0		0	0	#DIV/0!
0	0	0		0	0	#DIV/0!
0	0	0		0	0	#DIV/0!
0	0	0		0	0	#DIV/0!
0	0	0		0	0	#DIV/0!
0	0	0		0	0	#DIV/0!
0	0	0		0	0	#DIV/0!
0	0	0		0	0	#DIV/0!
0	0	0		0	0	#DIV/0!
0	0	0		0	0	#DIV/0!
0	0	0		0	0	#DIV/0!
0	0	0		0	0	#DIV/0!
0	0	0		0	0	#DIV/0!
0	0	0		0	0	#DIV/0!
0	0	0		0	0	#DIV/0!
0	0	0		0	0	#DIV/0!
0	0	0		0	0	#DIV/0!
0	0	0		0	0	#DIV/0!
0	0	0		0	0	#DIV/0!
0	0	0		0	0	#DIV/0!
0	0	0		0	0	#DIV/0!
0	0	0		0	0	#DIV/0!
0	0	0		0	0	#DIV/0!
0	0	0		0	0	#DIV/0!
0	0	0		0	0	#DIV/0!
0	0	0		0	0	#DIV/0!
0	0	0		0	0	#DIV/0!
0	0	0		0	0	#DIV/0!
0	0	0		0	0	#DIV/0!
0	0	0		0	0	#DIV/0!
0	0	0		0	0	#DIV/0!
0	0	0		0	0	#DIV/0!
0	0	0		0	0	#DIV/0!
0	0	0		0	0	#DIV/0!
0	0	0		0	0	#DIV/0!
0	0	0		0	0	#DIV/0!
0	0	0		0	0	#DIV/0!
0	0	0		0	0	#DIV/0!
0	0	0		0	0	#DIV/0!
0	0	0		0	0	#DIV/0!
0	0	0		0	0	#DIV/0!
0	0	0		0	0	#DIV/0!
0	0	0		0	0	#DIV/0!
0	0	0		0	0	#DIV/0!
0	0	0		0	0	#DIV/0!
0	0	0		0	0	#DIV/0!
0	0	0		0	0	#DIV/0!
0	0	0		0	0	#DIV/0!
0	0	0		0	0	#DIV/0!
7061.781	7252.34	14314.121		7039.3	-22.481	-0.32%
7187.704	7381.071	14568.775		7165.2	-22.504	-0.31%
7422.347	7626.069	15048.416		7370.6	-51.747	-0.70%
7766.552	7987.614	15754.167		7710.9	-55.652	-0.72%
8087.375	8291.993	16379.368		8002.2	-85.175	-1.06%
8424.888	8668.759	17093.647		8352.7	-72.188	-0.86%
9039.837	9300.813	18340.65		8717	-322.837	-3.70%
345672.874	356557.914	702230.788		346740	1067.126	0.31%
333203.751	344081.408	677285.159		333810	606.249	0.18%
302888.927	313334.664	616223.591		302760	-128.927	-0.04%
297396.776	308147.586	605544.361		295340	-2056.776	-0.70%
323027.901	334358.641	657386.542		321040	-1987.901	-0.62%
280112.857	290203.039	570315.896		278230	-1882.857	-0.68%
259567.01	269569.78	529136.79		257510	-2057.01	-0.80%
218546.811	227920.435	446467.246		216530	-2016.811	-0.93%
205781.051	214850.193	420631.244		203770	-2011.051	-0.99%
221750.414	230742.115	452492.529		219650	-2100.414	-0.96%
211507.351	219995.526	431502.877		209370	-2137.351	-1.02%
0	0	0		0	0	#DIV/0!
0	0	0		0	0	#DIV/0!
0	0	0		0	0	#DIV/0!
0	0	0		0	0	#DIV/0!
0	0	0		0	0	#DIV/0!
0	0	0		0	0	#DIV/0!
0	0	0		0	0	#DIV/0!
0	0	0		0	0	#DIV/0!
0	0	0		0	0	#DIV/0!
0	0	0		0	0	#DIV/0!
9.574	11.303	20.877		9.5718	-0.0022	-0.02%
27.012	31.167	58.179		26.864	-0.148	-0.55%
88.096	91.233	179.329		71.064	-17.032	-23.97%
254164.16	263484.919	517649.079		252100	-2064.16	-0.82%
235407.753	244615.335	480023.088		233190	-2217.753	-0.95%
197240.765	205766.871	403007.636		195120	-2120.765	-1.09%
189440.605	198115.397	387556.002		193680	4239.395	2.19%
220913.691	230373.979	451287.669		218650	-2263.691	-1.04%
200100.514	208480.119	408580.632		197810	-2290.514	-1.16%
164797.999	172657.343	337455.342		168390	3592.001	2.13%
95070.756	101503.229	196573.984		97676	2605.244	2.67%
84647.682	90731.441	175379.124		86890	2242.318	2.58%
128302.265	135064.105	263366.371		132590	4287.735	3.23%
129382.333	135838.775	265221.107		134090	4707.667	3.51%
0	0	0		0	0	#DIV/0!
0	0	0		0	0	#DIV/0!
0	0	0		0	0	#DIV/0!
0	0	0		0	0	#DIV/0!
0	0	0		0	0	#DIV/0!
0	0	0		0	0	#DIV/0!
0	0	0		0	0	#DIV/0!
0	0	0		0	0	#DIV/0!
0	0	0		0	0	#DIV/0!
0	0	0		0	0	#DIV/0!
0	0	0		0	0	#DIV/0!
0	0	0		0	0	#DIV/0!
0	0	0		0	0	#DIV/0!
194867.338	202794.426	397661.765		192550	-2317.338	-1.20%
171508.095	179152.411	350660.506		175540	4031.905	2.30%
96177.228	102357.799	198535.027		99041	2863.772	2.89%
83097.011	89166.026	172263.037		85186	2088.989	2.45%
98843.376	105499.306	204342.682		101270	2426.624	2.40%
92909.934	98790.117	191700.052		95528	2618.066	2.74%
65009.578	70130.095	135139.673		66664	1654.422	2.48%
36987.536	40821.631	77809.167		37933	945.464	2.49%
32632.36	36178.32	68810.679		33476	843.64	2.52%
49607.894	53791.41	103399.304		51016	1408.106	2.76%
49539.934	53515.599	103055.534		51058	1518.066	2.97%
0	0	0		0	0	#DIV/0!
0	0	0		0	0	#DIV/0!
0	0	0		0	0	#DIV/0!
0	0	0		0	0	#DIV/0!
0	0	0		0	0	#DIV/0!
0	0	0		0	0	#DIV/0!
0	0	0		0	0	#DIV/0!
0	0	0		0	0	#DIV/0!
0	0	0		0	0	#DIV/0!
0	0	0		0	0	#DIV/0!
0	0	0		0	0	#DIV/0!
0	0	0		0	0	#DIV/0!
0	0	0		0	0	#DIV/0!
92831.031	98294.83	191125.861		96223	3391.969	3.53%
68491.023	73448.888	141939.912		70611	2119.977	3.00%
40043.852	43878.868	83922.72		41212	1168.148	2.83%
36647.221	40464.49	77111.71		37598	950.779	2.53%
48092.544	52621.855	100714.399		49237	1144.456	2.32%
43244.853	47119.511	90364.364		44468	1223.147	2.75%
31588.652	34937.454	66526.106		32451	862.348	2.66%
17737.151	20091.898	37829.049		18252	514.849	2.82%
15382.484	17507.079	32889.563		15845	462.516	2.92%
25402.49	28181.611	53584.101		26192	789.51	3.01%
25517.107	28170.585	53687.693		26378	860.893	3.26%
0	0	0		0	0	#DIV/0!
0	0	0		0	0	#DIV/0!
0	0	0		0	0	#DIV/0!
0	0	0		0	0	#DIV/0!
0	0	0		0	0	#DIV/0!
0	0	0		0	0	#DIV/0!
0	0	0		0	0	#DIV/0!
0	0	0		0	0	#DIV/0!
0	0	0		0	0	#DIV/0!
0	0	0		0	0	#DIV/0!
0	0	0		0	0	#DIV/0!
0	0	0		0	0	#DIV/0!
0	0	0		0	0	#DIV/0!
46739.765	50541.751	97281.516		48355	1615.235	3.34%
35707.067	39128.888	74835.956		36846	1138.933	3.09%
20383.574	22873.609	43257.183		21051	667.426	3.17%
19508.031	22032.403	41540.434		20071	562.969	2.80%
27692.236	30915.353	58607.589		28397	704.764	2.48%
24324.494	27034.531	51359.025		25079	754.506	3.01%
17577.289	19849.461	37426.75		18115	537.711	2.97%
9050.805	10469.509	19520.314		9358.4	307.595	3.29%
7597.893	8826.539	16424.433		7870.4	272.507	3.46%
13388.065	15185.142	28573.206		13878	489.935	3.53%
13616.026	15353.087	28969.113		14163	546.974	3.86%
0	0	0		0	0	#DIV/0!
0	0	0		0	0	#DIV/0!
0	0	0		0	0	#DIV/0!
0	0	0		0	0	#DIV/0!
0	0	0		0	0	#DIV/0!
0	0	0		0	0	#DIV/0!
0	0	0		0	0	#DIV/0!
0	0	0		0	0	#DIV/0!
0	0	0		0	0	#DIV/0!
0	0	0		0	0	#DIV/0!
0	0	0		0	0	#DIV/0!
0	0	0		0	0	#DIV/0!
0	0	0		0	0	#DIV/0!
0	0	0		0	0	#DIV/0!
0	0	0		0	0	#DIV/0!
0	0	0		0	0	#DIV/0!
0	0	0		0	0	#DIV/0!
0	0	0		0	0	#DIV/0!
0	0	0		0	0	#DIV/0!
0	0	0		0	0	#DIV/0!
0	0	0		0	0	#DIV/0!
0	0	0		0	0	#DIV/0!
0	0	0		0	0	#DIV/0!
0	0	0		0	0	#DIV/0!
0	0	0		0	0	#DIV/0!
0	0	0		0	0	#DIV/0!
0	0	0		0	0	#DIV/0!
0	0	0		0	0	#DIV/0!
0	0	0		0	0	#DIV/0!
0	0	0		0	0	#DIV/0!
0	0	0		0	0	#DIV/0!
0	0	0		0	0	#DIV/0!
0	0	0		0	0	#DIV/0!
0	0	0		0	0	#DIV/0!
0	0	0		0	0	#DIV/0!
0	0	0		0	0	#DIV/0!
0	0	0		0	0	#DIV/0!
0	0	0		0	0	#DIV/0!
0	0	0		0	0	#DIV/0!
0	0	0		0	0	#DIV/0!
0	0	0		0	0	#DIV/0!
0	0	0		0	0	#DIV/0!
0	0	0		0	0	#DIV/0!
0	0	0		0	0	#DIV/0!
0	0	0		0	0	#DIV/0!
0	0	0		0	0	#DIV/0!
0	0	0		0	0	#DIV/0!
0	0	0		0	0	#DIV/0!
0	0	0		0	0	#DIV/0!
0	0	0		0	0	#DIV/0!
0	0	0		0	0	#DIV/0!
0	0	0		0	0	#DIV/0!
0	0	0		0	0	#DIV/0!
0	0	0		0	0	#DIV/0!
0	0	0		0	0	#DIV/0!
0	0	0		0	0	#DIV/0!
0	0	0		0	0	#DIV/0!
0	0	0		0	0	#DIV/0!
0	0	0		0	0	#DIV/0!
0	0	0		0	0	#DIV/0!
0	0	0		0	0	#DIV/0!
241979.656	250262.839	492242.495		239480	-2499.656	-1.04%
216289.037	224457.881	440746.918		213940	-2349.037	-1.10%
167932.996	175296.458	343229.454		170110	2177.004	1.28%
138466.689	145623.371	284090.06		144950	6483.311	4.47%
167192.559	175112.793	342305.352		171730	4537.441	2.64%
150947.808	157824.495	308772.304		155440	4492.192	2.89%
103834.153	109966.096	213800.25		108090	4255.847	3.94%
58328.739	63130.464	121459.203		60347	2018.261	3.34%
50979.49	55447.227	106426.717		52701	1721.51	3.27%
78538.826	83633.805	162172.631		81832	3293.174	4.02%
80702.265	85593.575	166295.84		84440	3737.735	4.43%
0	0	0		0	0	#DIV/0!
0	0	0		0	0	#DIV/0!
0	0	0		0	0	#DIV/0!
0	0	0		0	0	#DIV/0!
0	0	0		0	0	#DIV/0!
0	0	0		0	0	#DIV/0!
0	0	0		0	0	#DIV/0!
0	0	0		0	0	#DIV/0!
0	0	0		0	0	#DIV/0!
0	0	0		0	0	#DIV/0!
0	0	0		0	0	#DIV/0!
0	0	0		0	0	#DIV/0!
0	0	0		0	0	#DIV/0!
173138.241	180365.605	353503.846		171210	-1928.241	-1.13%
165944.429	173203.418	339147.846		164040	-1904.429	-1.16%
127630.531	134139.741	261770.272		131450	3819.469	2.91%
119777.62	126587.404	246365.024		124760	4982.38	3.99%
161626.368	169517.254	331143.622		165650	4023.632	2.43%
150338.178	157267.244	307605.422		152920	2581.822	1.69%
113863.131	120327.479	234190.61		118370	4506.869	3.81%
68865.918	74194.418	143060.336		71038	2172.082	3.06%
57786.316	62615.908	120402.224		59634	1847.684	3.10%
85437.987	90759.972	176197.959		89050	3612.013	4.06%
87529.705	92606.662	180136.367		91737	4207.295	4.59%
0	0	0		0	0	#DIV/0!
0	0	0		0	0	#DIV/0!
0	0	0		0	0	#DIV/0!
0	0	0		0	0	#DIV/0!
0	0	0		0	0	#DIV/0!
0	0	0		0	0	#DIV/0!
0	0	0		0	0	#DIV/0!
0	0	0		0	0	#DIV/0!
0	0	0		0	0	#DIV/0!
0	0	0		0	0	#DIV/0!
0	0	0		0	0	#DIV/0!
0	0	0		0	0	#DIV/0!
0	0	0		0	0	#DIV/0!
166600.567	173630.309	340230.875		164650	-1950.567	-1.18%
158169.886	165178.694	323348.58		156250	-1919.886	-1.23%
104179.896	110187.66	214367.556		109080	4900.104	4.49%
102214.846	108589.204	210804.05		106110	3895.154	3.67%
137891.282	145278.259	283169.541		143170	5278.718	3.69%
135114.857	141675.8	276790.658		138880	3765.143	2.71%
95243.927	101255.369	196499.296		98581	3337.073	3.39%
53857.15	58535.697	112392.847		55492	1634.85	2.95%
45736.573	50005.876	95742.449		47099	1362.427	2.89%
63612.263	68247.1	131859.363		65975	2362.737	3.58%
64175.964	68586.83	132762.795		66803	2627.036	3.93%
0	0	0		0	0	#DIV/0!
0	0	0		0	0	#DIV/0!
0	0	0		0	0	#DIV/0!
0	0	0		0	0	#DIV/0!
0	0	0		0	0	#DIV/0!
0	0	0		0	0	#DIV/0!
0	0	0		0	0	#DIV/0!
0	0	0		0	0	#DIV/0!
0	0	0		0	0	#DIV/0!
0	0	0		0	0	#DIV/0!
0	0	0		0	0	#DIV/0!
0	0	0		0	0	#DIV/0!
0	0	0		0	0	#DIV/0!
154897.46	161573.009	316470.469		152910	-1987.46	-1.30%
129003.029	135347.634	264350.663		132790	3786.971	2.85%
71430.702	76545.783	147976.485		74119	2688.298	3.63%
63458.456	68558.143	132016.599		65460	2001.544	3.06%
81410.887	87289.705	168700.591		83828	2417.113	2.88%
72418.424	77389.682	149808.107		75112	2693.576	3.59%
54833.693	59361.634	114195.327		56592	1758.307	3.11%
32993.104	36478.79	69471.894		34037	1043.896	3.07%
29903.485	33177.398	63080.883		30863	959.515	3.11%
45967.051	49843.385	95810.436		47645	1677.949	3.52%
47305.629	51033.916	98339.545		49221	1915.371	3.89%
0	0	0		0	0	#DIV/0!
0	0	0		0	0	#DIV/0!
0	0	0		0	0	#DIV/0!
0	0	0		0	0	#DIV/0!
0	0	0		0	0	#DIV/0!
0	0	0		0	0	#DIV/0!
0	0	0		0	0	#DIV/0!
0	0	0		0	0	#DIV/0!
0	0	0		0	0	#DIV/0!
0	0	0		0	0	#DIV/0!
0	0	0		0	0	#DIV/0!
0	0	0		0	0	#DIV/0!
0	0	0		0	0	#DIV/0!
147135.145	153583.462	300718.607		145250	-1885.145	-1.30%
126885.269	133103.618	259988.887		130820	3934.731	3.01%
73456.252	78581.755	152038.007		76460	3003.748	3.93%
68028.389	73282.718	141311.108		70299	2270.611	3.23%
88164.489	94248.731	182413.219		90922	2757.511	3.03%
77601.221	82705.499	160306.719		80695	3093.779	3.83%
59146.774	63841.87	122988.644		61128	1981.226	3.24%
35988.781	39650.969	75639.749		37157	1168.219	3.14%
32831.914	36288.33	69120.245		33912	1080.086	3.18%
50484.451	54535.783	105020.233		52443	1958.549	3.73%
51356.813	55220.316	106577.129		53586	2229.187	4.16%
0	0	0		0	0	#DIV/0!
0	0	0		0	0	#DIV/0!
0	0	0		0	0	#DIV/0!
0	0	0		0	0	#DIV/0!
0	0	0		0	0	#DIV/0!
0	0	0		0	0	#DIV/0!
0	0	0		0	0	#DIV/0!
0	0	0		0	0	#DIV/0!
0	0	0		0	0	#DIV/0!
0	0	0		0	0	#DIV/0!
0	0	0		0	0	#DIV/0!
0	0	0		0	0	#DIV/0!
0	0	0		0	0	#DIV/0!
0	0	0		0	0	#DIV/0!
0	0	0		0	0	#DIV/0!
0	0	0		0	0	#DIV/0!
0	0	0		0	0	#DIV/0!
0	0	0		0	0	#DIV/0!
0	0	0		0	0	#DIV/0!
0	0	0		0	0	#DIV/0!
0	0	0		0	0	#DIV/0!
0	0	0		0	0	#DIV/0!
0	0	0		0	0	#DIV/0!
0	0	0		0	0	#DIV/0!
0	0	0		0	0	#DIV/0!
0	0	0		0	0	#DIV/0!
0	0	0		0	0	#DIV/0!
0	0	0		0	0	#DIV/0!
0	0	0		0	0	#DIV/0!
0	0	0		0	0	#DIV/0!
0	0	0		0	0	#DIV/0!
0	0	0		0	0	#DIV/0!
0	0	0		0	0	#DIV/0!
0	0	0		0	0	#DIV/0!
0	0	0		0	0	#DIV/0!
0	0	0		0	0	#DIV/0!
0	0	0		0	0	#DIV/0!
0	0	0		0	0	#DIV/0!
0	0	0		0	0	#DIV/0!
0	0	0		0	0	#DIV/0!
0	0	0		0	0	#DIV/0!
0	0	0		0	0	#DIV/0!
0	0	0		0	0	#DIV/0!
0	0	0		0	0	#DIV/0!
0	0	0		0	0	#DIV/0!
0	0	0		0	0	#DIV/0!
0	0	0		0	0	#DIV/0!
0	0	0		0	0	#DIV/0!
0	0	0		0	0	#DIV/0!
0	0	0		0	0	#DIV/0!
0	0	0		0	0	#DIV/0!
0	0	0		0	0	#DIV/0!
0	0	0		0	0	#DIV/0!
0	0	0		0	0	#DIV/0!
0	0	0		0	0	#DIV/0!
0	0	0		0	0	#DIV/0!
0	0	0		0	0	#DIV/0!
0	0	0		0	0	#DIV/0!
0	0	0		0	0	#DIV/0!
0	0	0		0	0	#DIV/0!
24.62	28.431	53.052		24.431	-0.189	-0.77%
225647.371	233885.398	459532.769		223550	-2097.371	-0.94%
206672.984	214847.659	421520.643		204570	-2102.984	-1.03%
170569.323	178078.566	348647.89		168640	-1929.323	-1.14%
158172.823	165799.62	323972.444		162670	4497.177	2.76%
187005.323	195416.079	382421.402		184990	-2015.323	-1.09%
162124.42	169329.499	331453.919		160160	-1964.42	-1.23%
121670.338	128204.504	249874.842		127220	5549.662	4.36%
70428.655	75725.007	146153.661		72951	2522.345	3.46%
62706.374	67696.584	130402.959		64894	2187.626	3.37%
99804.387	105492.191	205296.578		104410	4605.613	4.41%
102397.571	107838.889	210236.461		107700	5302.429	4.92%
0	0	0		0	0	#DIV/0!
0	0	0		0	0	#DIV/0!
0	0	0		0	0	#DIV/0!
0	0	0		0	0	#DIV/0!
0	0	0		0	0	#DIV/0!
0	0	0		0	0	#DIV/0!
0	0	0		0	0	#DIV/0!
0	0	0		0	0	#DIV/0!
0	0	0		0	0	#DIV/0!
0	0	0		0	0	#DIV/0!
0	0	0		0	0	#DIV/0!
0	0	0		0	0	#DIV/0!
0	0	0		0	0	#DIV/0!
175539.149	182856.637	358395.786		173590	-1949.149	-1.12%
165246.182	172530.857	337777.039		163330	-1916.182	-1.17%
105332.884	111409.735	216742.619		110150	4817.116	4.37%
85728.776	91609.736	177338.513		88790	3061.224	3.45%
106342.583	112941.755	219284.338		110020	3677.417	3.34%
100235.611	106026.468	206262.079		104430	4194.389	4.02%
70594.488	75745.025	146339.513		73015	2420.512	3.32%
41735.638	45737.305	87472.943		43083	1347.362	3.13%
38140.172	41939.855	80080.026		39354	1213.828	3.08%
57843.003	62227.075	120070.078		60041	2197.997	3.66%
58233.692	62400.373	120634.065		60672	2438.308	4.02%
0	0	0		0	0	#DIV/0!
0	0	0		0	0	#DIV/0!
0	0	0		0	0	#DIV/0!
0	0	0		0	0	#DIV/0!
0	0	0		0	0	#DIV/0!
0	0	0		0	0	#DIV/0!
0	0	0		0	0	#DIV/0!
0	0	0		0	0	#DIV/0!
0	0	0		0	0	#DIV/0!
0	0	0		0	0	#DIV/0!
0	0	0		0	0	#DIV/0!
0	0	0		0	0	#DIV/0!
0	0	0		0	0	#DIV/0!
130419.261	136458.269	266877.53		134600	4180.739	3.11%
101765.688	107480.751	209246.44		106590	4824.312	4.53%
58071.369	62642.899	120714.268		60251	2179.631	3.62%
55509.134	60246.078	115755.212		57258	1748.866	3.05%
75271.947	80923.848	156195.795		77479	2207.053	2.85%
71273.393	76226.643	147500.035		73841	2567.607	3.48%
55668.827	60251.022	115919.85		57420	1751.173	3.05%
34894.428	38526.368	73420.796		35953	1058.572	2.94%
31937.558	35375.809	67313.367		32909	971.442	2.95%
48737.779	52790.322	101528.101		50390	1652.221	3.28%
49448.128	53322.519	102770.647		51286	1837.872	3.58%
0	0	0		0	0	#DIV/0!
0	0	0		0	0	#DIV/0!
0	0	0		0	0	#DIV/0!
0	0	0		0	0	#DIV/0!
0	0	0		0	0	#DIV/0!
0	0	0		0	0	#DIV/0!
0	0	0		0	0	#DIV/0!
0	0	0		0	0	#DIV/0!
0	0	0		0	0	#DIV/0!
0	0	0		0	0	#DIV/0!
0	0	0		0	0	#DIV/0!
0	0	0		0	0	#DIV/0!
0	0	0		0	0	#DIV/0!
154686.669	161367.158	316053.827		152710	-1976.669	-1.29%
137354.716	143898.898	281253.614		141430	4075.284	2.88%
84108.778	89649.651	173758.428		87416	3307.222	3.78%
80954.819	86761.221	167716.04		83531	2576.181	3.08%
104997.937	111663.13	216661.066		108240	3242.063	3.00%
93503.802	99129.862	192633.664		97241	3737.198	3.84%
71947.415	77170.744	149118.16		74358	2410.585	3.24%
46934.386	51249	98183.386		48383	1448.614	2.99%
43556.883	47680.8	91237.683		44919	1362.117	3.03%
65079.673	69741.983	134821.656		67608	2528.327	3.74%
67146.686	71609.061	138755.747		70132	2985.314	4.26%
0	0	0		0	0	#DIV/0!
0	0	0		0	0	#DIV/0!
0	0	0		0	0	#DIV/0!
0	0	0		0	0	#DIV/0!
0	0	0		0	0	#DIV/0!
0	0	0		0	0	#DIV/0!
0	0	0		0	0	#DIV/0!
0	0	0		0	0	#DIV/0!
0	0	0		0	0	#DIV/0!
0	0	0		0	0	#DIV/0!
0	0	0		0	0	#DIV/0!
0	0	0		0	0	#DIV/0!
0	0	0		0	0	#DIV/0!
163500.079	170436.692	333936.771		161620	-1880.079	-1.16%
152782.916	159616.696	312399.611		150900	-1882.916	-1.25%
89894.873	95527.318	185422.191		93862	3967.127	4.23%
72118.815	77479.408	149598.223		74713	2594.185	3.47%
85839.277	91777.431	177616.709		88723	2883.723	3.25%
77055.839	82100.583	159156.423		80284	3228.161	4.02%
58252.35	62884.17	121136.519		60270	2017.65	3.35%
34248.775	37791.938	72040.713		35379	1130.225	3.19%
29636.814	32866.977	62503.791		30636	999.186	3.26%
44762.325	48527.685	93290.011		46553	1790.675	3.85%
45564.187	49163.081	94727.268		47582	2017.813	4.24%
0	0	0		0	0	#DIV/0!
0	0	0		0	0	#DIV/0!
0	0	0		0	0	#DIV/0!
0	0	0		0	0	#DIV/0!
0	0	0		0	0	#DIV/0!
0	0	0		0	0	#DIV/0!
0	0	0		0	0	#DIV/0!
0	0	0		0	0	#DIV/0!
0	0	0		0	0	#DIV/0!
0	0	0		0	0	#DIV/0!
0	0	0		0	0	#DIV/0!
0	0	0		0	0	#DIV/0!
0	0	0		0	0	#DIV/0!
0	0	0		0	0	#DIV/0!
0	0	0		0	0	#DIV/0!
0	0	0		0	0	#DIV/0!
0	0	0		0	0	#DIV/0!
0	0	0		0	0	#DIV/0!
0	0	0		0	0	#DIV/0!
0	0	0		0	0	#DIV/0!
0	0	0		0	0	#DIV/0!
0	0	0		0	0	#DIV/0!
0	0	0		0	0	#DIV/0!
0	0	0		0	0	#DIV/0!
0	0	0		0	0	#DIV/0!
0	0	0		0	0	#DIV/0!
0	0	0		0	0	#DIV/0!
0	0	0		0	0	#DIV/0!
0	0	0		0	0	#DIV/0!
0	0	0		0	0	#DIV/0!
0	0	0		0	0	#DIV/0!
0	0	0		0	0	#DIV/0!
0	0	0		0	0	#DIV/0!
0	0	0		0	0	#DIV/0!
0	0	0		0	0	#DIV/0!
0	0	0		0	0	#DIV/0!
0	0	0		0	0	#DIV/0!
0	0	0		0	0	#DIV/0!
0	0	0		0	0	#DIV/0!
0	0	0		0	0	#DIV/0!
0	0	0		0	0	#DIV/0!
0	0	0		0	0	#DIV/0!
0	0	0		0	0	#DIV/0!
0	0	0		0	0	#DIV/0!
0	0	0		0	0	#DIV/0!
0	0	0		0	0	#DIV/0!
0	0	0		0	0	#DIV/0!
0	0	0		0	0	#DIV/0!
0	0	0		0	0	#DIV/0!
0	0	0		0	0	#DIV/0!
0	0	0		0	0	#DIV/0!
0	0	0		0	0	#DIV/0!
0	0	0		0	0	#DIV/0!
0	0	0		0	0	#DIV/0!
7490.195	7690.227	15180.423		7467.8	-22.395	-0.30%
8279.46	8513.094	16792.553		8222.7	-56.76	-0.69%
9426.789	9688.57	19115.36		9086	-340.789	-3.75%
10207.099	10493.291	20700.39		9852.9	-354.199	-3.59%
11135.88	11460.131	22596.011		10759	-376.88	-3.50%
11924.753	12276.376	24201.129		11529	-395.753	-3.43%
12843.611	13225.63	26069.241		12426	-417.611	-3.36%
339192.371	350004.517	689196.888		340590	1397.629	0.41%
331402.813	342294.287	673697.1		332340	937.187	0.28%
307566.277	318159.659	625725.937		307830	263.723	0.09%
314616.394	325664.25	640280.643		314680	63.606	0.02%
338367.673	349994.886	688362.559		338630	262.327	0.08%
288078.652	298345.826	586424.478		286560	-1518.652	-0.53%
274134.905	284466.961	558601.866		272450	-1684.905	-0.62%
236995.028	246843.044	483838.072		235120	-1875.028	-0.80%
224523.479	234111.788	458635.267		222650	-1873.479	-0.84%
231085.161	240378.736	471463.897		229390	-1695.161	-0.74%
218050.409	226817.033	444867.442		216370	-1680.409	-0.78%
340.51	354.026	694.536		339.47	-1.04	-0.31%
671.322	695.94	1367.261		670.43	-0.892	-0.13%
1102.378	1140.56	2242.938		1101.6	-0.778	-0.07%
1515.462	1566.039	3081.501		1514.6	-0.862	-0.06%
2179.999	2249.633	4429.632		2178.4	-1.599	-0.07%
2482.522	2560.542	5043.064		2480.3	-2.222	-0.09%
3176.531	3273.234	6449.765		3172.1	-4.431	-0.14%
3546.507	3652.883	7199.391		3540.5	-6.007	-0.17%
4015.747	4134.131	8149.878		4007.2	-8.547	-0.21%
4432.15	4560.965	8993.116		4420.8	-11.35	-0.26%
4900.622	5040.938	9941.56		4885.7	-14.922	-0.31%
5312.015	5462.24	10774.255		5293.4	-18.615	-0.35%
5778.623	5939.89	11718.513		5755.9	-22.723	-0.39%
318248.214	328765.069	647013.283		318730	481.786	0.15%
308646.092	319279.841	627925.933		307150	-1496.092	-0.49%
274560.129	284899.868	559459.997		272830	-1730.129	-0.63%
285974.275	296886.287	582860.562		284160	-1814.275	-0.64%
322441.675	334106.881	656548.557		320790	-1651.675	-0.51%
272291.764	282544.354	554836.118		270780	-1511.764	-0.56%
269924.181	280373.558	550297.739		268160	-1764.181	-0.66%
242209.17	252318.754	494527.924		240240	-1969.17	-0.82%
232908.15	242814.757	475722.907		230950	-1958.15	-0.85%
235029.397	244523.547	479552.943		233240	-1789.397	-0.77%
221153.701	230089.35	451243.051		219390	-1763.701	-0.80%
194.655	200.01	394.665		195.23	0.575	0.29%
442.338	459.361	901.7		441.34	-0.998	-0.23%
777.113	805.136	1582.249		776.27	-0.843	-0.11%
1236.349	1278.606	2514.955		1235.6	-0.749	-0.06%
1924.969	1987.399	3912.368		1923.8	-1.169	-0.06%
2853.246	2941.339	5794.585		2850	-3.246	-0.11%
2418.919	2495.197	4914.116		2416.9	-2.019	-0.08%
2836.52	2924.161	5760.681		2833.3	-3.22	-0.11%
3313.014	3413.305	6726.319		3308	-5.014	-0.15%
3687.706	3797.717	7485.422		3681	-6.706	-0.18%
4165.612	4287.767	8453.38		4156.1	-9.512	-0.23%
4589.865	4722.573	9312.438		4577.4	-12.465	-0.27%
5298.511	5448.415	10746.926		5280	-18.511	-0.35%
321996.13	332627.524	654623.654		320580	-1416.13	-0.44%
306972.19	317689.637	624661.828		305420	-1552.19	-0.51%
273816.772	284222.406	558039.178		271980	-1836.772	-0.68%
284652.125	295608.47	580260.596		282720	-1932.125	-0.68%
317032.308	328646.407	645678.715		315180	-1852.308	-0.59%
269371.895	279569.228	548941.124		267630	-1741.895	-0.65%
264781.712	275130.656	539912.368		262790	-1991.712	-0.76%
235999.341	245961.754	481961.095		233940	-2059.341	-0.88%
226290.457	236022.633	462313.089		224240	-2050.457	-0.91%
230989.557	240369.744	471359.3		229010	-1979.557	-0.86%
217541.402	226345.063	443886.466		215560	-1981.402	-0.92%
0	0	0		0	0	#DIV/0!
0	0	0		0	0	#DIV/0!
5.647	6.824	12.47		5.5949	-0.0521	-0.93%
227.597	233.115	460.713		226.65	-0.947	-0.42%
174.364	180.481	354.845		176.66	2.296	1.30%
317.293	329.992	647.285		316.24	-1.053	-0.33%
558.675	579.6	1138.275		557.73	-0.945	-0.17%
777.104	805.125	1582.229		776.26	-0.844	-0.11%
1190.385	1231.249	2421.634		1189.6	-0.785	-0.07%
1217.457	1259.142	2476.599		1216.7	-0.757	-0.06%
1457.175	1506.031	2963.205		1456.4	-0.775	-0.05%
1697.246	1753.131	3450.377		1696.3	-0.946	-0.06%
1981.57	2045.613	4027.183		1980.3	-1.27	-0.06%
296989.328	307084.132	604073.46		295170	-1819.328	-0.62%
272165.282	282026.991	554192.273		270290	-1875.282	-0.69%
246426.62	255921.296	502347.917		244350	-2076.62	-0.85%
247383.922	257069.708	504453.63		245170	-2213.922	-0.90%
261900.887	271922.316	533823.203		259650	-2250.887	-0.87%
238589.561	247786.935	486376.496		236330	-2259.561	-0.96%
228234.756	237332.04	465566.796		225950	-2284.756	-1.01%
206695.025	215385.65	422080.675		204430	-2265.025	-1.11%
198921.37	207399.806	406321.176		196650	-2271.37	-1.16%
206556.871	214957.831	421514.702		204260	-2296.871	-1.12%
207241.95	215480.775	422722.725		204850	-2391.95	-1.17%
0	0	0		0	0	#DIV/0!
0	0	0		0	0	#DIV/0!
0	0	0		0	0	#DIV/0!
0	0	0		0	0	#DIV/0!
0	0	0		0	0	#DIV/0!
0	0	0		0	0	#DIV/0!
0	0	0		0	0	#DIV/0!
8.668	10.266	18.934		8.6418	-0.0262	-0.30%
278.83	290.166	568.996		277.79	-1.04	-0.37%
659.521	683.755	1343.277		658.64	-0.881	-0.13%
1140.971	1180.332	2321.303		1140.2	-0.771	-0.07%
1784.784	1843.199	3627.983		1783.7	-1.084	-0.06%
2233.8	2304.938	4538.739		2232.1	-1.7	-0.08%
280813.184	290771.1	571584.285		279180	-1633.184	-0.58%
260799.174	270574.745	531373.92		259140	-1659.174	-0.64%
242132.526	251664.307	493796.832		240300	-1832.526	-0.76%
249433.378	259292.033	508725.411		247500	-1933.378	-0.78%
266252.908	276507.342	542760.25		264360	-1892.908	-0.72%
238365.442	247738.843	486104.285		236520	-1845.442	-0.78%
232548.745	241925.499	474474.245		230570	-1978.745	-0.86%
214817.505	223879.388	438696.893		212770	-2047.505	-0.96%
206883.765	215736.31	422620.075		204850	-2033.765	-0.99%
207437.701	216050.921	423488.622		205430	-2007.701	-0.98%
208134.698	216579.479	424714.177		206030	-2104.698	-1.02%
0	0	0		0	0	#DIV/0!
0	0	0		0	0	#DIV/0!
0	0	0		0	0	#DIV/0!
0	0	0		0	0	#DIV/0!
0	0	0		0	0	#DIV/0!
15.998	18.631	34.628		16.031	0.033	0.21%
0	0	0		0	0	#DIV/0!
0	0	0		0	0	#DIV/0!
0	0	0		0	0	#DIV/0!
0	0	0		0	0	#DIV/0!
0	0	0		0	0	#DIV/0!
0	0	0		0	0	#DIV/0!
0	0	0		0	0	#DIV/0!
0	0	0		0	0	#DIV/0!
0	0	0		0	0	#DIV/0!
0	0	0		0	0	#DIV/0!
0	0	0		0	0	#DIV/0!
0	0	0		0	0	#DIV/0!
0	0	0		0	0	#DIV/0!
0	0	0		0	0	#DIV/0!
0	0	0		0	0	#DIV/0!
0	0	0		0	0	#DIV/0!
0	0	0		0	0	#DIV/0!
0	0	0		0	0	#DIV/0!
0	0	0		0	0	#DIV/0!
0	0	0		0	0	#DIV/0!
0	0	0		0	0	#DIV/0!
0	0	0		0	0	#DIV/0!
0	0	0		0	0	#DIV/0!
0	0	0		0	0	#DIV/0!
0	0	0		0	0	#DIV/0!
0	0	0		0	0	#DIV/0!
0	0	0		0	0	#DIV/0!
0	0	0		0	0	#DIV/0!
0	0	0		0	0	#DIV/0!
0	0	0		0	0	#DIV/0!
0	0	0		0	0	#DIV/0!
0	0	0		0	0	#DIV/0!
0	0	0		0	0	#DIV/0!
0	0	0		0	0	#DIV/0!
0	0	0		0	0	#DIV/0!
0	0	0		0	0	#DIV/0!
0	0	0		0	0	#DIV/0!
0	0	0		0	0	#DIV/0!
0	0	0		0	0	#DIV/0!
0	0	0		0	0	#DIV/0!
0	0	0		0	0	#DIV/0!
0	0	0		0	0	#DIV/0!
0	0	0		0	0	#DIV/0!
0	0	0		0	0	#DIV/0!
0	0	0		0	0	#DIV/0!
0	0	0		0	0	#DIV/0!
0	0	0		0	0	#DIV/0!
0	0	0		0	0	#DIV/0!
11337.624	11671.505	23009.129		10956	-381.624	-3.48%
12189.616	12552.024	24741.64		11788	-401.616	-3.41%
13015.154	13404.701	26419.854		12594	-421.154	-3.34%
13600.341	14009.741	27610.082		13165	-435.341	-3.31%
14408.547	14843.424	29251.971		13954	-454.547	-3.26%
15149.049	15606.974	30756.023		14677	-472.049	-3.22%
15808.907	16287.214	32096.12		15322	-486.907	-3.18%
438237.678	450910.642	889148.319		445140	6902.322	1.55%
437043.883	449742.449	886786.332		438520	1476.117	0.34%
412769.948	425191.477	837961.425		413520	750.052	0.18%
414842.889	427453.85	842296.739		415300	457.111	0.11%
427450.329	440280.496	867730.824		427950	499.671	0.12%
392389.393	404322.729	796712.123		391860	-529.393	-0.14%
369926.285	381748.977	751675.262		368160	-1766.285	-0.48%
333894.079	345338.228	679232.307		331850	-2044.079	-0.62%
316730.836	327900.065	644630.901		314620	-2110.836	-0.67%
316084.933	326947.496	643032.429		314160	-1924.933	-0.61%
312763.503	323385.406	636148.91		310760	-2003.503	-0.64%
521.314	540.996	1062.31		520.36	-0.954	-0.18%
860.565	891.235	1751.799		859.75	-0.815	-0.09%
1244.769	1287.28	2532.048		1244	-0.769	-0.06%
1666.858	1721.861	3388.72		1665.9	-0.958	-0.06%
2167.286	2236.567	4403.852		2165.7	-1.586	-0.07%
2649.405	2731.984	5381.39		2646.8	-2.605	-0.10%
3107.502	3202.375	6309.877		3103.4	-4.102	-0.13%
3576.354	3683.496	7259.85		3570.2	-6.154	-0.17%
4056.191	4175.597	8231.789		4047.4	-8.791	-0.22%
4486.684	4616.853	9103.537		4475	-11.684	-0.26%
4913.789	5054.42	9968.209		4898.7	-15.089	-0.31%
5291.821	5441.573	10733.394		5273.4	-18.421	-0.35%
5712.681	5872.393	11585.074		5690.2	-22.481	-0.40%
415353.183	427505.931	842859.114		416030	676.817	0.16%
393807.258	405759.502	799566.76		394060	252.742	0.06%
362272.808	373933.519	736206.327		360400	-1872.808	-0.52%
363096.06	374977.368	738073.427		361060	-2036.06	-0.56%
377692.451	389827.182	767519.632		375700	-1992.451	-0.53%
336947.977	348131.252	685079.23		334990	-1957.977	-0.58%
324539.095	335674.215	660213.31		322270	-2269.095	-0.70%
288199.035	298759.092	586958.127		285660	-2539.035	-0.89%
274427.615	284700.432	559128.047		271870	-2557.615	-0.94%
277587.384	287631.549	565218.933		275070	-2517.384	-0.92%
276561.695	286395.316	562957.011		273970	-2591.695	-0.95%
0	0	0		0	0	#DIV/0!
0	0	0		0	0	#DIV/0!
0	0	0		0	0	#DIV/0!
0	0	0		0	0	#DIV/0!
73.045	75.659	148.704		51.23	-21.815	-42.58%
268.025	278.973	546.998		266.99	-1.035	-0.39%
560.249	581.226	1141.475		559.31	-0.939	-0.17%
916.605	949.033	1865.638		915.81	-0.795	-0.09%
1327.914	1372.926	2700.84		1327.1	-0.814	-0.06%
1690.208	1745.889	3436.097		1689.3	-0.908	-0.05%
2116.55	2184.407	4300.957		2115.1	-1.45	-0.07%
2560.161	2640.311	5200.471		2557.8	-2.361	-0.09%
2971.049	3062.297	6033.346		2967.4	-3.649	-0.12%
359042.221	370295.703	729337.925		357300	-1742.221	-0.49%
329466.927	340482.628	669949.555		327640	-1826.927	-0.56%
301310.309	311995.282	613305.591		299170	-2140.309	-0.72%
302371.89	313245.441	615617.33		300050	-2321.89	-0.77%
315811.498	326945.949	642757.448		313470	-2341.498	-0.75%
282940.883	293134.421	576075.304		280620	-2320.883	-0.83%
269873.958	279941.184	549815.142		267420	-2453.958	-0.92%
244913.343	254567.246	499480.589		242460	-2453.343	-1.01%
234727.611	244140.704	478868.315		232280	-2447.611	-1.05%
238513.919	247740.971	486254.889		236110	-2403.919	-1.02%
238840.773	247885.761	486726.534		236350	-2490.773	-1.05%
0	0	0		0	0	#DIV/0!
0	0	0		0	0	#DIV/0!
0	0	0		0	0	#DIV/0!
0	0	0		0	0	#DIV/0!
0	0	0		0	0	#DIV/0!
0	0	0		0	0	#DIV/0!
252.721	263.119	515.839		251.72	-1.001	-0.40%
139.884	144.813	284.697		142.64	2.756	1.93%
367.008	381.444	748.452		365.98	-1.028	-0.28%
538.32	558.569	1096.889		537.37	-0.95	-0.18%
786.035	814.342	1600.378		785.2	-0.835	-0.11%
1014.81	1050.295	2065.105		1014	-0.81	-0.08%
1255.315	1298.144	2553.46		1254.6	-0.715	-0.06%
308539.284	318947.909	627487.193		306580	-1959.284	-0.64%
284696.145	294881.077	579577.222		282680	-2016.145	-0.71%
260507.01	270355.389	530862.399		258260	-2247.01	-0.87%
264528.54	274618.359	539146.899		262180	-2348.54	-0.90%
282129.644	292591.607	574721.251		279730	-2399.644	-0.86%
257246.864	266887.017	524133.881		254890	-2356.864	-0.92%
249307.306	258912.077	508219.383		246920	-2387.306	-0.97%
229909.163	239203.366	469112.53		227520	-2389.163	-1.05%
221888.749	230976.553	452865.301		219490	-2398.749	-1.09%
227396.059	236350.444	463746.503		225020	-2376.059	-1.06%
227571.44	236324.928	463896.367		225090	-2481.44	-1.10%
0	0	0		0	0	#DIV/0!
0	0	0		0	0	#DIV/0!
0	0	0		0	0	#DIV/0!
0	0	0		0	0	#DIV/0!
0	0	0		0	0	#DIV/0!
0	0	0		0	0	#DIV/0!
0	0	0		0	0	#DIV/0!
94.44	97.797	192.237		80.583	-13.857	-17.20%
415.235	431.335	846.571		414.23	-1.005	-0.24%
769.987	797.781	1567.767		769.15	-0.837	-0.11%
1225.822	1267.759	2493.58		1225.1	-0.722	-0.06%
1701.957	1757.979	3459.936		1701	-0.957	-0.06%
2172.383	2241.807	4414.19		2170.8	-1.583	-0.07%
301287.734	311624.492	612912.227		299580	-1707.734	-0.57%
278980.746	289110.548	568091.294		277210	-1770.746	-0.64%
257082.872	266933.299	524016.171		255080	-2002.872	-0.79%
258838.736	268874.242	527712.978		256670	-2168.736	-0.84%
272398.579	282735.832	555134.411		270210	-2188.579	-0.81%
243608.535	253033.134	496641.668		241470	-2138.535	-0.89%
233826.652	243156.025	476982.677		231600	-2226.652	-0.96%
213300.304	222247.223	435547.526		211080	-2220.304	-1.05%
205187.61	213921.515	419109.125		202990	-2197.61	-1.08%
208391.707	216951.496	425343.203		206220	-2171.707	-1.05%
209762.356	218187.124	427949.48		207520	-2242.356	-1.08%
0	0	0		0	0	#DIV/0!
0	0	0		0	0	#DIV/0!
0	0	0		0	0	#DIV/0!
0	0	0		0	0	#DIV/0!
30.049	34.64	64.689		30.236	0.187	0.62%
289.796	301.522	591.317		288.75	-1.046	-0.36%
0	0	0		0	0	#DIV/0!
0	0	0		0	0	#DIV/0!
0	0	0		0	0	#DIV/0!
0	0	0		0	0	#DIV/0!
0	0	0		0	0	#DIV/0!
0	0	0		0	0	#DIV/0!
0	0	0		0	0	#DIV/0!
0	0	0		0	0	#DIV/0!
0	0	0		0	0	#DIV/0!
0	0	0		0	0	#DIV/0!
0	0	0		0	0	#DIV/0!
0	0	0		0	0	#DIV/0!
0	0	0		0	0	#DIV/0!
0	0	0		0	0	#DIV/0!
0	0	0		0	0	#DIV/0!
0	0	0		0	0	#DIV/0!
0	0	0		0	0	#DIV/0!
0	0	0		0	0	#DIV/0!
0	0	0		0	0	#DIV/0!
0	0	0		0	0	#DIV/0!
0	0	0		0	0	#DIV/0!
0	0	0		0	0	#DIV/0!
0	0	0		0	0	#DIV/0!
0	0	0		0	0	#DIV/0!
0	0	0		0	0	#DIV/0!
0	0	0		0	0	#DIV/0!
0	0	0		0	0	#DIV/0!
0	0	0		0	0	#DIV/0!
0	0	0		0	0	#DIV/0!
0	0	0		0	0	#DIV/0!
0	0	0		0	0	#DIV/0!
0	0	0		0	0	#DIV/0!
0	0	0		0	0	#DIV/0!
0	0	0		0	0	#DIV/0!
0	0	0		0	0	#DIV/0!
0	0	0		0	0	#DIV/0!
0	0	0		0	0	#DIV/0!
0	0	0		0	0	#DIV/0!
0	0	0		0	0	#DIV/0!
0	0	0		0	0	#DIV/0!
0	0	0		0	0	#DIV/0!
0	0	0		0	0	#DIV/0!
0	0	0		0	0	#DIV/0!
0	0	0		0	0	#DIV/0!
0	0	0		0	0	#DIV/0!
0	0	0		0	0	#DIV/0!
0	0	0		0	0	#DIV/0!
0	0	0		0	0	#DIV/0!
53774.235	55053.259	108827.494		52589	-1185.235	-2.25%
51639.635	52884.225	104523.86		50482	-1157.635	-2.29%
50241.649	51462.882	101704.531		49104	-1137.649	-2.32%
49049.996	50250.874	99300.87		47929	-1120.996	-2.34%
47890.476	49071.345	96961.822		46786	-1104.476	-2.36%
46681.812	47841.665	94523.477		45594	-1087.812	-2.39%
45574.269	46714.454	92288.723		44502	-1072.269	-2.41%
481710.289	495382.3	977092.589		491860	10149.711	2.06%
493302.675	507130.129	1000432.804		497560	4257.325	0.86%
467979.303	481563.246	949542.548		471050	3070.697	0.65%
469139.198	482879.971	952019.169		471680	2540.802	0.54%
480900.93	494808.002	975708.932		483430	2529.07	0.52%
445731.419	458787.292	904518.711		447700	1968.581	0.44%
433730.039	446726.456	880456.494		435010	1279.961	0.29%
393230.512	405868.27	799098.783		392330	-900.512	-0.23%
372342.469	384690.95	757033.419		371260	-1082.469	-0.29%
371432.963	383459.296	754892.259		370480	-952.963	-0.26%
365558.726	377307.112	742865.839		364470	-1088.726	-0.30%
3591.327	3698.853	7290.18		3585.1	-6.227	-0.17%
3809.331	3922.463	7731.793		3801.9	-7.431	-0.20%
3913.56	4029.34	7942.9		3905.5	-8.06	-0.21%
4212.8	4336.137	8548.937		4203	-9.8	-0.23%
4412.901	4541.233	8954.134		4401.7	-11.201	-0.25%
4661.359	4795.835	9457.194		4648.3	-13.059	-0.28%
5274.86	5424.201	10699.061		5256.6	-18.26	-0.35%
5984.703	6150.777	12135.48		5962	-22.703	-0.38%
6739.245	6922.584	13661.829		6716.7	-22.545	-0.34%
7299.226	7495.053	14794.279		7276.8	-22.426	-0.31%
7880.179	8088.692	15968.871		7857.7	-22.479	-0.29%
8478.21	8699.502	17177.712		8455.6	-22.61	-0.27%
9684.34	9945.72	19630.06		9348.8	-335.54	-3.59%
481397.877	494648.693	976046.57		483070	1672.123	0.35%
455687.325	468743.636	924430.962		456830	1142.675	0.25%
426786.826	439611.032	866397.858		425690	-1096.826	-0.26%
431160.205	444248.34	875408.545		429970	-1190.205	-0.28%
449115.909	462479.133	911595.042		448110	-1005.909	-0.22%
398051.259	410420.4	808471.658		396970	-1081.259	-0.27%
388465.621	400869.596	789335.217		387130	-1335.621	-0.35%
355277.944	367285.05	722562.994		353490	-1787.944	-0.51%
340940.72	352719.523	693660.242		339040	-1900.72	-0.56%
325930.138	337140.603	663070.741		324220	-1710.138	-0.53%
323489.874	334461.126	657951		321700	-1789.874	-0.56%
1082.261	1119.826	2202.087		1081.5	-0.761	-0.07%
1452.724	1501.45	2954.174		1451.9	-0.824	-0.06%
1839.973	1899.975	3739.948		1838.9	-1.073	-0.06%
2285.442	2358.018	4643.46		2283.6	-1.842	-0.08%
2701.308	2785.3	5486.609		2698.5	-2.808	-0.10%
3121.876	3217.135	6339.011		3117.7	-4.176	-0.13%
3389.306	3491.595	6880.9		3384	-5.306	-0.16%
3534.52	3640.579	7175.099		3528.5	-6.02	-0.17%
3711.956	3822.593	7534.549		3705.1	-6.856	-0.19%
3919.789	4035.734	7955.522		3911.8	-7.989	-0.20%
4112.348	4233.168	8345.515		4103.2	-9.148	-0.22%
4336.313	4462.736	8799.05		4325.6	-10.713	-0.25%
4554.344	4686.184	9240.528		4542.2	-12.144	-0.27%
435078.448	447489.092	882567.54		435470	391.552	0.09%
407259.977	419433.931	826693.909		405480	-1779.977	-0.44%
368603.858	380407.381	749011.239		366390	-2213.858	-0.60%
359843.155	371674.708	731517.863		357320	-2523.155	-0.71%
367315.224	379265.091	746580.315		364710	-2605.224	-0.71%
329120.972	340064.956	669185.929		326430	-2690.972	-0.82%
304938.161	315579.849	620518.01		302140	-2798.161	-0.93%
270719.582	280819.701	551539.283		267890	-2829.582	-1.06%
253318.925	263025.337	516344.262		250500	-2818.925	-1.13%
262170.899	271767.941	533938.84		259380	-2790.899	-1.08%
261637.993	271009.26	532647.253		258740	-2897.993	-1.12%
0	0	0		0	0	#DIV/0!
0	0	0		0	0	#DIV/0!
0	0	0		0	0	#DIV/0!
0	0	0		0	0	#DIV/0!
0	0	0		0	0	#DIV/0!
0	0	0		0	0	#DIV/0!
0	0	0		0	0	#DIV/0!
0	0	0		0	0	#DIV/0!
0	0	0		0	0	#DIV/0!
0	0	0		0	0	#DIV/0!
0	0	0		0	0	#DIV/0!
0	0	0		0	0	#DIV/0!
0	0	0		0	0	#DIV/0!
306224.457	316572.896	622797.353		303720	-2504.457	-0.82%
283463.38	293565.397	577028.777		280870	-2593.38	-0.92%
258368.017	268090.169	526458.186		255770	-2598.017	-1.02%
261816.773	271756.457	533573.23		259140	-2676.773	-1.03%
280380.455	290707.106	571087.561		277640	-2740.455	-0.99%
257137.199	266648.331	523785.53		254440	-2697.199	-1.06%
247167.039	256589.278	503756.317		244430	-2737.039	-1.12%
203218.104	211928.212	415146.316		207020	3801.896	1.84%
187464.792	195851.091	383315.884		191560	4095.208	2.14%
223792.136	232483.039	456275.175		221050	-2742.136	-1.24%
225037.381	233581.205	458618.586		222240	-2797.381	-1.26%
0	0	0		0	0	#DIV/0!
0	0	0		0	0	#DIV/0!
0	0	0		0	0	#DIV/0!
0	0	0		0	0	#DIV/0!
0	0	0		0	0	#DIV/0!
0	0	0		0	0	#DIV/0!
0	0	0		0	0	#DIV/0!
0	0	0		0	0	#DIV/0!
0	0	0		0	0	#DIV/0!
0	0	0		0	0	#DIV/0!
0	0	0		0	0	#DIV/0!
0	0	0		0	0	#DIV/0!
0	0	0		0	0	#DIV/0!
276678.776	286402.8	563081.576		274130	-2548.776	-0.93%
255709.808	265179.747	520889.555		253170	-2539.808	-1.00%
230533.938	239589.317	470123.255		227950	-2583.938	-1.13%
196894.802	205388.227	402283.03		200890	3995.198	1.99%
208008.798	216783.002	424791.8		212030	4021.202	1.90%
186585.687	194492.377	381078.063		190370	3784.313	1.99%
145732.001	153071.185	298803.186		149610	3877.999	2.59%
95540.736	101716.542	197257.277		97839	2298.264	2.35%
80665.034	86336.681	167001.715		82567	1901.966	2.30%
105532.061	111683.052	217215.112		108220	2687.939	2.48%
107036.692	113073.346	220110.038		109800	2763.308	2.52%
0	0	0		0	0	#DIV/0!
0	0	0		0	0	#DIV/0!
0	0	0		0	0	#DIV/0!
0	0	0		0	0	#DIV/0!
0	0	0		0	0	#DIV/0!
0	0	0		0	0	#DIV/0!
0	0	0		0	0	#DIV/0!
0	0	0		0	0	#DIV/0!
0	0	0		0	0	#DIV/0!
0	0	0		0	0	#DIV/0!
0	0	0		0	0	#DIV/0!
0	0	0		0	0	#DIV/0!
0	0	0		0	0	#DIV/0!
0	0	0		0	0	#DIV/0!
0	0	0		0	0	#DIV/0!
0	0	0		0	0	#DIV/0!
0	0	0		0	0	#DIV/0!
0	0	0		0	0	#DIV/0!
0	0	0		0	0	#DIV/0!
0	0	0		0	0	#DIV/0!
0	0	0		0	0	#DIV/0!
0	0	0		0	0	#DIV/0!
0	0	0		0	0	#DIV/0!
0	0	0		0	0	#DIV/0!
0	0	0		0	0	#DIV/0!
0	0	0		0	0	#DIV/0!
0	0	0		0	0	#DIV/0!
0	0	0		0	0	#DIV/0!
0	0	0		0	0	#DIV/0!
0	0	0		0	0	#DIV/0!
0	0	0		0	0	#DIV/0!
0	0	0		0	0	#DIV/0!
0	0	0		0	0	#DIV/0!
0	0	0		0	0	#DIV/0!
0	0	0		0	0	#DIV/0!
0	0	0		0	0	#DIV/0!
0	0	0		0	0	#DIV/0!
0	0	0		0	0	#DIV/0!
0	0	0		0	0	#DIV/0!
0	0	0		0	0	#DIV/0!
0	0	0		0	0	#DIV/0!
0	0	0		0	0	#DIV/0!
0	0	0		0	0	#DIV/0!
0	0	0		0	0	#DIV/0!
0	0	0		0	0	#DIV/0!
0	0	0		0	0	#DIV/0!
0	0	0		0	0	#DIV/0!
0	0	0		0	0	#DIV/0!
0	0	0		0	0	#DIV/0!
0	0	0		0	0	#DIV/0!
0	0	0		0	0	#DIV/0!
0	0	0		0	0	#DIV/0!
0	0	0		0	0	#DIV/0!
0	0	0		0	0	#DIV/0!
20.012	23.22	43.232		20.108	0.096	0.48%
178.488	184.747	363.234		180.71	2.222	1.23%
415.23	431.329	846.559		414.23	-1	-0.24%
609.96	632.576	1242.536		609.05	-0.91	-0.15%
796.771	825.419	1622.19		795.95	-0.821	-0.10%
1038.458	1074.676	2113.134		1037.7	-0.758	-0.07%
1225.822	1267.759	2493.58		1225.1	-0.722	-0.06%
378346.407	389547.85	767894.257		378160	-186.407	-0.05%
355828.739	366792.041	722620.781		355230	-598.739	-0.17%
324692.428	335263.872	659956.3		321830	-2862.428	-0.89%
316181.876	326894.501	643076.376		313310	-2871.876	-0.92%
331285.646	342321.998	673607.644		328440	-2845.646	-0.87%
301892.943	312135.302	614028.246		299170	-2722.943	-0.91%
284559.261	294675.648	579234.909		281830	-2729.261	-0.97%
254960.109	264648.85	519608.959		252300	-2660.109	-1.05%
242044.097	251440.249	493484.346		239370	-2674.097	-1.12%
250621.167	259891.85	510513.017		247910	-2711.167	-1.09%
250370.683	259477.545	509848.228		247620	-2750.683	-1.11%
0	0	0		0	0	#DIV/0!
0	0	0		0	0	#DIV/0!
0	0	0		0	0	#DIV/0!
0	0	0		0	0	#DIV/0!
0	0	0		0	0	#DIV/0!
0	0	0		0	0	#DIV/0!
0	0	0		0	0	#DIV/0!
0	0	0		0	0	#DIV/0!
0	0	0		0	0	#DIV/0!
8.667	10.266	18.933		8.641	-0.026	-0.30%
96.865	100.306	197.17		84.322	-12.543	-14.88%
258.565	269.174	527.739		257.55	-1.015	-0.39%
435.157	451.937	887.094		434.15	-1.007	-0.23%
313140.098	323458.916	636599.014		310830	-2310.098	-0.74%
286753.504	296826.475	583579.979		284410	-2343.504	-0.82%
257794.71	267481.535	525276.245		255310	-2484.71	-0.97%
250181.324	259859.768	510041.092		247640	-2541.324	-1.03%
255800.787	265567.999	521368.786		253180	-2620.787	-1.04%
233251.7	242168.44	475420.14		230620	-2631.7	-1.14%
219073.009	227809.578	446882.588		216440	-2633.009	-1.22%
149553.523	157082.368	306635.891		153880	4326.477	2.81%
130043.981	137114.329	267158.309		133680	3636.019	2.72%
167779.274	175223.219	343002.493		171350	3570.726	2.08%
172734.028	180107.063	352841.091		176440	3705.972	2.10%
0	0	0		0	0	#DIV/0!
0	0	0		0	0	#DIV/0!
0	0	0		0	0	#DIV/0!
0	0	0		0	0	#DIV/0!
0	0	0		0	0	#DIV/0!
0	0	0		0	0	#DIV/0!
0	0	0		0	0	#DIV/0!
0	0	0		0	0	#DIV/0!
0	0	0		0	0	#DIV/0!
97.678	101.147	198.825		85.599	-12.079	-14.11%
503.015	522.087	1025.102		502.05	-0.965	-0.19%
1130.76	1169.809	2300.57		1130	-0.76	-0.07%
1825.537	1885.125	3710.661		1824.4	-1.137	-0.06%
262243.22	271936.53	534179.75		260670	-1573.22	-0.60%
245776.247	255306.637	501082.884		244170	-1606.247	-0.66%
230088.871	239441.879	469530.75		228240	-1848.871	-0.81%
227042.651	236387.992	463430.643		225000	-2042.651	-0.91%
241821.016	251531.589	493352.605		239720	-2101.016	-0.88%
213717.506	222454.623	436172.128		211650	-2067.506	-0.98%
208101.116	216829.592	424930.708		206020	-2081.116	-1.01%
190090.819	198438.944	388529.763		188030	-2060.819	-1.10%
186405.817	194679.675	381085.493		184360	-2045.817	-1.11%
184588.479	192567.134	377155.613		182610	-1978.479	-1.08%
186693.19	194566.92	381260.11		184640	-2053.19	-1.11%
0	0	0		0	0	#DIV/0!
0	0	0		0	0	#DIV/0!
0	0	0		0	0	#DIV/0!
0	0	0		0	0	#DIV/0!
128.763	133.307	262.07		131.18	2.417	1.84%
381.933	396.887	778.82		380.91	-1.023	-0.27%
553.938	574.705	1128.643		553.01	-0.928	-0.17%
667.935	692.442	1360.377		667.05	-0.885	-0.13%
800.37	829.134	1629.504		799.55	-0.82	-0.10%
989.452	1024.153	2013.605		988.68	-0.772	-0.08%
1173.828	1214.189	2388.017		1173.1	-0.728	-0.06%
1351.675	1397.395	2749.07		1350.9	-0.775	-0.06%
1556.21	1607.981	3164.191		1555.4	-0.81	-0.05%
267399.603	276933.824	544333.427		265600	-1799.603	-0.68%
246579.836	255898.229	502478.065		244740	-1839.836	-0.75%
224297.206	233257.39	457554.596		222240	-2057.206	-0.93%
225453.391	234590.003	460043.394		223310	-2143.391	-0.96%
239028.432	248491.549	487519.981		236800	-2228.432	-0.94%
218595.523	227287.109	445882.632		216380	-2215.523	-1.02%
208121.077	216673.216	424794.293		205880	-2241.077	-1.09%
187239.948	195359.615	382599.563		185030	-2209.948	-1.19%
172917.955	180723.127	353641.082		176900	3982.045	2.25%
189240.258	197143.068	386383.326		186990	-2250.258	-1.20%
190183.138	197934.719	388117.857		187840	-2343.138	-1.25%
0	0	0		0	0	#DIV/0!
0	0	0		0	0	#DIV/0!
0	0	0		0	0	#DIV/0!
0	0	0		0	0	#DIV/0!
0	0	0		0	0	#DIV/0!
0	0	0		0	0	#DIV/0!
0	0	0		0	0	#DIV/0!
0	0	0		0	0	#DIV/0!
0	0	0		0	0	#DIV/0!
192.171	198.902	391.073		194.18	2.009	1.03%
613.215	635.937	1249.152		612.3	-0.915	-0.15%
1180.055	1220.608	2400.662		1179.3	-0.755	-0.06%
1768.108	1826.041	3594.149		1767.1	-1.008	-0.06%
260872.194	270426.908	531299.102		259250	-1622.194	-0.63%
242985.697	252363.656	495349.354		241320	-1665.697	-0.69%
224781.607	233943.963	458725.57		222940	-1841.607	-0.83%
223354.6	232604.852	455959.451		221350	-2004.6	-0.91%
234799.538	244353.252	479152.79		232780	-2019.538	-0.87%
206839.912	215406.592	422246.504		204860	-1979.912	-0.97%
200456.47	208987.429	409443.9		198440	-2016.47	-1.02%
184152.736	192375.69	376528.426		182160	-1992.736	-1.09%
172478.255	180337.805	352816.06		170530	-1948.255	-1.14%
174536.27	182219.323	356755.593		172620	-1916.27	-1.11%
177186.475	184802.069	361988.543		175210	-1976.475	-1.13%
0	0	0		0	0	#DIV/0!
0	0	0		0	0	#DIV/0!
10.852	12.743	23.594		10.761	-0.091	-0.85%
328.833	341.94	670.773		327.78	-1.053	-0.32%
912.841	945.153	1857.994		912.06	-0.781	-0.09%
1673.864	1729.071	3402.935		1672.9	-0.964	-0.06%
0	0	0		0	0	#DIV/0!
0	0	0		0	0	#DIV/0!
0	0	0		0	0	#DIV/0!
0	0	0		0	0	#DIV/0!
0	0	0		0	0	#DIV/0!
0	0	0		0	0	#DIV/0!
0	0	0		0	0	#DIV/0!
0	0	0		0	0	#DIV/0!
0	0	0		0	0	#DIV/0!
0	0	0		0	0	#DIV/0!
0	0	0		0	0	#DIV/0!
0	0	0		0	0	#DIV/0!
0	0	0		0	0	#DIV/0!
0	0	0		0	0	#DIV/0!
0	0	0		0	0	#DIV/0!
0	0	0		0	0	#DIV/0!
0	0	0		0	0	#DIV/0!
0	0	0		0	0	#DIV/0!
0	0	0		0	0	#DIV/0!
0	0	0		0	0	#DIV/0!
0	0	0		0	0	#DIV/0!
0	0	0		0	0	#DIV/0!
0	0	0		0	0	#DIV/0!
0	0	0		0	0	#DIV/0!
0	0	0		0	0	#DIV/0!
0	0	0		0	0	#DIV/0!
0	0	0		0	0	#DIV/0!
0	0	0		0	0	#DIV/0!
0	0	0		0	0	#DIV/0!
0	0	0		0	0	#DIV/0!
0	0	0		0	0	#DIV/0!
0	0	0		0	0	#DIV/0!
0	0	0		0	0	#DIV/0!
0	0	0		0	0	#DIV/0!
0	0	0		0	0	#DIV/0!
0	0	0		0	0	#DIV/0!
0	0	0		0	0	#DIV/0!
0	0	0		0	0	#DIV/0!
0	0	0		0	0	#DIV/0!
0	0	0		0	0	#DIV/0!
0	0	0		0	0	#DIV/0!
0	0	0		0	0	#DIV/0!
0	0	0		0	0	#DIV/0!
0	0	0		0	0	#DIV/0!
0	0	0		0	0	#DIV/0!
0	0	0		0	0	#DIV/0!
0	0	0		0	0	#DIV/0!
0	0	0		0	0	#DIV/0!
73127.645	74890.431	148018.076		72210	-917.645	-1.27%
72168.856	73857.651	146026.507		71287	-881.856	-1.24%
71340.996	73261.339	144602.336		70431	-909.996	-1.29%
70686.762	72663.672	143350.434		69760	-926.762	-1.33%
70100.706	72135.025	142235.731		69156	-944.706	-1.37%
69710.371	71806.324	141516.695		68747	-963.371	-1.40%
69346.18	71499.145	140845.325		68363	-983.18	-1.44%
482294.358	496155.53	978449.889		489310	7015.642	1.43%
461512.751	475233.499	936746.25		467690	6177.249	1.32%
445916.617	459524.155	905440.772		451050	5133.383	1.14%
448829.667	462613.103	911442.77		453460	4630.333	1.02%
453779.661	467636.789	921416.451		458260	4480.339	0.98%
412147.746	425049.698	837197.443		415770	3622.254	0.87%
394889.59	407727.069	802616.659		396270	1380.41	0.35%
360115.759	372607.539	732723.297		360730	614.241	0.17%
341730.608	353945.775	695676.383		342050	319.392	0.09%
333200.159	344997.527	678197.686		333690	489.841	0.15%
329094.045	340658.512	669752.558		329430	335.955	0.10%
12170.088	12460.905	24630.993		11801	-369.088	-3.13%
12654.104	12953.798	25607.903		12273	-381.104	-3.11%
13153.233	13461.986	26615.219		12759	-394.233	-3.09%
13648.858	13966.431	27615.289		13242	-406.858	-3.07%
14311.622	14649.198	28960.819		13854	-457.622	-3.30%
15257.765	15608.767	30866.532		14758	-499.765	-3.39%
16483.21	16891.09	33374.3		15969	-514.21	-3.22%
17806.498	18259.725	36066.222		17257	-549.498	-3.18%
19231.041	19728.634	38959.676		18646	-585.041	-3.14%
20408.061	20943.203	41351.264		19795	-613.061	-3.10%
21753.855	22329.449	44083.304		21114	-639.855	-3.03%
23160.847	23777.294	46938.141		22496	-664.847	-2.96%
24495.083	25149.597	49644.68		23806	-689.083	-2.89%
490949.031	504651.756	995600.787		494880	3930.969	0.79%
467648.721	481189.283	948838.004		470870	3221.279	0.68%
451130.962	464561.485	915692.447		451630	499.038	0.11%
446471.315	459957.33	906428.645		446300	-171.315	-0.04%
457528.579	471184.026	928712.604		457360	-168.579	-0.04%
402965.82	415547.406	818513.225		402430	-535.82	-0.13%
386454.457	398956.759	785411.216		385610	-844.457	-0.22%
354587.724	366743.225	721330.949		353330	-1257.724	-0.36%
335423.413	347266.272	682689.685		334040	-1383.413	-0.41%
319692.24	330972.287	650664.526		318500	-1192.24	-0.37%
317485.176	328537.271	646022.447		316210	-1275.176	-0.40%
2954.118	3044.914	5999.032		2950.5	-3.618	-0.12%
3549.466	3655.915	7205.381		3543.4	-6.066	-0.17%
4162.516	4284.597	8447.113		4153	-9.516	-0.23%
4847.796	4986.823	9834.619		4833.3	-14.496	-0.30%
5499.289	5653.97	11153.259		5478.9	-20.389	-0.37%
6164.587	6334.827	12499.414		6141.9	-22.687	-0.37%
6771.956	6956.026	13727.981		6749.5	-22.456	-0.33%
7388.945	7586.755	14975.701		7366.5	-22.445	-0.30%
8002.545	8213.696	16216.241		7980.1	-22.445	-0.28%
8618.953	8843.21	17462.163		8596.4	-22.553	-0.26%
9168.977	9404.694	18573.671		9146.1	-22.877	-0.25%
10057.645	10310.439	20368.084		9718.1	-339.545	-3.49%
11008.907	11300.282	22309.188		10641	-367.907	-3.46%
453491.452	466442.779	919934.231		455270	1778.548	0.39%
430685.514	443457.567	874143.081		431840	1154.486	0.27%
401516.978	414067.692	815584.67		400560	-956.978	-0.24%
405923	418719.322	824642.322		404780	-1143	-0.28%
418443.349	431437.923	849881.271		417350	-1093.349	-0.26%
367627.314	379557.755	747185.069		366370	-1257.314	-0.34%
352815.354	364655.032	717470.387		351280	-1535.354	-0.44%
324534.116	336031.832	660565.948		322640	-1894.116	-0.59%
306625.487	317791.749	624417.236		304640	-1985.487	-0.65%
298469.039	309201.631	607670.67		296730	-1739.039	-0.59%
296987.817	307496.783	604484.6		295160	-1827.817	-0.62%
818.446	847.782	1666.228		817.62	-0.826	-0.10%
1211.208	1252.705	2463.914		1210.5	-0.708	-0.06%
1636.626	1690.748	3327.373		1635.7	-0.926	-0.06%
2046.151	2112.02	4158.171		2044.8	-1.351	-0.07%
2517.263	2596.242	5113.505		2515	-2.263	-0.09%
2996.442	3088.36	6084.802		2992.7	-3.742	-0.13%
3439.425	3543.014	6982.439		3433.9	-5.525	-0.16%
3885.97	4001.062	7887.032		3878.1	-7.87	-0.20%
4269.703	4394.469	8664.172		4259.5	-10.203	-0.24%
4703.657	4839.169	9542.826		4690.3	-13.357	-0.28%
5130.13	5275.992	10406.122		5113.2	-16.93	-0.33%
5557.616	5713.686	11271.302		5536.7	-20.916	-0.38%
5970.617	6136.357	12106.974		5947.9	-22.717	-0.38%
411311.653	423469.228	834780.881		411950	638.347	0.15%
382528.284	394468.243	776996.527		381190	-1338.284	-0.35%
351507.472	363166.564	714674.037		349800	-1707.472	-0.49%
350736.718	362538.209	713274.927		348800	-1936.718	-0.56%
364683.678	376722.877	741406.555		362750	-1933.678	-0.53%
325362.03	336421.489	661783.52		323350	-2012.03	-0.62%
309302.944	320219.719	629522.663		307040	-2262.944	-0.74%
277848.411	288274.895	566123.305		275410	-2438.411	-0.89%
265321.997	275481.269	540803.266		262890	-2431.997	-0.93%
267291.937	277216.487	544508.424		264930	-2361.937	-0.89%
266687.779	276401.496	543089.274		264240	-2447.779	-0.93%
0	0	0		0	0	#DIV/0!
0	0	0		0	0	#DIV/0!
0	0	0		0	0	#DIV/0!
0	0	0		0	0	#DIV/0!
27.448	31.666	59.113		27.306	-0.142	-0.52%
188.986	195.607	384.594		191.05	2.064	1.08%
377.847	392.66	770.507		376.82	-1.027	-0.27%
629.618	652.877	1282.494		628.71	-0.908	-0.14%
882.831	914.202	1797.033		882.03	-0.801	-0.09%
1153.262	1192.999	2346.261		1152.5	-0.762	-0.07%
1397.491	1444.576	2842.066		1396.7	-0.791	-0.06%
1685.545	1741.091	3426.636		1684.6	-0.945	-0.06%
1981.58	2045.625	4027.205		1980.3	-1.28	-0.06%
339805.674	350794.02	690599.694		337960	-1845.674	-0.55%
313042.264	323793.33	636835.595		311100	-1942.264	-0.62%
285511.284	295905.843	581417.127		283230	-2281.284	-0.81%
281458.913	291919.889	573378.802		279000	-2458.913	-0.88%
290280.747	300911.769	591192.517		287770	-2510.747	-0.87%
261180.314	270874.395	532054.71		258650	-2530.314	-0.98%
241708.049	251097.673	492805.722		239150	-2558.049	-1.07%
197485.851	206031.205	403517.055		201310	3824.149	1.90%
178202.176	186326.118	364528.293		181680	3477.824	1.91%
207512.456	215879.513	423391.969		204980	-2532.456	-1.24%
208509.746	216718.107	425227.852		205900	-2609.746	-1.27%
0	0	0		0	0	#DIV/0!
0	0	0		0	0	#DIV/0!
0	0	0		0	0	#DIV/0!
0	0	0		0	0	#DIV/0!
0	0	0		0	0	#DIV/0!
0	0	0		0	0	#DIV/0!
0	0	0		0	0	#DIV/0!
0	0	0		0	0	#DIV/0!
0	0	0		0	0	#DIV/0!
0	0	0		0	0	#DIV/0!
0	0	0		0	0	#DIV/0!
0	0	0		0	0	#DIV/0!
0	0	0		0	0	#DIV/0!
0	0	0		0	0	#DIV/0!
0	0	0		0	0	#DIV/0!
0	0	0		0	0	#DIV/0!
0	0	0		0	0	#DIV/0!
0	0	0		0	0	#DIV/0!
0	0	0		0	0	#DIV/0!
0	0	0		0	0	#DIV/0!
0	0	0		0	0	#DIV/0!
0	0	0		0	0	#DIV/0!
0	0	0		0	0	#DIV/0!
0	0	0		0	0	#DIV/0!
0	0	0		0	0	#DIV/0!
0	0	0		0	0	#DIV/0!
0	0	0		0	0	#DIV/0!
0	0	0		0	0	#DIV/0!
0	0	0		0	0	#DIV/0!
0	0	0		0	0	#DIV/0!
Pressure losses in supply

## DH__P_Return_Pa
NODE0	NODE1	NODE2	NODE3	NODE4	NODE5	NODE6	NODE7	NODE8
0	0	0	0	0	0	0	0
0	0	0	0	0	0	0	0
0	0	0	0	0	0	0	0
0	0	0	0	0	0	0	0
0	0	0	0	0	0	0	0
0	0	0	0	0	0	0	0
0	0	0	0	0	0	0	0
0	0	0	0	0	0	0	0
0	0	0	0	0	0	0	0
0	0	0	0	0	0	0	0
0	0	0	0	0	0	0	0
0	0	0	0	0	0	0	0
0	0	0	0	0	0	0	0
0	0	0	0	0	0	0	0
0	0	0	0	0	0	0	0
0	0	0	0	0	0	0	0
0	0	0	0	0	0	0	0
0	0	0	0	0	0	0	0
0	0	0	0	0	0	0	0
0	0	0	0	0	0	0	0
0	0	0	0	0	0	0	0
0	0	0	0	0	0	0	0
0	0	0	0	0	0	0	0
0	0	0	0	0	0	0	0
0	0	0	0	0	0	0	0
0	0	0	0	0	0	0	0
0	0	0	0	0	0	0	0
0	0	0	0	0	0	0	0
0	0	0	0	0	0	0	0
0	0	0	0	0	0	0	0
0	0	0	0	0	0	0	0
0	0	0	0	0	0	0	0
0	0	0	0	0	0	0	0
0	0	0	0	0	0	0	0
0	0	0	0	0	0	0	0
0	0	0	0	0	0	0	0
0	0	0	0	0	0	0	0
0	0	0	0	0	0	0	0
0	0	0	0	0	0	0	0
0	0	0	0	0	0	0	0
0	0	0	0	0	0	0	0
0	0	0	0	0	0	0	0
0	0	0	0	0	0	0	0
0	0	0	0	0	0	0	0
0	0	0	0	0	0	0	0
0	0	0	0	0	0	0	0
0	0	0	0	0	0	0	0
0	0	0	0	0	0	0	0
13484.56	12388.63	3728.013	-4933.534	-4933.534	-4933.534	-4933.534	-4933.534	-4933.534
13681.634	12463.193	3741.531	-4981.06	-4981.06	-4981.06	-4981.06	-4981.06	-4981.06
13880.292	12537.28	3754.745	-5028.72	-5028.72	-5028.72	-5028.72	-5028.72	-5028.72
14076.766	12605.401	3765.832	-5074.667	-5074.667	-5074.667	-5074.667	-5074.667	-5074.667
14281.971	12678.944	3778.333	-5123.208	-5123.208	-5123.208	-5123.208	-5123.208	-5123.208
14484.951	12750.796	3790.354	-5171.017	-5171.017	-5171.017	-5171.017	-5171.017	-5171.017
14686.036	12819.353	3801.254	-5217.774	-5217.774	-5217.774	-5217.774	-5217.774	-5217.774
109903.306	31536.129	-21705.987	29771.276	-44191.375	-93246.572	62108.663	-12277.672	-61897.768
104109.318	30962.62	-20864.055	29453.862	-42672.78	-90495.887	60987.864	-11549.591	-59931.35
93038.881	28964.676	-19705.265	29194.768	-39603.817	-85199.076	59277.646	-9914.402	-56053.412
86267.083	26626.13	-20486.498	31328.637	-38188.049	-84262.821	61717.169	-8191.932	-54809.719
84612.837	25208.42	-21790.602	33549.219	-38177.99	-85733.521	64898.961	-7231.998	-55335.327
69809.332	23568.869	-18685.53	30739.041	-33520.274	-76099.872	58854.376	-5789.734	-48876.206
55821.47	20104.865	-18220.235	31830.723	-29842.742	-70701.055	58811.546	-3230.181	-44574.391
40768.788	17094.343	-16142.102	30303.383	-25145.819	-61852.554	54566.714	-1218.083	-38374.669
36751.185	16784.353	-14621.919	28279.033	-23471.252	-57709.04	50932.115	-1137.294	-35807.182
40212.731	17756.155	-14772.765	28147.223	-24469.671	-59290.959	51193.36	-1759.262	-37016.811
38633.307	17410.728	-14385.698	27628.201	-23838.991	-57897.319	50182.982	-1623.233	-36109.977
0	0	0	0	0	0	0	0
0	0	0	0	0	0	0	0
0	0	0	0	0	0	0	0
0	0	0	0	0	0	0	0
0	0	0	0	0	0	0	0
16.583	16.583	5.126	-6.382	-6.382	-6.382	-6.382	-6.382	-6.382
120.514	120.514	37.102	-46.355	-46.355	-46.355	-46.355	-46.355	-46.355
343.695	343.695	105.801	-132.199	-132.199	-132.199	-132.199	-132.199	-132.199
513.974	513.974	158.208	-197.693	-197.693	-197.693	-197.693	-197.693	-197.693
678.405	678.405	208.814	-260.937	-260.937	-260.937	-260.937	-260.937	-260.937
879.995	879.995	270.855	-338.474	-338.474	-338.474	-338.474	-338.474	-338.474
1126	1126	346.564	-433.094	-433.094	-433.094	-433.094	-433.094	-433.094
1322.346	1322.346	406.989	-508.613	-508.613	-508.613	-508.613	-508.613	-508.613
62914.229	24000.023	-15389.471	26472.195	-30674.464	-68506.468	51501.207	-6005.011	-44312.239
53827.136	21933.03	-14760.373	26650.078	-28153.923	-64424.199	50650.876	-4496.387	-41226.239
44206.186	19924.577	-13418.716	25599.306	-25097.464	-58627.211	47803.644	-3212.304	-37178.018
40325.983	17508	-15193.351	28799.848	-24646.4	-60014.116	52192.026	-1581.159	-37390.831
40407.907	15496.154	-18235.778	33584.172	-25729.215	-65020.38	59528.59	-139.333	-39892.118
37738.943	16961.899	-14739.076	28323.605	-23754.365	-58218.233	51135.943	-1276.757	-36171.959
34038.232	15726.181	-14712.227	28606.797	-22674.526	-56605.828	51063.482	-542.96	-34899.151
29696.786	15456.703	-12679.493	25686.999	-20621.997	-51230.967	45971.49	-633.995	-31645.526
28272.447	15408.787	-11874.533	24478.988	-19871.595	-49173.985	43910.458	-727.48	-30423.088
30466.853	16128.946	-12040.382	24596.359	-20611.416	-50491.804	44417.8	-1094.606	-31371.751
30441.08	16414.69	-11463.939	23628.773	-20351.075	-49415.001	42923.718	-1362.015	-30816.231
0	0	0	0	0	0	0	0
0	0	0	0	0	0	0	0
0	0	0	0	0	0	0	0
0	0	0	0	0	0	0	0
0	0	0	0	0	0	0	0
0	0	0	0	0	0	0	0
0	0	0	0	0	0	0	0
51.438	51.438	15.839	-19.786	-19.786	-19.786	-19.786	-19.786	-19.786
177.8	177.8	54.735	-68.389	-68.389	-68.389	-68.389	-68.389	-68.389
351.38	351.38	108.166	-135.154	-135.154	-135.154	-135.154	-135.154	-135.154
530.558	530.558	163.312	-204.071	-204.071	-204.071	-204.071	-204.071	-204.071
728.117	728.117	224.114	-280.058	-280.058	-280.058	-280.058	-280.058	-280.058
935.946	935.946	288.074	-359.994	-359.994	-359.994	-359.994	-359.994	-359.994
58765.417	25657.648	-11469.136	20889.066	-28327.039	-60860.944	42465.591	-7071.381	-40049.22
51833.806	23969.078	-11017.927	21019.344	-26366.648	-57679.975	41791.315	-5901.817	-37647.176
43425.819	21964.956	-10001.245	20263.414	-23672.968	-52685.936	39525.218	-4697.769	-34121.489
39892.2	19730.729	-11590.965	23119.411	-23232.676	-53859.156	43424.681	-3220.523	-34263.701
39643.832	17873.033	-14275.217	27399.115	-24117.424	-58195.888	49951.363	-1883.05	-36395.764
37174.625	19139.112	-11062.227	22505.875	-22248.338	-51818.706	42130.597	-2923.412	-32897.526
33998.135	18142.134	-10844.87	22406.175	-21219.26	-50034.781	41530.892	-2383.067	-31595.36
28244.199	16785.3	-8786.265	19189.788	-18407.313	-43202.013	35679.117	-2170.953	-27331.861
25555.64	15803.205	-7577.842	16987.048	-16727.994	-38937.546	31782.428	-2164.963	-24719.974
31125.516	18573.679	-8411.664	18670.237	-19407.847	-44526.417	35385.886	-2960.756	-28448.634
31221.839	18814.203	-7982.815	17928.947	-19239.012	-43754.058	34255.667	-3183.071	-28061.699
0	0	0	0	0	0	0	0
0	0	0	0	0	0	0	0
0	0	0	0	0	0	0	0
0	0	0	0	0	0	0	0
0	0	0	0	0	0	0	0
0	0	0	0	0	0	0	0
0	0	0	0	0	0	0	0
15.482	15.482	4.787	-5.958	-5.958	-5.958	-5.958	-5.958	-5.958
192.646	192.646	59.311	-74.101	-74.101	-74.101	-74.101	-74.101	-74.101
436.375	436.375	134.326	-167.846	-167.846	-167.846	-167.846	-167.846	-167.846
741.124	741.124	228.117	-285.061	-285.061	-285.061	-285.061	-285.061	-285.061
1089.335	1089.335	335.28	-418.992	-418.992	-418.992	-418.992	-418.992	-418.992
1438.993	1438.993	442.887	-553.479	-553.479	-553.479	-553.479	-553.479	-553.479
60587.978	28512.32	-8382.646	15908.355	-27838.623	-56715.895	35103.881	-8935.267	-38240.103
54458.28	26894.656	-8161.389	16309.467	-26168.333	-54199.262	34944.589	-7814.263	-36263.745
45130.304	24098.472	-7904.296	16870.735	-23499.631	-50128.351	34578.792	-6058.141	-33087.885
40604.024	21463.571	-9607.986	20017.578	-22827.245	-51109.49	38795.226	-4323.494	-33012.184
39664.682	19786.446	-11712.584	23469.301	-23329.209	-54254.241	43968.317	-3123.96	-34468.751
38237.843	21858.914	-7669.758	17084.711	-21399.457	-46780.735	33977.599	-4772.658	-30536.458
33463.877	19818.178	-8206.582	18334.878	-20183.057	-45588.001	35234.262	-3545.165	-29328.389
29857.834	19516.054	-6078.648	14975.538	-18111.84	-39893.308	29499.86	-3815.963	-25949.527
27571.895	18636.663	-5053.705	13076.063	-16658.851	-36209.256	26137.409	-3808.167	-23692.049
32596.63	21550.76	-4787.785	12807.22	-18564.552	-39206.328	26598.772	-5004.015	-25990.704
32820.928	21797.491	-4427.907	12164.351	-18459.172	-38606.016	25636.952	-5220.21	-25706.417
0	0	0	0	0	0	0	0
0	0	0	0	0	0	0	0
0	0	0	0	0	0	0	0
0	0	0	0	0	0	0	0
0	0	0	0	0	0	0	0
0	0	0	0	0	0	0	0
21.967	21.967	6.784	-8.453	-8.453	-8.453	-8.453	-8.453	-8.453
149.282	149.282	45.957	-57.42	-57.42	-57.42	-57.42	-57.42	-57.42
328.53	328.53	101.134	-126.365	-126.365	-126.365	-126.365	-126.365	-126.365
542.168	542.168	166.886	-208.537	-208.537	-208.537	-208.537	-208.537	-208.537
782.032	782.032	240.706	-300.795	-300.795	-300.795	-300.795	-300.795	-300.795
1040.031	1040.031	320.107	-400.028	-400.028	-400.028	-400.028	-400.028	-400.028
1280.114	1280.114	393.993	-492.37	-492.37	-492.37	-492.37	-492.37	-492.37
62139.191	31249.76	-5139.086	10583.833	-27125.256	-51968.596	27150.247	-10820.307	-36069.787
55733.776	29418.175	-5021.981	11152.393	-25388.661	-49454.269	27202.661	-9589.957	-34052.138
45266.711	26129.178	-4877.114	11991.489	-22421.795	-45074.139	27105.487	-7545.165	-30574.652
40846.709	23869.445	-6004.395	14201.935	-21558.199	-45109.862	29894.493	-6104.71	-30035.416
41043.259	23125.889	-7156.247	15996.518	-22007.265	-47056.553	32666.975	-5587.795	-31024.781
39030.444	23983.345	-4579.1	11944.134	-20395.17	-41675.815	26159.357	-6415.108	-28052.088
36809.131	23297.753	-4349.071	11730.406	-19627.358	-40251.9	25510.857	-6072.161	-27047.657
28080.692	19295.982	-3427.209	10067.875	-15890.321	-32924.891	21481.302	-4666.735	-22016.694
23452.131	16098.633	-3563.645	9786.464	-13775.866	-29227.015	20149.845	-3588.818	-19331.729
33293.895	22875.797	-2835.552	9479.052	-17933.58	-35936.69	21544.431	-6079.219	-24408.133
33404.343	22992.854	-2601.859	9042.044	-17836.053	-35487.217	20880.837	-6211.673	-24183.276
0	0	0	0	0	0	0	0
0	0	0	0	0	0	0	0
0	0	0	0	0	0	0	0
0	0	0	0	0	0	0	0
0	0	0	0	0	0	0	0
0	0	0	0	0	0	0	0
0	0	0	0	0	0	0	0
0	0	0	0	0	0	0	0
0	0	0	0	0	0	0	0
0	0	0	0	0	0	0	0
0	0	0	0	0	0	0	0
0	0	0	0	0	0	0	0
0	0	0	0	0	0	0	0
0	0	0	0	0	0	0	0
0	0	0	0	0	0	0	0
0	0	0	0	0	0	0	0
0	0	0	0	0	0	0	0
0	0	0	0	0	0	0	0
0	0	0	0	0	0	0	0
0	0	0	0	0	0	0	0
0	0	0	0	0	0	0	0
0	0	0	0	0	0	0	0
0	0	0	0	0	0	0	0
0	0	0	0	0	0	0	0
0	0	0	0	0	0	0	0
0	0	0	0	0	0	0	0
0	0	0	0	0	0	0	0
0	0	0	0	0	0	0	0
0	0	0	0	0	0	0	0
0	0	0	0	0	0	0	0
0	0	0	0	0	0	0	0
0	0	0	0	0	0	0	0
0	0	0	0	0	0	0	0
0	0	0	0	0	0	0	0
0	0	0	0	0	0	0	0
0	0	0	0	0	0	0	0
0	0	0	0	0	0	0	0
0	0	0	0	0	0	0	0
0	0	0	0	0	0	0	0
0	0	0	0	0	0	0	0
0	0	0	0	0	0	0	0
0	0	0	0	0	0	0	0
0	0	0	0	0	0	0	0
0	0	0	0	0	0	0	0
0	0	0	0	0	0	0	0
0	0	0	0	0	0	0	0
0	0	0	0	0	0	0	0
0	0	0	0	0	0	0	0
0	0	0	0	0	0	0	0
0	0	0	0	0	0	0	0
0	0	0	0	0	0	0	0
0	0	0	0	0	0	0	0
0	0	0	0	0	0	0	0
0	0	0	0	0	0	0	0
35429.396	29110.927	8471.83	-12168.692	-12168.692	-12168.692	-12168.692	-12168.692	-12168.692
35134.017	28778.256	8366.597	-12046.478	-12046.478	-12046.478	-12046.478	-12046.478	-12046.478
35163.709	28724.461	8343.622	-12038.632	-12038.632	-12038.632	-12038.632	-12038.632	-12038.632
35047.289	28541.626	8282.254	-11978.528	-11978.528	-11978.528	-11978.528	-11978.528	-11978.528
35118.567	28525.377	8270.521	-11985.744	-11985.744	-11985.744	-11985.744	-11985.744	-11985.744
34942.663	28290.919	8193.872	-11904.576	-11904.576	-11904.576	-11904.576	-11904.576	-11904.576
34951.913	28218.925	8165.47	-11889.385	-11889.385	-11889.385	-11889.385	-11889.385	-11889.385
116103.416	37846.984	-16847.825	22097.7	-44779.767	-89088.991	51349.44	-15907.649	-60773.309
110019.484	36800.847	-16310.002	22189.373	-43194.633	-86501.661	50786.316	-14965.774	-58823.95
103898.668	35941.486	-15345.744	21545.485	-41397.319	-83068.146	49077.554	-14219.457	-56432.528
99957.046	33350.181	-17517.177	25488.403	-41147.911	-85288.664	54618.2	-12383.648	-57076.429
96788.72	30396.505	-20473.078	30538.699	-41339.163	-88992.452	61943.767	-10323.197	-58539.802
90849.64	32007.519	-16082.661	24502.656	-38442.562	-80127.177	52041.301	-11266.927	-53481.788
77628.319	27476.233	-17609.934	28711.125	-35704.367	-78379.483	56880.115	-7901.474	-51100.533
61105.504	23964.853	-16261.705	28768.059	-31107.211	-70754.759	54954.178	-5263.308	-45405.611
50883.513	21386.816	-15737.816	29172.699	-28263.82	-66289.915	54296.197	-3472.911	-41974.763
53881.543	23754.762	-13499.136	25268.333	-28259.905	-63677.004	48706.986	-5147.746	-41027.833
51310.729	23334.678	-12864.429	24503.964	-27307.461	-61582.985	47202.254	-4934.557	-39662.192
4640.624	4640.624	1428.142	-1784.898	-1784.898	-1784.898	-1784.898	-1784.898	-1784.898
4972.748	4972.748	1530.346	-1912.64	-1912.64	-1912.64	-1912.64	-1912.64	-1912.64
5303.357	5303.357	1632.083	-2039.799	-2039.799	-2039.799	-2039.799	-2039.799	-2039.799
5631.783	5631.783	1733.148	-2166.119	-2166.119	-2166.119	-2166.119	-2166.119	-2166.119
6005.662	6005.662	1848.2	-2309.921	-2309.921	-2309.921	-2309.921	-2309.921	-2309.921
6343.451	6343.451	1952.145	-2439.841	-2439.841	-2439.841	-2439.841	-2439.841	-2439.841
6724.588	6724.588	2069.43	-2586.435	-2586.435	-2586.435	-2586.435	-2586.435	-2586.435
7064.669	7064.669	2174.081	-2717.236	-2717.236	-2717.236	-2717.236	-2717.236	-2717.236
7669.864	7669.864	2360.309	-2950.006	-2950.006	-2950.006	-2950.006	-2950.006	-2950.006
8058.133	8049.171	2476.338	-3097.274	-3097.274	-3097.274	-3097.274	-3097.274	-3097.274
8631.872	8596.654	2642.783	-3311.885	-3311.885	-3311.885	-3311.885	-3311.885	-3311.885
9275.38	9147.554	2805.176	-3538.018	-3538.018	-3538.018	-3538.018	-3538.018	-3538.018
9954.39	9711.38	2969.81	-3772.597	-3772.597	-3772.597	-3772.597	-3772.597	-3772.597
93477.641	29013.098	-20195.249	30089.92	-40033.409	-86526.079	60758.081	-9772.977	-56811.027
89234.747	28549.359	-19367.044	29408.109	-38745.806	-83917.536	59215.345	-9333.167	-55044.006
70329.65	23604.256	-19425.055	32096.852	-34128.688	-78020.099	61056.086	-5551.951	-49961.05
62118.921	20505.786	-20592.57	34946.72	-32417.549	-77074.352	64393.358	-3354.898	-48525.416
60407.791	18408.004	-22829.928	38610.497	-32690.841	-79983.886	69767.139	-1936.155	-49752.623
51840.909	19101.352	-18358.648	32675.644	-28982.748	-69839.631	59654.735	-2376.557	-43715.056
44157.949	16844.327	-18312.122	33465.758	-26914.916	-66920.779	59880.672	-862.699	-41338.189
34510.251	14948.902	-16607.096	31763.562	-23655.467	-60348.655	56010.947	257.041	-36879.485
31818.489	15046.799	-15061.785	29550.37	-22325.111	-56652.244	52255.704	61.375	-34693.596
35733.058	17271.701	-13689.575	27029.88	-22967.312	-56042.178	48933.406	-1385.142	-34883.837
35241.149	17486.638	-13025.634	25983.687	-22557.862	-54664.099	47261.784	-1601.53	-34124.132
92.224	92.224	28.394	-35.474	-35.474	-35.474	-35.474	-35.474	-35.474
368.049	368.049	113.297	-141.566	-141.566	-141.566	-141.566	-141.566	-141.566
749.816	749.816	230.792	-288.404	-288.404	-288.404	-288.404	-288.404	-288.404
1183.43	1183.43	364.238	-455.183	-455.183	-455.183	-455.183	-455.183	-455.183
1706.857	1706.857	525.321	-656.506	-656.506	-656.506	-656.506	-656.506	-656.506
2287.419	2287.419	703.984	-879.804	-879.804	-879.804	-879.804	-879.804	-879.804
2951.247	2951.247	908.268	-1135.127	-1135.127	-1135.127	-1135.127	-1135.127	-1135.127
3706.787	3706.787	1140.773	-1425.724	-1425.724	-1425.724	-1425.724	-1425.724	-1425.724
4693.295	4693.295	1444.35	-1805.157	-1805.157	-1805.157	-1805.157	-1805.157	-1805.157
5232.361	5232.361	1610.236	-2012.493	-2012.493	-2012.493	-2012.493	-2012.493	-2012.493
5917.985	5917.985	1821.22	-2276.198	-2276.198	-2276.198	-2276.198	-2276.198	-2276.198
6619.223	6619.223	2037.007	-2545.909	-2545.909	-2545.909	-2545.909	-2545.909	-2545.909
7500.121	7500.121	2308.075	-2884.719	-2884.719	-2884.719	-2884.719	-2884.719	-2884.719
85238.21	30558.875	-15394.291	23886.025	-36570.035	-76596.685	50352.126	-10467.651	-51006.572
74714.022	28025.318	-15264.836	25210.303	-34009.944	-73214.695	51130.687	-8442.578	-48148.278
64872.032	25525.629	-15024.138	26122.028	-31455.143	-69565.483	51319.959	-6598.577	-45196.306
62530.725	22777.659	-17988.267	31045.668	-31840.508	-73500.63	58543.172	-4702.39	-46865.43
61632.779	20229.006	-21282.363	36306.454	-32713.169	-78479.664	66469.346	-2937.83	-49224.56
52159.958	21716.587	-15462.25	28438.994	-28376.473	-65994.124	53308.305	-3851.607	-41939.391
47848.759	19631.222	-16609.196	30719.625	-27610.92	-66242.305	56239.56	-2436.995	-41539.75
41441.412	18131.08	-15877.407	30236.937	-25600.707	-62567.089	54664.973	-1502.938	-38926.262
38735.971	18069.494	-14677.353	28612.68	-24427.257	-59525.434	51823.288	-1534.345	-37077.045
41382.58	20970.76	-11695.167	23668.316	-24148.95	-55760.037	44621.184	-3499.729	-35538.956
41154.291	21510.67	-10698.341	22075.627	-23702.713	-53955.072	42147.736	-3930.59	-34601.608
2985.663	2985.663	918.859	-1148.364	-1148.364	-1148.364	-1148.364	-1148.364	-1148.364
3655.304	3655.304	1124.93	-1405.923	-1405.923	-1405.923	-1405.923	-1405.923	-1405.923
4346.472	4346.472	1337.623	-1671.761	-1671.761	-1671.761	-1671.761	-1671.761	-1671.761
5053.459	5053.459	1555.183	-1943.684	-1943.684	-1943.684	-1943.684	-1943.684	-1943.684
5723.921	5723.921	1761.501	-2201.557	-2201.557	-2201.557	-2201.557	-2201.557	-2201.557
6450.415	6450.415	1985.061	-2480.982	-2480.982	-2480.982	-2480.982	-2480.982	-2480.982
6925.117	6925.117	2131.137	-2663.562	-2663.562	-2663.562	-2663.562	-2663.562	-2663.562
7546.331	7546.331	2322.295	-2902.493	-2902.493	-2902.493	-2902.493	-2902.493	-2902.493
7994.017	7994.017	2460.057	-3074.682	-3074.682	-3074.682	-3074.682	-3074.682	-3074.682
8635.348	8614.544	2649.4	-3316.549	-3316.549	-3316.549	-3316.549	-3316.549	-3316.549
9443.169	9344.471	2868.013	-3609.276	-3609.276	-3609.276	-3609.276	-3609.276	-3609.276
10308.37	10076.361	3082.967	-3911.283	-3911.283	-3911.283	-3911.283	-3911.283	-3911.283
11295.932	10874.111	3313.841	-4247.314	-4247.314	-4247.314	-4247.314	-4247.314	-4247.314
97793.255	33316.86	-15999.512	23048.106	-39803.273	-81425.869	50556.648	-12667.649	-54818.565
94063.77	32726.363	-15537.955	22871.061	-38763.853	-79569.336	49844.769	-12152.343	-53482.477
80670.558	28971.077	-15856.465	25192.574	-35563.822	-75786.557	51777.205	-9334.975	-50069.596
74892.761	26116.747	-17657.833	28759.244	-34704.74	-76739.349	56512.542	-7314.343	-49865.028
68866.9	22363.503	-20677.102	34264.014	-34196.031	-79580.161	64186.72	-4659.482	-50568.36
59041.298	23878.581	-14687.959	26164.809	-29708.692	-66688.953	50628.387	-5587.618	-43039.854
51775.74	21412.059	-15142.138	27712.773	-27934.9	-64767.158	52070.096	-3914.982	-41211.49
42670.551	19556.372	-13768.924	26538.413	-24992.442	-59077.265	49096.469	-2748.561	-37274.613
40274.59	19695.779	-12421.736	24651.374	-23854.044	-55918.987	45892.153	-2913.022	-35406.107
42875.243	21579.834	-10966.275	22130.705	-24106.417	-54660.753	42399.131	-4138.18	-35113.288
42102.659	21726.533	-10265.41	21047.861	-23601.387	-53099.329	40631.728	-4316.395	-34226.261
825.239	825.239	254.004	-317.414	-317.414	-317.414	-317.414	-317.414	-317.414
1166.433	1166.433	359.007	-448.646	-448.646	-448.646	-448.646	-448.646	-448.646
1562.615	1562.615	480.932	-601.027	-601.027	-601.027	-601.027	-601.027	-601.027
1948.955	1948.955	599.825	-749.622	-749.622	-749.622	-749.622	-749.622	-749.622
2387.549	2387.549	734.798	-918.316	-918.316	-918.316	-918.316	-918.316	-918.316
2798.976	2798.976	861.409	-1076.56	-1076.56	-1076.56	-1076.56	-1076.56	-1076.56
3382.041	3382.041	1040.838	-1300.82	-1300.82	-1300.82	-1300.82	-1300.82	-1300.82
3990.098	3990.098	1227.956	-1534.692	-1534.692	-1534.692	-1534.692	-1534.692	-1534.692
4575.059	4575.059	1407.966	-1759.681	-1759.681	-1759.681	-1759.681	-1759.681	-1759.681
5129.124	5129.124	1578.467	-1972.786	-1972.786	-1972.786	-1972.786	-1972.786	-1972.786
5642.979	5642.979	1736.593	-2170.425	-2170.425	-2170.425	-2170.425	-2170.425	-2170.425
6205.442	6205.442	1909.677	-2386.76	-2386.76	-2386.76	-2386.76	-2386.76	-2386.76
6721.682	6721.682	2068.536	-2585.316	-2585.316	-2585.316	-2585.316	-2585.316	-2585.316
94304.16	34185.738	-13366.903	19327.546	-38010.264	-75944.647	44440.741	-13246.916	-51689.456
89077.889	33201.312	-12943.775	19435.893	-36630.719	-73713.583	43990.029	-12415.785	-50001.26
73704.926	29238.446	-12841.597	21390.801	-32814.489	-68661.306	45126.089	-9406.297	-45736.573
68506.855	26052.783	-15306.737	25919.1	-32317.694	-70861.369	51399.426	-7177.9	-46214.464
64714.07	22781.461	-18488.718	31389.586	-32424.788	-74703.585	59292.46	-4887.774	-47672.713
53425.226	23005.458	-13686.555	25300.183	-27931.838	-63151.499	48614.221	-4949.044	-40626.154
48960.119	21693.849	-13568.01	25583.754	-26667.677	-61231.897	48463.531	-4109.6	-39124.07
39746.16	19349.949	-12726.851	25205.166	-23829.826	-56249.125	46675.685	-2661.154	-35510.003
36169.517	18953.52	-11521.287	23622.132	-22378.209	-52773.107	43771.199	-2517.173	-33326.592
40357.193	21967.281	-9109.658	19408.287	-22720.469	-50532.206	37887.514	-4521.785	-32736.158
40058.475	22258.303	-8440.952	18335.845	-22365.243	-49227.572	36199.77	-4780.756	-32037.87
586.787	586.787	180.618	-225.699	-225.699	-225.699	-225.699	-225.699	-225.699
1036.767	1036.767	319.102	-398.773	-398.773	-398.773	-398.773	-398.773	-398.773
1556.972	1556.972	479.195	-598.857	-598.857	-598.857	-598.857	-598.857	-598.857
2095.348	2095.348	644.876	-805.929	-805.929	-805.929	-805.929	-805.929	-805.929
2711.44	2711.44	834.471	-1042.892	-1042.892	-1042.892	-1042.892	-1042.892	-1042.892
3365.309	3365.309	1035.689	-1294.384	-1294.384	-1294.384	-1294.384	-1294.384	-1294.384
0	0	0	0	0	0	0	0
0	0	0	0	0	0	0	0
0	0	0	0	0	0	0	0
0	0	0	0	0	0	0	0
0	0	0	0	0	0	0	0
0	0	0	0	0	0	0	0
0	0	0	0	0	0	0	0
0	0	0	0	0	0	0	0
0	0	0	0	0	0	0	0
0	0	0	0	0	0	0	0
0	0	0	0	0	0	0	0
0	0	0	0	0	0	0	0
0	0	0	0	0	0	0	0
0	0	0	0	0	0	0	0
0	0	0	0	0	0	0	0
0	0	0	0	0	0	0	0
0	0	0	0	0	0	0	0
0	0	0	0	0	0	0	0
0	0	0	0	0	0	0	0
0	0	0	0	0	0	0	0
0	0	0	0	0	0	0	0
0	0	0	0	0	0	0	0
0	0	0	0	0	0	0	0
0	0	0	0	0	0	0	0
0	0	0	0	0	0	0	0
0	0	0	0	0	0	0	0
0	0	0	0	0	0	0	0
0	0	0	0	0	0	0	0
0	0	0	0	0	0	0	0
0	0	0	0	0	0	0	0
0	0	0	0	0	0	0	0
0	0	0	0	0	0	0	0
0	0	0	0	0	0	0	0
0	0	0	0	0	0	0	0
0	0	0	0	0	0	0	0
0	0	0	0	0	0	0	0
0	0	0	0	0	0	0	0
0	0	0	0	0	0	0	0
0	0	0	0	0	0	0	0
0	0	0	0	0	0	0	0
0	0	0	0	0	0	0	0
0	0	0	0	0	0	0	0
0	0	0	0	0	0	0	0
0	0	0	0	0	0	0	0
0	0	0	0	0	0	0	0
0	0	0	0	0	0	0	0
0	0	0	0	0	0	0	0
0	0	0	0	0	0	0	0
70128.389	43846.694	11548.968	-20151.856	-21333.469	-22036.61	-19602.981	-20813.061	-21586.074
66834.876	42668.263	11319.285	-19273.849	-20598.232	-21390.88	-18660.878	-20015.599	-20882.987
63951.053	41593.726	11096.803	-18486.97	-19947.274	-20825.519	-17813.427	-19305.599	-20262.792
61419.046	40616.883	10881.663	-17771.029	-19375.021	-20344.046	-17033.398	-18670.936	-19723.163
59180.451	39741.132	10674.632	-17099.744	-18881.166	-19962.515	-16283.108	-18100.008	-19269.673
57205.161	38936.544	10473.159	-16487.241	-18442.738	-19634.698	-15593.193	-17586.022	-18870.974
55473.353	38229.556	10276.655	-15895.362	-18080.647	-19418.784	-14899.26	-17124.131	-18561.381
111104.403	27701.317	-28270.176	40246.732	-46956.147	-104890.672	78310.312	-9353.725	-67892.045
107615.739	27359.313	-28575.621	41669.994	-46622.075	-105281.196	80203.86	-8551.727	-67818.287
100421.165	26459.927	-27466.85	41029.754	-44588.637	-101454.037	78398.746	-7667.854	-65132.214
95725.484	23470.344	-29874.209	45367.383	-44185.395	-103684.393	84437.877	-5575.447	-65681.643
91064.001	19909.137	-33113.039	50990.359	-44061.553	-107249.289	92446.51	-3090.94	-66895.186
85599.702	22684.368	-27336.091	42819.131	-40888.876	-96484.874	79367.972	-4791.448	-60969.883
81656.918	21358.28	-27734.782	43955.178	-40036.3	-95819.035	80621.231	-3818.331	-60183.16
70003.079	19440.322	-26251.144	43257.316	-36710.663	-89803.124	78169.86	-2225.471	-55880.173
60308.344	17420.875	-25483.361	43344.862	-34044.981	-85419.702	77136.058	-671.07	-52591.025
57830.902	17732.452	-24052.819	41427.513	-32938.054	-82298.146	73917.928	-864.176	-50755.601
53467.892	17190.215	-23001.575	40288.746	-31435.586	-79034.96	71638.344	-497.951	-48615.125
9905.8	9905.8	3048.348	-3809.991	-3809.991	-3809.991	-3809.991	-3809.991	-3809.991
10268.846	10268.846	3160.063	-3949.626	-3949.626	-3949.626	-3949.626	-3949.626	-3949.626
10326.328	10326.328	3177.751	-3971.734	-3971.734	-3971.734	-3971.734	-3971.734	-3971.734
10609.524	10598.513	3260.657	-4078.116	-4078.116	-4078.116	-4078.116	-4078.116	-4078.116
11003.241	10971.216	3373.723	-4224.697	-4224.697	-4224.697	-4224.697	-4224.697	-4224.697
11515.283	11409.702	3502.989	-4404.662	-4404.662	-4404.662	-4404.662	-4404.662	-4404.662
12341.717	12125.337	3714.672	-4696.954	-4696.954	-4696.954	-4696.954	-4696.954	-4696.954
12571.539	12261.222	3749.256	-4763.669	-4763.669	-4763.669	-4763.669	-4763.669	-4763.669
13080.232	12643.792	3857.273	-4930.216	-4930.216	-4930.216	-4930.216	-4930.216	-4930.216
13605.718	13025.382	3963.621	-5099.12	-5099.12	-5099.12	-5099.12	-5099.12	-5099.12
14142.69	13401.649	4067.038	-5268.563	-5268.563	-5268.563	-5268.563	-5268.563	-5268.563
14768.617	13841.704	4188.148	-5466.412	-5466.412	-5466.412	-5466.412	-5466.412	-5466.412
15410.326	14282.609	4308.37	-5666.884	-5666.884	-5666.884	-5666.884	-5666.884	-5666.884
80872.588	12795.574	-37924.994	59100.834	-42513.092	-110106.947	103438.814	1275.426	-66938.204
76929.572	13027.589	-36308.852	57194.166	-41077.276	-106428.905	100076.201	1274.811	-64687.306
72051.692	13093.16	-34392.012	54857.789	-39237.292	-101786.98	95922.504	1319.594	-61828.457
62864.516	8510.79	-37453.872	60780.903	-37930.756	-103576.318	103840.854	4606.088	-61642.205
59847.633	5040.958	-41139.028	66805.228	-38320.29	-108264.652	112648.965	6971.259	-63590.074
48066.548	6926.806	-34251.364	57793.617	-33231.02	-93749.08	97529.597	5999.102	-55084.207
40479.212	4852.137	-34199.532	58619.067	-31251.754	-91000.669	97846.358	7479.229	-52824.048
31890.448	4188.339	-31528.913	55432.628	-28084.42	-83583.511	91889.688	7910.551	-48114.81
28613.649	4387.862	-29746.608	52988.692	-26584.598	-79446.819	87733.194	7713.99	-45659.361
31061.735	6422.964	-27899.773	49886.043	-26654.402	-77490.792	83328.483	6343.148	-44997.406
30390.806	7130.11	-26422.167	47593.747	-25923.794	-74740.513	79732.183	5774.953	-43535.325
1558.903	1558.903	479.789	-599.599	-599.599	-599.599	-599.599	-599.599	-599.599
1853.22	1853.22	570.363	-712.8	-712.8	-712.8	-712.8	-712.8	-712.8
2190.698	2190.698	674.219	-842.603	-842.603	-842.603	-842.603	-842.603	-842.603
2499.829	2499.829	769.351	-961.502	-961.502	-961.502	-961.502	-961.502	-961.502
2812.484	2812.484	865.566	-1081.756	-1081.756	-1081.756	-1081.756	-1081.756	-1081.756
3166.725	3166.725	974.578	-1218.005	-1218.005	-1218.005	-1218.005	-1218.005	-1218.005
3526.352	3526.352	1085.247	-1356.325	-1356.325	-1356.325	-1356.325	-1356.325	-1356.325
3845.167	3845.167	1183.357	-1478.948	-1478.948	-1478.948	-1478.948	-1478.948	-1478.948
4164.593	4164.593	1281.654	-1601.807	-1601.807	-1601.807	-1601.807	-1601.807	-1601.807
4483.797	4483.797	1379.882	-1724.579	-1724.579	-1724.579	-1724.579	-1724.579	-1724.579
4754.146	4754.146	1463.076	-1828.561	-1828.561	-1828.561	-1828.561	-1828.561	-1828.561
5061.467	5061.467	1557.647	-1946.763	-1946.763	-1946.763	-1946.763	-1946.763	-1946.763
5325.198	5325.198	1638.804	-2048.2	-2048.2	-2048.2	-2048.2	-2048.2	-2048.2
76383.93	16783.721	-30327.514	47782.574	-38817.167	-96349.566	85612.683	-1479.298	-59589.363
67602.237	15248.176	-29363.223	47504.496	-36369.841	-92079.655	84143.722	-206.208	-56479.702
44949.023	9295.252	-29218.349	50194.088	-30625.698	-84307.723	85495.573	4216.012	-49998.179
39616.475	7307.466	-29797.805	51669.882	-29383.049	-83221.988	87063.768	5555.84	-48810.588
35907.398	4023.514	-32907.968	56866.323	-29392.136	-86718.933	94521.165	7782.826	-50082.189
33302.799	7464.054	-26681.515	47444.964	-26593.125	-75749.471	79808.118	5329.044	-44324.868
27820.103	6260.995	-25888.88	46736.484	-24791.298	-72269.856	77999.359	6047.592	-41914.499
24788.364	7733.52	-22076.795	40997.107	-22574.182	-64729.346	68791.858	4839.815	-37770.341
23619.902	8051.053	-20971.492	39350.05	-21840.791	-62405.206	66109.54	4548.511	-36461.567
26005.849	9082.643	-20748.102	38845.229	-22499.972	-63172.106	65687.935	3959.461	-37160.938
26256.344	9848.957	-19629.452	37027.387	-22151.32	-61377.555	62937.264	3377.639	-36289.264
0	0	0	0	0	0	0	0
0	0	0	0	0	0	0	0
0	0	0	0	0	0	0	0
5.112	5.112	1.59	-1.969	-1.969	-1.969	-1.969	-1.969	-1.969
78.61	78.61	24.204	-30.237	-30.237	-30.237	-30.237	-30.237	-30.237
222.377	222.377	68.461	-85.536	-85.536	-85.536	-85.536	-85.536	-85.536
448.38	448.38	138.021	-172.463	-172.463	-172.463	-172.463	-172.463	-172.463
720.942	720.942	221.905	-277.298	-277.298	-277.298	-277.298	-277.298	-277.298
1089.322	1089.322	335.276	-418.987	-418.987	-418.987	-418.987	-418.987	-418.987
1308.209	1308.209	402.639	-503.176	-503.176	-503.176	-503.176	-503.176	-503.176
1626.593	1626.593	500.62	-625.634	-625.634	-625.634	-625.634	-625.634	-625.634
1961.008	1961.008	603.534	-754.258	-754.258	-754.258	-754.258	-754.258	-754.258
2268.341	2268.341	698.113	-872.466	-872.466	-872.466	-872.466	-872.466	-872.466
60559.691	20677.084	-19274.714	32878.673	-31403.898	-74011.461	61009.941	-3665.665	-46769.65
52396.986	18955.637	-18558.061	32812.081	-29101.699	-70128.314	59904.007	-2386.04	-43894.597
43820.428	17266.336	-17277.577	31762.897	-26369.219	-64870.979	57200.914	-1285.121	-40247.679
40757.509	14826.741	-19458.86	35498.745	-26272.573	-67207.43	62511.278	374.8	-41030.21
41592.989	12878.036	-22691.271	40463.357	-27596.164	-72737.309	70209.903	1756.182	-43875.725
38666.974	15190.13	-17989.314	33421.116	-25206.014	-64047.884	59081.806	90.292	-39207.108
31718.648	12073.085	-19224.741	35998.66	-23653.882	-63184.75	62096.829	2078.996	-37902.845
26473.955	11865.549	-16639.993	32291.055	-21150.003	-56529.452	55679.395	1906.46	-33896.965
23220.362	11287.472	-15663.633	30959.076	-19798.373	-53387.43	53178.946	2101.531	-31897.951
26018.16	13284.069	-14166.023	28390.348	-20115.159	-52203.418	49645.824	819.227	-31673.029
28010.794	15145.271	-12218.095	25072.034	-19946.803	-49707.109	44818.541	-511.175	-30663.458
0	0	0	0	0	0	0	0
0	0	0	0	0	0	0	0
0	0	0	0	0	0	0	0
0	0	0	0	0	0	0	0
0	0	0	0	0	0	0	0
0	0	0	0	0	0	0	0
24.299	24.299	7.503	-9.35	-9.35	-9.35	-9.35	-9.35	-9.35
156.64	156.64	48.222	-60.25	-60.25	-60.25	-60.25	-60.25	-60.25
355.786	355.786	109.523	-136.849	-136.849	-136.849	-136.849	-136.849	-136.849
574.837	574.837	176.94	-221.102	-221.102	-221.102	-221.102	-221.102	-221.102
795.365	795.365	244.81	-305.923	-305.923	-305.923	-305.923	-305.923	-305.923
1058.029	1058.029	325.646	-406.951	-406.951	-406.951	-406.951	-406.951	-406.951
1304.697	1304.697	401.558	-501.825	-501.825	-501.825	-501.825	-501.825	-501.825
57029.768	24732.348	-12208.889	22322.137	-28178.347	-61572.41	44457.326	-6370.207	-40211.726
50625.8	23196.825	-11752.694	22377.865	-26351.609	-58563.735	43733.528	-5308.805	-37957.175
40773.409	20421.774	-11151.533	22406.321	-23386.228	-53641.964	42475.036	-3613.013	-34283.803
35992.893	17855.604	-12585.498	25110.249	-22519.621	-54004.237	45970.386	-1959.168	-33860.608
34838.122	16030.106	-14778.498	28692.347	-22971.981	-57154.499	51307.955	-675.865	-35287.687
32340.115	17340.267	-11329.92	23373.128	-20958.895	-50252.128	42812.803	-1817.737	-31507.631
28458.702	16264.904	-10726.339	22665.478	-19536.748	-47407.603	41168.897	-1315.892	-29571.401
20177.025	12887.524	-7703.999	17061.243	-14674.948	-35574.55	30989.796	-967.68	-22194.411
15188.188	9167.648	-7235.367	15342.218	-11791.072	-29642.76	27256.277	-73.351	-18211.781
26977.579	17971.694	-6538.632	15801.365	-17303.308	-39108.259	30348.073	-3000.241	-25148.273
27944.817	18685.332	-6130.5	15128.058	-17495.311	-38981.811	29472.81	-3398.391	-25225.003
0	0	0	0	0	0	0	0
0	0	0	0	0	0	0	0
0	0	0	0	0	0	0	0
0	0	0	0	0	0	0	0
0	0	0	0	0	0	0	0
0	0	0	0	0	0	0	0
0	0	0	0	0	0	0	0
0	0	0	0	0	0	0	0
0	0	0	0	0	0	0	0
0	0	0	0	0	0	0	0
0	0	0	0	0	0	0	0
0	0	0	0	0	0	0	0
0	0	0	0	0	0	0	0
0	0	0	0	0	0	0	0
0	0	0	0	0	0	0	0
0	0	0	0	0	0	0	0
0	0	0	0	0	0	0	0
0	0	0	0	0	0	0	0
0	0	0	0	0	0	0	0
0	0	0	0	0	0	0	0
0	0	0	0	0	0	0	0
0	0	0	0	0	0	0	0
0	0	0	0	0	0	0	0
0	0	0	0	0	0	0	0
0	0	0	0	0	0	0	0
0	0	0	0	0	0	0	0
0	0	0	0	0	0	0	0
0	0	0	0	0	0	0	0
0	0	0	0	0	0	0	0
0	0	0	0	0	0	0	0
0	0	0	0	0	0	0	0
0	0	0	0	0	0	0	0
0	0	0	0	0	0	0	0
0	0	0	0	0	0	0	0
0	0	0	0	0	0	0	0
0	0	0	0	0	0	0	0
0	0	0	0	0	0	0	0
0	0	0	0	0	0	0	0
0	0	0	0	0	0	0	0
0	0	0	0	0	0	0	0
0	0	0	0	0	0	0	0
0	0	0	0	0	0	0	0
0	0	0	0	0	0	0	0
0	0	0	0	0	0	0	0
0	0	0	0	0	0	0	0
0	0	0	0	0	0	0	0
0	0	0	0	0	0	0	0
0	0	0	0	0	0	0	0
0	0	0	0	0	0	0	0
0	0	0	0	0	0	0	0
0	0	0	0	0	0	0	0
0	0	0	0	0	0	0	0
0	0	0	0	0	0	0	0
0	0	0	0	0	0	0	0
17540.528	16270.206	4909.004	-6453.29	-6453.29	-6453.29	-6453.29	-6453.29	-6453.29
18786.786	17216.823	5177.235	-6863.474	-6863.474	-6863.474	-6863.474	-6863.474	-6863.474
20029.689	18142.696	5437.745	-7268.355	-7268.355	-7268.355	-7268.355	-7268.355	-7268.355
21074.096	18877.196	5639.915	-7598.534	-7598.534	-7598.534	-7598.534	-7598.534	-7598.534
22338.387	19788.344	5893.116	-8003.308	-8003.308	-8003.308	-8003.308	-8003.308	-8003.308
23284.831	20410.161	6059.48	-8292.412	-8292.412	-8292.412	-8292.412	-8292.412	-8292.412
24241.517	21034.866	6226.167	-8583.758	-8583.758	-8583.758	-8583.758	-8583.758	-8583.758
108735.5	36956.105	-15459.392	20952.788	-42529.404	-84568.114	48730.15	-15118.682	-57698.95
103744.737	36077.202	-15032.66	21045.227	-41228.514	-82456.261	48292.471	-14338.522	-56103.681
98485.809	35132.802	-14414.009	20787.575	-39723.75	-79769.348	47263.496	-13593.113	-54169.462
94896.744	32389.88	-16889.454	25141.86	-39647.874	-82554.68	53470.872	-11679.044	-55128.303
91829	29530.594	-19764.184	30056.673	-39842.647	-86172.775	60603.988	-9678.1	-56562.548
81529.476	30668.195	-14576.416	23437.116	-35663.367	-74782	49303.859	-10144.092	-49772.771
66044.6	24846.342	-16996.931	29313.158	-32629.341	-73659.817	56405.025	-5893.749	-47429.287
53762.873	22288.484	-15687.92	28773.858	-29019.208	-67281.054	54052.728	-4073.866	-42815.894
48288.806	21418.322	-14557.496	27609.1	-27165.431	-63413.382	51574.074	-3520.94	-40233.053
47944.709	23002.761	-12089.552	23758.961	-26222.976	-59274.442	45654.009	-4638.328	-38135.141
48606.94	24441.022	-10137.69	20538.128	-25668.692	-56199.236	40797.07	-5708.109	-36669.433
4772.658	4772.658	1468.773	-1835.681	-1835.681	-1835.681	-1835.681	-1835.681	-1835.681
5330.74	5330.74	1640.509	-2050.331	-2050.331	-2050.331	-2050.331	-2050.331	-2050.331
5940.58	5940.58	1828.173	-2284.889	-2284.889	-2284.889	-2284.889	-2284.889	-2284.889
6511.363	6511.363	2003.816	-2504.424	-2504.424	-2504.424	-2504.424	-2504.424	-2504.424
7136.149	7136.149	2196.077	-2744.729	-2744.729	-2744.729	-2744.729	-2744.729	-2744.729
8003.389	8003.389	2462.941	-3078.286	-3078.286	-3078.286	-3078.286	-3078.286	-3078.286
8446.024	8446.024	2599.149	-3248.533	-3248.533	-3248.533	-3248.533	-3248.533	-3248.533
8985.361	8980.233	2763.139	-3454.789	-3454.789	-3454.789	-3454.789	-3454.789	-3454.789
9817.651	9780.976	3007.108	-3767.623	-3767.623	-3767.623	-3767.623	-3767.623	-3767.623
10751.283	10593.951	3247.986	-4098.87	-4098.87	-4098.87	-4098.87	-4098.87	-4098.87
11744.397	11426.841	3491.948	-4443.864	-4443.864	-4443.864	-4443.864	-4443.864	-4443.864
12702.322	12194.608	3713.568	-4768.416	-4768.416	-4768.416	-4768.416	-4768.416	-4768.416
13785.299	13041.093	3955.847	-5130.373	-5130.373	-5130.373	-5130.373	-5130.373	-5130.373
97524.594	32541.194	-17172.013	25011.293	-40202.081	-83405.817	53544.081	-12050.66	-55790.59
93299.595	31592.664	-16904.831	25147.177	-39054.896	-81579.09	53235.29	-11339.891	-54396.019
85930.356	30317.203	-15814.924	24367.065	-36810.169	-77309.908	51135.487	-10398.679	-51416.431
73036.161	24755.472	-18951.493	31059.615	-34698.958	-78271.145	59808.947	-6322.567	-50416.032
69228.872	21986.4	-21431.252	35429.83	-34568.382	-80981.977	66020.335	-4370.092	-51313.733
58508.563	22853.704	-16035.296	28385.329	-30062.701	-68765.935	53968.014	-4834.162	-44017.515
50814.46	20389.427	-16336.835	29753.181	-28134.244	-66465.818	55084.018	-3150.788	-41953.401
42920.607	19436.91	-14079.125	27009.368	-25175.703	-59697.4	49851.435	-2650.256	-37615.836
37201.687	17668.076	-14038.806	27539.434	-23587.663	-57408.455	49919.719	-1519.85	-35774.14
38540.76	19043.092	-12706.861	25335.042	-23524.26	-55835.513	46743.026	-2429.481	-35165.805
39469.762	20357.558	-11110.405	22680.999	-23191.272	-53508.847	42795.606	-3381.012	-34112.39
664.415	664.415	204.509	-255.556	-255.556	-255.556	-255.556	-255.556	-255.556
811.754	811.754	249.854	-312.227	-312.227	-312.227	-312.227	-312.227	-312.227
951.724	951.724	292.93	-366.063	-366.063	-366.063	-366.063	-366.063	-366.063
1086.016	1086.016	334.259	-417.715	-417.715	-417.715	-417.715	-417.715	-417.715
1212.514	1212.514	373.189	-466.369	-466.369	-466.369	-466.369	-466.369	-466.369
1359.674	1359.674	418.477	-522.971	-522.971	-522.971	-522.971	-522.971	-522.971
1564.485	1564.485	481.507	-601.746	-601.746	-601.746	-601.746	-601.746	-601.746
1768.838	1768.838	544.395	-680.345	-680.345	-680.345	-680.345	-680.345	-680.345
1969.082	1969.082	606.019	-757.364	-757.364	-757.364	-757.364	-757.364	-757.364
2165.724	2165.724	666.534	-832.997	-832.997	-832.997	-832.997	-832.997	-832.997
2393.944	2393.944	736.766	-920.776	-920.776	-920.776	-920.776	-920.776	-920.776
2582.979	2582.979	794.939	-993.483	-993.483	-993.483	-993.483	-993.483	-993.483
2765.194	2765.194	851.013	-1063.567	-1063.567	-1063.567	-1063.567	-1063.567	-1063.567
79113.666	30024.821	-13172.141	20908.115	-34034.144	-70377.946	44980.037	-10307.203	-47135.205
66801.396	27007.072	-12833.938	22054.489	-30876.517	-65882.093	45242.212	-8019.862	-43492.758
46827.807	21187.703	-12830.953	24425.093	-25636.894	-58739.852	46354.093	-4023.408	-37563.588
45009.982	21356.126	-11514.754	22439.797	-24592.904	-55668.95	43043.099	-4285.81	-35786.586
42230.013	18594.866	-14322.611	27167.919	-24813.337	-59199.667	49923.666	-2377.978	-37202.871
39237.84	19256.292	-11682.155	23195.632	-22969.161	-53479.816	43435.678	-3036.683	-33957.628
32581.797	17497.366	-10873.186	22484.496	-20739.726	-49289.183	41435.197	-2077.465	-31019.294
19577.856	11264.978	-7558.864	15959.823	-13621.283	-33094.679	28944.778	-846.035	-20626.572
13052.815	6652.462	-7653.458	15264.758	-10491.076	-27439.575	26572.477	627.908	-16586.311
24915.79	15087.182	-8392.382	18348.995	-16852.832	-40062.437	33808.688	-1648.724	-25204.281
26423.614	16279.985	-7366.593	16579.966	-16919.273	-38995.142	31305.884	-2447.156	-24861.285
0	0	0	0	0	0	0	0
0	0	0	0	0	0	0	0
0	0	0	0	0	0	0	0
0	0	0	0	0	0	0	0
0	0	0	0	0	0	0	0
0	0	0	0	0	0	0	0
0	0	0	0	0	0	0	0
0	0	0	0	0	0	0	0
0	0	0	0	0	0	0	0
0	0	0	0	0	0	0	0
0	0	0	0	0	0	0	0
0	0	0	0	0	0	0	0
0	0	0	0	0	0	0	0
44256.85	22938.39	-8353.551	17301.952	-23095.046	-49752.6	35038.935	-5643.107	-32691.824
39623.03	21806.988	-7762.556	16812.682	-21574.938	-46891.978	33665.796	-4991.369	-30687.654
30178.555	18412.613	-6115.813	14276.376	-17568.728	-38529.788	28265.601	-3808.8	-25110.015
23049.724	13067.109	-7698.688	16304.427	-15063.437	-35719.997	30071.845	-1515.649	-22495.334
27046.262	15035.667	-9296.834	19494.124	-17696.54	-42224.743	35803.886	-1636.975	-26524.848
27801.929	16897.482	-7379.088	16576.453	-17408.053	-39802.194	31506.004	-2727.055	-25465.479
17579.598	9643.698	-7644.534	15728.046	-12588.871	-31230.564	28166.479	-360.107	-19293.746
7860.047	3025.01	-6848.613	12987.151	-7386.274	-20777.892	21936.407	1404.414	-12200.249
6489.229	2268.109	-6408.066	12058.338	-6512.941	-18713.045	20217.863	1498.542	-10898.028
14290.398	8019.497	-6428.165	13297.745	-10489.115	-26127.004	23762.628	-215.007	-16110.977
15884.5	9399.445	-5928.342	12668.853	-11048.139	-26636.3	23112.846	-801.295	-16651.567
0	0	0	0	0	0	0	0
0	0	0	0	0	0	0	0
0	0	0	0	0	0	0	0
0	0	0	0	0	0	0	0
0	0	0	0	0	0	0	0
0	0	0	0	0	0	0	0
0	0	0	0	0	0	0	0
0	0	0	0	0	0	0	0
0	0	0	0	0	0	0	0
0	0	0	0	0	0	0	0
0	0	0	0	0	0	0	0
0	0	0	0	0	0	0	0
0	0	0	0	0	0	0	0
50605.513	27225.482	-5381.748	12064.926	-23927.8	-47638.292	27882.271	-8368.535	-32461.817
46319.294	26046.707	-5121.485	12108.533	-22658.541	-45551.168	27383.851	-7629.76	-30897.431
38599.611	23573.479	-4772.499	12210.959	-20267.481	-41637.66	26479.789	-6229.501	-27956.696
32896.138	20238.146	-5744.26	13838.218	-18574.347	-39904.593	28068.734	-4568.698	-26249.338
34761.166	20255.207	-7387.023	16573.343	-19960.959	-44038.1	32602.222	-4179.218	-28626.637
33816.356	21616.131	-4875.374	12649.022	-18784.208	-39467.704	26469.235	-5198.593	-26224.865
29266.648	19141.512	-4062.36	10885.598	-16385.968	-34299.616	22879.124	-4596.335	-22828.604
13976.017	7986.255	-5541.847	11624.297	-9805.041	-23871.922	21044.199	-549.724	-14862.234
11576.588	6484.444	-5208.581	10762.487	-8497.221	-21130.327	19231.057	-180.269	-13038.178
25580.903	17980.542	-2744.31	8637.576	-14417.977	-29533.744	18795.498	-4446.505	-19851.983
28194.469	19969.189	-2356.313	8273.849	-15480.578	-31060.39	18746.557	-5205.565	-21081.217
0	0	0	0	0	0	0	0
0	0	0	0	0	0	0	0
0	0	0	0	0	0	0	0
0	0	0	0	0	0	0	0
0	0	0	0	0	0	0	0
0	0	0	0	0	0	0	0
0	0	0	0	0	0	0	0
0	0	0	0	0	0	0	0
0	0	0	0	0	0	0	0
0	0	0	0	0	0	0	0
0	0	0	0	0	0	0	0
0	0	0	0	0	0	0	0
0	0	0	0	0	0	0	0
0	0	0	0	0	0	0	0
0	0	0	0	0	0	0	0
0	0	0	0	0	0	0	0
0	0	0	0	0	0	0	0
0	0	0	0	0	0	0	0
0	0	0	0	0	0	0	0
0	0	0	0	0	0	0	0
0	0	0	0	0	0	0	0
0	0	0	0	0	0	0	0
0	0	0	0	0	0	0	0
0	0	0	0	0	0	0	0
0	0	0	0	0	0	0	0
0	0	0	0	0	0	0	0
0	0	0	0	0	0	0	0
0	0	0	0	0	0	0	0
0	0	0	0	0	0	0	0
0	0	0	0	0	0	0	0
0	0	0	0	0	0	0	0
0	0	0	0	0	0	0	0
0	0	0	0	0	0	0	0
0	0	0	0	0	0	0	0
0	0	0	0	0	0	0	0
0	0	0	0	0	0	0	0
0	0	0	0	0	0	0	0
0	0	0	0	0	0	0	0
0	0	0	0	0	0	0	0
0	0	0	0	0	0	0	0
0	0	0	0	0	0	0	0
0	0	0	0	0	0	0	0
0	0	0	0	0	0	0	0
0	0	0	0	0	0	0	0
0	0	0	0	0	0	0	0
0	0	0	0	0	0	0	0
0	0	0	0	0	0	0	0
0	0	0	0	0	0	0	0
0	0	0	0	0	0	0	0
0	0	0	0	0	0	0	0
0	0	0	0	0	0	0	0
0	0	0	0	0	0	0	0
0	0	0	0	0	0	0	0
0	0	0	0	0	0	0	0
5696.769	5680.276	1746.798	-2187.307	-2187.307	-2187.307	-2187.307	-2187.307	-2187.307
5797.601	5766.836	1772.333	-2222.795	-2222.795	-2222.795	-2222.795	-2222.795	-2222.795
5894.19	5849.485	1796.691	-2256.728	-2256.728	-2256.728	-2256.728	-2256.728	-2256.728
6029.849	5922.055	1814.167	-2294.345	-2294.345	-2294.345	-2294.345	-2294.345	-2294.345
6152.24	5996.253	1833.29	-2330.297	-2330.297	-2330.297	-2330.297	-2330.297	-2330.297
6505.52	6286.5	1917.752	-2451.629	-2451.629	-2451.629	-2451.629	-2451.629	-2451.629
6628.79	6348.878	1932.26	-2484.988	-2484.988	-2484.988	-2484.988	-2484.988	-2484.988
118020.14	41239.79	-10191.673	10120.591	-41958.735	-76364.74	32950.033	-19453.698	-54361.708
113906.62	41170.328	-9777.72	10468.834	-41195.549	-75320.394	33113.655	-18870.235	-53495.54
104664.792	40011.567	-8058.713	9051.03	-38361.818	-69644.865	29840.461	-17869.035	-49633.419
98983.463	37795.489	-9075.905	11460.037	-37321.046	-69516.426	32837.735	-16241.498	-48921.849
95741.026	35157.965	-11588.785	15887.89	-37385.436	-72586.215	39219.757	-14373.767	-50072.435
79945.576	32307.739	-9835.988	15342.98	-32939.427	-64826.843	36513.625	-12079.718	-44427.945
61196.746	27244.383	-9844.023	17872.501	-28264.102	-58729.638	38097.308	-8335.221	-39237.953
48384.166	25303.032	-6986.758	14783.894	-23819.819	-49262.849	31718.111	-7140.53	-32979.248
41629.456	23331.595	-6618.855	14861.379	-21786.066	-45930.788	30942.076	-5952.303	-30476.494
41005.061	22058.87	-8249.395	17531.321	-22207.392	-48424.491	34972.535	-5041.065	-31645.443
42142.626	23308.806	-6654.298	14754.319	-21848.714	-45976.265	30837.417	-6031.923	-30531.969
0	0	0	0	0	0	0	0
0	0	0	0	0	0	0	0
0	0	0	0	0	0	0	0
0	0	0	0	0	0	0	0
0	0	0	0	0	0	0	0
0	0	0	0	0	0	0	0
0	0	0	0	0	0	0	0
0	0	0	0	0	0	0	0
0	0	0	0	0	0	0	0
0	0	0	0	0	0	0	0
0	0	0	0	0	0	0	0
0	0	0	0	0	0	0	0
0	0	0	0	0	0	0	0
60681.263	28207.028	-8118.857	15146.905	-27483.267	-55617.156	33861.209	-9062.579	-37614.546
50098.356	25247.341	-7944.064	16154.731	-24659.457	-51587.259	34070.265	-7025.109	-34354.804
40605.983	22778.541	-7000.391	15591.451	-21655.827	-46209.154	31945.151	-5562.404	-30493.35
35898.202	20810.375	-7506.822	16809.163	-20465.891	-45039.613	33168.664	-4363.548	-29310.53
35966.671	20319.655	-8241.321	17955.585	-20734.92	-46253.568	34931.86	-4023.377	-29920.586
32804.867	19899.49	-7030.846	16217.545	-19305.84	-42720.458	31824.984	-3958.314	-27731.428
26297.266	17125.685	-5563.192	13545.378	-16070.208	-35552.335	26566.552	-3271.452	-23077.695
12207.533	6824.819	-5435.983	11227.686	-8910.658	-22127.864	20088.792	-213.012	-13661.311
9084	4694.363	-5219.948	10428.902	-7266.872	-18873.166	18217.288	373.077	-11437.643
14382.091	8532.806	-5554.771	11849.722	-10152.447	-24603.132	21538.928	-646.764	-15346.433
15067.4	8974.436	-4917.725	10646.433	-10005.245	-23559.227	19750.945	-1081.067	-14875.95
0	0	0	0	0	0	0	0
0	0	0	0	0	0	0	0
0	0	0	0	0	0	0	0
0	0	0	0	0	0	0	0
0	0	0	0	0	0	0	0
0	0	0	0	0	0	0	0
0	0	0	0	0	0	0	0
0	0	0	0	0	0	0	0
0	0	0	0	0	0	0	0
0	0	0	0	0	0	0	0
0	0	0	0	0	0	0	0
0	0	0	0	0	0	0	0
0	0	0	0	0	0	0	0
46222.959	26036.098	-4455.533	10776.22	-22151.12	-43823.929	25259.779	-7915.78	-29948.694
41764.101	24949.638	-3876.024	10286.834	-20681.86	-41050.094	23909.366	-7293.038	-28008.923
32490.157	20971.483	-3028.484	8950.544	-16955.705	-33959.676	20354.795	-5752.914	-23070.2
25067.167	15304.357	-4607.894	10902.035	-14261.596	-30785.729	21970.321	-3385.197	-20203.465
27875.719	17030.856	-5441.778	12777.874	-16093.53	-35078.281	25467.804	-3616.492	-22922.172
27972.82	18391.17	-3902.94	10489.265	-15726.745	-32945.702	22032.305	-4392.028	-21918.146
18241.527	10811.046	-4919.362	10827.318	-11336.178	-25884.276	20584.402	-1758.72	-16565.758
10087.077	5168.564	-4854.617	9697.868	-7368.252	-18555.279	17211.924	0.837	-11388.123
8550.306	4234.884	-4618.64	9118.857	-6529.019	-16780.437	16010.127	226.223	-10212.301
13793.118	8077.504	-4450.438	9557.131	-9049.103	-21247.037	17760.045	-1009.231	-13431.988
14791.877	8754.123	-4297.926	9363.619	-9410.405	-21718.758	17646.529	-1296.46	-13832.598
0	0	0	0	0	0	0	0
0	0	0	0	0	0	0	0
0	0	0	0	0	0	0	0
0	0	0	0	0	0	0	0
0	0	0	0	0	0	0	0
0	0	0	0	0	0	0	0
0	0	0	0	0	0	0	0
0	0	0	0	0	0	0	0
0	0	0	0	0	0	0	0
0	0	0	0	0	0	0	0
0	0	0	0	0	0	0	0
0	0	0	0	0	0	0	0
0	0	0	0	0	0	0	0
53373.284	29291.608	-3152.445	7986.167	-23699.318	-44536.683	21929.01	-9995.541	-31196.082
48050.368	27935.823	-2717.625	7883.773	-22101.365	-41806.853	21078.497	-9132.691	-29189.928
42555.933	26412.023	-2125.369	7409.946	-20277.413	-38454.702	19596.477	-8302.085	-26814.81
39032.804	24126.181	-3105.09	9059.926	-19394.861	-38084.693	21574.249	-7091.124	-26117.391
40365.917	23881.291	-4898.025	12115.895	-20704.221	-42301.844	26535.318	-6519.201	-28475.129
38125.366	24068.827	-3321.291	9725.364	-19426.322	-38586.976	22554.539	-6821.746	-26317.762
32332.934	21094.249	-3011.242	9037.653	-16994.04	-34081.047	20496.719	-5736.886	-23138.339
19231.676	11738.202	-3893.961	9056.326	-11203.943	-24481.99	17977.03	-2446.78	-15976.56
16497.76	9874.312	-3932.395	8818.8	-9935.187	-22220.552	17078.144	-1830.443	-14350.437
27285.897	18524.143	-2257.581	7473.674	-14529.975	-28948.027	17175.888	-5011.678	-19712.341
29592.845	20196.401	-1988.278	7248.975	-15476.108	-30371.895	17273.071	-5644.85	-20830.16
0	0	0	0	0	0	0	0
0	0	0	0	0	0	0	0
0	0	0	0	0	0	0	0
0	0	0	0	0	0	0	0
0	0	0	0	0	0	0	0
0	0	0	0	0	0	0	0
0	0	0	0	0	0	0	0
0	0	0	0	0	0	0	0
0	0	0	0	0	0	0	0
14.558	14.558	4.502	-5.603	-5.603	-5.603	-5.603	-5.603	-5.603
220.532	220.532	67.894	-84.826	-84.826	-84.826	-84.826	-84.826	-84.826
540.875	540.875	166.487	-208.039	-208.039	-208.039	-208.039	-208.039	-208.039
917.175	917.175	282.298	-352.775	-352.775	-352.775	-352.775	-352.775	-352.775
66919.234	34046.85	-2916.266	6348.004	-27499.568	-49763.166	21234.241	-12856.642	-35512.685
59552.374	32136.751	-2653.306	6870.132	-25518.909	-46812.865	21114.728	-11506.847	-33182.059
52449.438	30017.756	-2490.993	7386.716	-23523.556	-43835.067	20979.945	-10152.223	-30832.017
49768.228	28316.5	-3752.932	9708.602	-23250.935	-44928.869	24190.326	-8998.536	-31052.384
49439.359	27237.926	-5262.6	12194.089	-23733.324	-47391.463	27968.223	-8202.784	-32249.425
44869.831	27014.533	-3345.482	9561.834	-21744.328	-42330.324	23330.205	-8204.978	-29151.29
42196.899	26090.664	-3319.733	9749.35	-20949.782	-41131.205	23248.444	-7673.796	-28210.841
39065.712	25473.316	-2440.239	8538.441	-19649.947	-38158.238	20936.669	-7458.16	-26307.553
38022.617	25365.409	-1974.138	7844.216	-19142.702	-36851.775	19717.82	-7469.31	-25512.139
39418.446	26132.21	-1643.196	7219.783	-19458.598	-36966.339	18968.742	-7915.98	-25755.069
40145.111	26319.173	-1654.649	7134.84	-19641.172	-37216.56	18931.113	-8056.093	-25961.763
0	0	0	0	0	0	0	0
0	0	0	0	0	0	0	0
6.663	6.663	2.068	-2.566	-2.566	-2.566	-2.566	-2.566	-2.566
168.362	168.362	51.83	-64.759	-64.759	-64.759	-64.759	-64.759	-64.759
475.198	475.198	146.274	-182.778	-182.778	-182.778	-182.778	-182.778	-182.778
896.956	896.956	276.075	-344.998	-344.998	-344.998	-344.998	-344.998	-344.998
0	0	0	0	0	0	0	0
0	0	0	0	0	0	0	0
0	0	0	0	0	0	0	0
0	0	0	0	0	0	0	0
0	0	0	0	0	0	0	0
0	0	0	0	0	0	0	0
0	0	0	0	0	0	0	0
0	0	0	0	0	0	0	0
0	0	0	0	0	0	0	0
0	0	0	0	0	0	0	0
0	0	0	0	0	0	0	0
0	0	0	0	0	0	0	0
0	0	0	0	0	0	0	0
0	0	0	0	0	0	0	0
0	0	0	0	0	0	0	0
0	0	0	0	0	0	0	0
0	0	0	0	0	0	0	0
0	0	0	0	0	0	0	0
0	0	0	0	0	0	0	0
0	0	0	0	0	0	0	0
0	0	0	0	0	0	0	0
0	0	0	0	0	0	0	0
0	0	0	0	0	0	0	0
0	0	0	0	0	0	0	0
0	0	0	0	0	0	0	0
0	0	0	0	0	0	0	0
0	0	0	0	0	0	0	0
0	0	0	0	0	0	0	0
0	0	0	0	0	0	0	0
0	0	0	0	0	0	0	0
0	0	0	0	0	0	0	0
0	0	0	0	0	0	0	0
0	0	0	0	0	0	0	0
0	0	0	0	0	0	0	0
0	0	0	0	0	0	0	0
0	0	0	0	0	0	0	0
0	0	0	0	0	0	0	0
0	0	0	0	0	0	0	0
0	0	0	0	0	0	0	0
0	0	0	0	0	0	0	0
0	0	0	0	0	0	0	0
0	0	0	0	0	0	0	0
0	0	0	0	0	0	0	0
0	0	0	0	0	0	0	0
0	0	0	0	0	0	0	0
0	0	0	0	0	0	0	0
0	0	0	0	0	0	0	0
0	0	0	0	0	0	0	0
32632.583	26297.566	7604.874	-11089.17	-11089.17	-11089.17	-11089.17	-11089.17	-11089.17
32774.639	26310.682	7598.99	-11114.052	-11114.052	-11114.052	-11114.052	-11114.052	-11114.052
33015.12	26410.045	7618.709	-11173.979	-11173.979	-11173.979	-11173.979	-11173.979	-11173.979
33091.993	26372.015	7598.168	-11177.029	-11177.029	-11177.029	-11177.029	-11177.029	-11177.029
33262.042	26415.258	7601.719	-11213.17	-11213.17	-11213.17	-11213.17	-11213.17	-11213.17
33347.098	26385.348	7583.672	-11219.353	-11219.353	-11219.353	-11219.353	-11219.353	-11219.353
33439.655	26364.027	7568.351	-11228.672	-11228.672	-11228.672	-11228.672	-11228.672	-11228.672
119084.738	38285.339	-16684.145	21138.965	-45203.564	-89154.007	50160.563	-16561.466	-61066.425
111269.842	37034.464	-16093.153	21513.606	-43289.883	-86209.79	49863.758	-15310.768	-58778.076
105725.149	36696.152	-14505.242	19759.835	-41382.304	-81850.23	46516.734	-14979.131	-55980.964
101097.114	34764.283	-15424.398	21799.619	-40517.86	-81771.421	49063.199	-13610.878	-55399.658
97420.34	32571.561	-17035.184	24780.608	-40107.167	-83083.113	53160.884	-12096.284	-55611.644
90742.829	32311.841	-14835.891	22196.494	-37688.071	-77326.134	48412.861	-11830.175	-51983.755
74591.943	28202.466	-14784.41	24388.044	-33745.558	-72222.295	49835.677	-8646.166	-47619.7
61499.987	26168.945	-12554.482	22576.363	-29676.972	-64229.792	45459.254	-7112.692	-42130.611
53930.882	24246.024	-12126.099	22794.359	-27537.926	-60813.781	44839.488	-5803.626	-39529.322
50250.302	22403.52	-13209.728	24923.292	-26932.547	-61237.024	47640.734	-4542.751	-39295.797
50043.649	22869.017	-12281.738	23413.457	-26496.582	-59503.279	45289.901	-4944.077	-38390.347
1373.98	1373.98	422.88	-528.473	-528.473	-528.473	-528.473	-528.473	-528.473
1735.81	1735.81	534.231	-667.642	-667.642	-667.642	-667.642	-667.642	-667.642
2124.293	2124.293	653.784	-817.062	-817.062	-817.062	-817.062	-817.062	-817.062
2534.765	2534.765	780.102	-974.939	-974.939	-974.939	-974.939	-974.939	-974.939
2969.644	2969.644	913.93	-1142.203	-1142.203	-1142.203	-1142.203	-1142.203	-1142.203
3425.148	3425.148	1054.103	-1317.4	-1317.4	-1317.4	-1317.4	-1317.4	-1317.4
3942.455	3942.455	1213.295	-1516.368	-1516.368	-1516.368	-1516.368	-1516.368	-1516.368
4528.025	4528.025	1393.492	-1741.59	-1741.59	-1741.59	-1741.59	-1741.59	-1741.59
5145.385	5145.385	1583.471	-1979.04	-1979.04	-1979.04	-1979.04	-1979.04	-1979.04
5606.74	5606.74	1725.442	-2156.487	-2156.487	-2156.487	-2156.487	-2156.487	-2156.487
6076.794	6076.794	1870.089	-2337.279	-2337.279	-2337.279	-2337.279	-2337.279	-2337.279
6508.431	6508.431	2002.914	-2503.296	-2503.296	-2503.296	-2503.296	-2503.296	-2503.296
7249.99	7239.91	2227.225	-2786.188	-2786.188	-2786.188	-2786.188	-2786.188	-2786.188
91853.593	30343.673	-17647.727	26287.077	-38755.997	-81849.753	54751.294	-10680.03	-54302.129
86987.322	30263.537	-16155.475	24700.672	-37135.598	-78082.105	51765.515	-10439.882	-51903.986
72748.427	27048.088	-15525.829	25707.537	-33457.726	-72626.339	51603.519	-7916.083	-47581.593
67546.807	24366.441	-17327.733	29206.839	-32751.463	-73790.281	56311.296	-6010.672	-47551.233
66363.093	22502.894	-19512.623	32770.841	-33178.368	-76888.931	61609.88	-4721.732	-48945.056
57593.994	22425.19	-16246.32	28814.118	-29885.497	-68759.693	54509.212	-4548.859	-43902.145
48206.748	18840.84	-17487.856	31865.764	-27841.712	-67396.307	57991.939	-2075.937	-42103.48
40824.466	17544.536	-16017.405	30326.557	-25312.844	-62151.008	54677.299	-1300.764	-38590.838
36430.09	16554.581	-15376.073	29742.58	-23856.003	-59334.198	53204.952	-724.073	-36641.856
37475.431	18310.027	-13239.844	26261.061	-23395.311	-56242.478	48019.286	-1957.715	-35230.457
39675.342	19936.139	-11689.883	23513.284	-23397.656	-54410.306	44083.045	-3140.455	-34569.509
695.304	695.304	214.015	-267.437	-267.437	-267.437	-267.437	-267.437	-267.437
1097.607	1097.607	337.826	-422.173	-422.173	-422.173	-422.173	-422.173	-422.173
1551.42	1551.42	477.486	-596.721	-596.721	-596.721	-596.721	-596.721	-596.721
2040.055	2040.055	627.86	-784.662	-784.662	-784.662	-784.662	-784.662	-784.662
2600.559	2600.559	800.349	-1000.244	-1000.244	-1000.244	-1000.244	-1000.244	-1000.244
3152.66	3152.66	970.25	-1212.595	-1212.595	-1212.595	-1212.595	-1212.595	-1212.595
3643.083	3643.083	1121.169	-1401.222	-1401.222	-1401.222	-1401.222	-1401.222	-1401.222
4096.076	4096.076	1260.569	-1575.453	-1575.453	-1575.453	-1575.453	-1575.453	-1575.453
4593.436	4593.436	1413.621	-1766.749	-1766.749	-1766.749	-1766.749	-1766.749	-1766.749
5048.011	5048.011	1553.506	-1941.588	-1941.588	-1941.588	-1941.588	-1941.588	-1941.588
5454.367	5454.367	1678.553	-2097.881	-2097.881	-2097.881	-2097.881	-2097.881	-2097.881
5903.858	5903.858	1816.872	-2270.765	-2270.765	-2270.765	-2270.765	-2270.765	-2270.765
6490.976	6490.976	1997.542	-2496.582	-2496.582	-2496.582	-2496.582	-2496.582	-2496.582
92673.456	32315.949	-15200.131	22345.98	-38149.013	-78197.934	48833.265	-12028.724	-52592.848
85917.53	31541.028	-13980.644	21441.168	-36150.19	-74258.025	46660.944	-11280.612	-49891.199
72281.729	28297.594	-13548.669	22653.84	-32665.174	-69261.458	46878.311	-8777.986	-45858.186
67490.98	25735.08	-15314.658	26041.444	-32045.057	-70493.438	51462.79	-6969.725	-45907.416
67064.654	24249.693	-17262.054	29145.879	-32590.251	-73480.796	56154.126	-5945.075	-47336.176
58644.456	24240.985	-14004.353	25139.514	-29373.811	-65447.166	49015.242	-5837.684	-42377.182
49753.317	20759.901	-15242.721	28112.93	-27441.571	-64217.123	52434.975	-3461.879	-40697.828
42066.238	19221.208	-13952.565	26876.249	-24878.265	-59117.452	49538.467	-2537.587	-37216.294
36557.96	17882.459	-13283.983	26356.486	-23096.853	-55803.549	48016.615	-1748.678	-34880.455
37879.366	19539.674	-11428.708	23284.652	-22808.107	-53272.911	43492.428	-2904.469	-33781.925
39761.696	20869.77	-10198.782	21082.418	-22842.864	-51860.386	40352.596	-3870.932	-33293.516
282.549	282.549	86.982	-108.68	-108.68	-108.68	-108.68	-108.68	-108.68
581.475	581.475	178.983	-223.655	-223.655	-223.655	-223.655	-223.655	-223.655
910.936	910.936	280.378	-350.375	-350.375	-350.375	-350.375	-350.375	-350.375
1308.186	1308.186	402.632	-503.167	-503.167	-503.167	-503.167	-503.167	-503.167
1708.768	1708.768	525.909	-657.241	-657.241	-657.241	-657.241	-657.241	-657.241
2165.678	2165.678	666.519	-832.979	-832.979	-832.979	-832.979	-832.979	-832.979
2646.962	2646.962	814.629	-1018.092	-1018.092	-1018.092	-1018.092	-1018.092	-1018.092
3145.65	3145.65	968.093	-1209.899	-1209.899	-1209.899	-1209.899	-1209.899	-1209.899
3660.223	3660.223	1126.444	-1407.815	-1407.815	-1407.815	-1407.815	-1407.815	-1407.815
4141.712	4141.712	1274.613	-1593.006	-1593.006	-1593.006	-1593.006	-1593.006	-1593.006
4582.943	4582.943	1410.392	-1762.713	-1762.713	-1762.713	-1762.713	-1762.713	-1762.713
5023.808	5023.808	1546.058	-1932.279	-1932.279	-1932.279	-1932.279	-1932.279	-1932.279
5462.716	5462.716	1681.122	-2101.092	-2101.092	-2101.092	-2101.092	-2101.092	-2101.092
92352.823	33838.902	-12920.83	18794.584	-37294.959	-74396.967	43368.169	-13069.45	-50672.272
77077.516	30174.469	-12655.252	20581.739	-33536.494	-69328.796	44289.758	-10163.849	-46439.091
65343.484	27669.691	-11547.635	20323.833	-30160.616	-63530.781	42444.679	-8356.628	-42186.026
60018.858	25241.81	-12756.774	22841.758	-29159.522	-63545.352	45616.404	-6705.896	-41551.285
54355.771	21848.436	-15278.704	27479.198	-28535.797	-65611.325	51999.291	-4357.28	-41899.59
49058.768	22478.918	-12012.966	22921.589	-25984.804	-58318.953	44357.919	-4866.308	-37634.162
43061.173	20737.473	-11808.501	23229.611	-24267.381	-55662.987	44046.411	-3758.765	-35577.033
36009.261	19200.222	-10599.745	21974.133	-21830.851	-50763.884	41176.435	-2915.332	-32250.239
35529.181	20098.265	-8897.429	19269.878	-21046.139	-47649.573	36953.12	-3633.095	-30624.208
37368.289	21047.25	-8485.436	18478.211	-21456.48	-47809.008	36006.07	-4204.878	-30944.017
37622.533	21109.88	-8444.609	18356.441	-21486.652	-47780.805	35850.089	-4273.927	-30952.95
0	0	0	0	0	0	0	0
1.618	1.618	0.508	-0.624	-0.624	-0.624	-0.624	-0.624	-0.624
129.58	129.58	39.893	-49.842	-49.842	-49.842	-49.842	-49.842	-49.842
415.073	415.073	127.769	-159.652	-159.652	-159.652	-159.652	-159.652	-159.652
767.339	767.339	236.184	-295.144	-295.144	-295.144	-295.144	-295.144	-295.144
1180.022	1180.022	363.189	-453.872	-453.872	-453.872	-453.872	-453.872	-453.872
1674.238	1674.238	515.283	-643.96	-643.96	-643.96	-643.96	-643.96	-643.96
2213.729	2213.729	681.307	-851.461	-851.461	-851.461	-851.461	-851.461	-851.461
2789.951	2789.951	858.632	-1073.089	-1073.089	-1073.089	-1073.089	-1073.089	-1073.089
3272.663	3272.663	1007.179	-1258.751	-1258.751	-1258.751	-1258.751	-1258.751	-1258.751
3807.968	3807.968	1171.91	-1464.641	-1464.641	-1464.641	-1464.641	-1464.641	-1464.641
4266.748	4266.748	1313.09	-1641.098	-1641.098	-1641.098	-1641.098	-1641.098	-1641.098
4772.679	4772.679	1468.779	-1835.69	-1835.69	-1835.69	-1835.69	-1835.69	-1835.69
86439.763	34268.254	-10342.337	15640.324	-35050.752	-68546.926	37864.527	-13149.165	-47123.688
70311.437	30098.066	-10304.604	17839.786	-31097.932	-63432.19	39291.962	-9956.535	-42749.988
60969.267	28106.859	-9224.859	17240.479	-28268.717	-58317.586	37195.173	-8607.046	-39093.57
56475.225	25900.144	-10367.344	19520.028	-27429.195	-58441.709	40095.412	-7150.902	-38601.657
55233.29	24343.712	-11972.874	22147.193	-27610.074	-60500.806	43944.702	-6124.207	-39460.936
48371.93	23512.86	-10067.807	19869.566	-25075.228	-54762.802	39581.891	-5662.423	-35767.987
41776.988	21432.182	-9992.839	20410.474	-23206.062	-52010.236	39537.434	-4368.835	-33579.106
37745.788	21451.488	-7727.942	17095.376	-21166.628	-46396.763	33885.018	-4637.701	-30248.636
35282.499	20881.387	-7210.187	16445.605	-20228.174	-44401.037	32542.87	-4384.595	-28928.368
34902.579	20368.669	-7915.31	17653.769	-20419.022	-45531.763	34370.769	-3971.309	-29458.382
36477.686	21407.857	-7049.242	16083.642	-20520.932	-44655.097	32167.054	-4704.185	-29206.782
0	0	0	0	0	0	0	0
0	0	0	0	0	0	0	0
0	0	0	0	0	0	0	0
0	0	0	0	0	0	0	0
55.182	55.182	16.992	-21.226	-21.226	-21.226	-21.226	-21.226	-21.226
304.172	304.172	93.637	-116.997	-116.997	-116.997	-116.997	-116.997	-116.997
0	0	0	0	0	0	0	0
0	0	0	0	0	0	0	0
0	0	0	0	0	0	0	0
0	0	0	0	0	0	0	0
0	0	0	0	0	0	0	0
0	0	0	0	0	0	0	0
0	0	0	0	0	0	0	0
0	0	0	0	0	0	0	0
0	0	0	0	0	0	0	0
0	0	0	0	0	0	0	0
0	0	0	0	0	0	0	0
0	0	0	0	0	0	0	0
0	0	0	0	0	0	0	0
0	0	0	0	0	0	0	0
0	0	0	0	0	0	0	0
0	0	0	0	0	0	0	0
0	0	0	0	0	0	0	0
0	0	0	0	0	0	0	0
0	0	0	0	0	0	0	0
0	0	0	0	0	0	0	0
0	0	0	0	0	0	0	0
0	0	0	0	0	0	0	0
0	0	0	0	0	0	0	0
0	0	0	0	0	0	0	0
0	0	0	0	0	0	0	0
0	0	0	0	0	0	0	0
0	0	0	0	0	0	0	0
0	0	0	0	0	0	0	0
0	0	0	0	0	0	0	0
0	0	0	0	0	0	0	0
0	0	0	0	0	0	0	0
0	0	0	0	0	0	0	0
0	0	0	0	0	0	0	0
0	0	0	0	0	0	0	0
0	0	0	0	0	0	0	0
0	0	0	0	0	0	0	0
0	0	0	0	0	0	0	0
0	0	0	0	0	0	0	0
0	0	0	0	0	0	0	0
0	0	0	0	0	0	0	0
0	0	0	0	0	0	0	0
0	0	0	0	0	0	0	0
0	0	0	0	0	0	0	0
0	0	0	0	0	0	0	0
0	0	0	0	0	0	0	0
0	0	0	0	0	0	0	0
0	0	0	0	0	0	0	0
0	0	0	0	0	0	0	0
23804.899	20141.961	5916.311	-8310.529	-8310.529	-8310.529	-8310.529	-8310.529	-8310.529
25170.383	21167.113	6205.577	-8757.179	-8757.179	-8757.179	-8757.179	-8757.179	-8757.179
26787.272	22395.553	6553.694	-9289.42	-9289.42	-9289.42	-9289.42	-9289.42	-9289.42
27980.986	23253.761	6791.96	-9671.118	-9671.118	-9671.118	-9671.118	-9671.118	-9671.118
29192.868	24119.437	7031.701	-10057.334	-10057.334	-10057.334	-10057.334	-10057.334	-10057.334
30399.221	24971.265	7266.541	-10439.505	-10439.505	-10439.505	-10439.505	-10439.505	-10439.505
31575.672	25789.835	7490.889	-10809.399	-10809.399	-10809.399	-10809.399	-10809.399	-10809.399
109367.858	32035.094	-22231.448	31327.814	-44798.497	-95306.897	64596.662	-11953.772	-63036.813
99818.774	30271.538	-21587.848	31795.545	-42386.908	-91594.819	64215.979	-10379.407	-60152.854
96136.928	30876.622	-19420.326	28919.104	-40775.861	-86975.528	59387.417	-10697.972	-57450.384
89770.157	27609.121	-21680.688	33320.14	-39958.259	-88557.98	65340.176	-8341.751	-57500.916
85988.899	25575.494	-23153.537	36131.138	-39512.246	-89697.927	69177.626	-6880.328	-57629.118
73663.377	25536.689	-18841.321	31159.633	-35120.968	-79054.418	60147.022	-6516.707	-50973.306
63125.981	22555.221	-19091.394	32949.778	-32578.06	-76014.381	61603.657	-4301.595	-48249.207
53267.658	20633.737	-17893.98	32301.411	-29645.642	-70691.907	59392.202	-2913.129	-44450.351
46764.295	19306.921	-17071.922	31774.784	-27656.37	-67025.887	57770.391	-2008.399	-41853.813
44658.432	19851.122	-15374.441	29355.443	-26521.112	-63520.354	53814.388	-2401.816	-39861.662
46634.767	21491.987	-13705.96	26447.964	-26424.943	-61415.677	49607.116	-3596.532	-39038.724
6375.226	6375.226	1961.923	-2452.062	-2452.062	-2452.062	-2452.062	-2452.062	-2452.062
7082.56	7082.56	2179.586	-2724.118	-2724.118	-2724.118	-2724.118	-2724.118	-2724.118
8085.071	8085.071	2488.076	-3109.703	-3109.703	-3109.703	-3109.703	-3109.703	-3109.703
8895.686	8895.686	2737.518	-3421.482	-3421.482	-3421.482	-3421.482	-3421.482	-3421.482
9051.41	9051.41	2785.437	-3481.376	-3481.376	-3481.376	-3481.376	-3481.376	-3481.376
9510.359	9510.359	2926.664	-3657.897	-3657.897	-3657.897	-3657.897	-3657.897	-3657.897
10096.01	10074.029	3098.419	-3878.076	-3878.076	-3878.076	-3878.076	-3878.076	-3878.076
10785.29	10693.834	3283.793	-4127.153	-4127.153	-4127.153	-4127.153	-4127.153	-4127.153
11513.943	11311.115	3465.167	-4381.704	-4381.704	-4381.704	-4381.704	-4381.704	-4381.704
12270.699	11915.78	3639.527	-4637.668	-4637.668	-4637.668	-4637.668	-4637.668	-4637.668
13120.186	12579.297	3829.39	-4921.479	-4921.479	-4921.479	-4921.479	-4921.479	-4921.479
14426.146	13619.855	4129.163	-5362.527	-5362.527	-5362.527	-5362.527	-5362.527	-5362.527
15015.579	13992.949	4227.323	-5539.309	-5539.309	-5539.309	-5539.309	-5539.309	-5539.309
94144.47	27224.708	-23112.996	34632.022	-41224.688	-91558.376	67789.429	-8499.428	-59395.14
89901.907	27494.326	-21362.972	32561.706	-39676.78	-87586.262	64143.843	-8507.511	-56968.257
85618.667	27082.616	-20343.694	31540.163	-38275.645	-84561.007	62065.688	-8149.257	-54977.531
81442.128	24629.379	-22229.834	35033.375	-37855.412	-86197.505	66888.36	-6409.434	-55301.058
79117.612	22427.491	-24459.348	38810.431	-38006.829	-88981.715	72371.405	-4872.92	-56406.127
66079.54	22031.586	-20380.584	34305.964	-33517.264	-78489.066	63965.987	-4253.471	-49742.691
54868.687	17814.553	-21924.02	38092.867	-31146.364	-77073.427	68362.001	-1278.356	-47715.941
45223.278	15975.245	-20485.533	36945.209	-28105.657	-71235.7	65387.522	-43.382	-43660.983
38880.878	14769.272	-19426.033	35969.012	-26027.719	-67120.905	63082.346	718.495	-40845.345
39185.075	16272.526	-17333.746	32649.533	-25389.666	-63840.822	58053.462	-344.247	-39252.116
40978.743	17795.203	-15758.003	29919.349	-25281.606	-61834.994	54094.831	-1456.088	-38457.435
1869.052	1869.052	575.235	-718.89	-718.89	-718.89	-718.89	-718.89	-718.89
2126.347	2126.347	654.416	-817.852	-817.852	-817.852	-817.852	-817.852	-817.852
2372.478	2372.478	730.16	-912.519	-912.519	-912.519	-912.519	-912.519	-912.519
2613.774	2613.774	804.416	-1005.327	-1005.327	-1005.327	-1005.327	-1005.327	-1005.327
2848.698	2848.698	876.71	-1095.684	-1095.684	-1095.684	-1095.684	-1095.684	-1095.684
3073.488	3073.488	945.886	-1182.144	-1182.144	-1182.144	-1182.144	-1182.144	-1182.144
3408.318	3408.318	1048.925	-1310.927	-1310.927	-1310.927	-1310.927	-1310.927	-1310.927
3830.327	3830.327	1178.79	-1473.24	-1473.24	-1473.24	-1473.24	-1473.24	-1473.24
4126.445	4126.445	1269.914	-1587.134	-1587.134	-1587.134	-1587.134	-1587.134	-1587.134
4421.429	4421.429	1360.69	-1700.591	-1700.591	-1700.591	-1700.591	-1700.591	-1700.591
4751.439	4751.439	1462.243	-1827.52	-1827.52	-1827.52	-1827.52	-1827.52	-1827.52
5034.504	5034.504	1549.35	-1936.393	-1936.393	-1936.393	-1936.393	-1936.393	-1936.393
5314.225	5314.225	1635.428	-2043.98	-2043.98	-2043.98	-2043.98	-2043.98	-2043.98
88809.528	27356.415	-20295.978	30643.095	-38713.66	-84696.016	60984.878	-8784.377	-55303.885
82758.282	26956.952	-18771.758	29150.541	-36774.702	-80460.288	57995.906	-8322.458	-52532.477
67682.816	23827.377	-17708.55	29584.671	-32741.297	-74028.447	56856.079	-5842.811	-47629.836
62244.781	21229.778	-19295.462	32764.047	-31895.666	-74746.297	61044.089	-3995.981	-47349.29
60357.969	19018.174	-21696.009	36739.298	-32207.917	-77929.368	66883.067	-2464.929	-48700.287
52804.814	19260.693	-18369.219	32505.528	-29176.712	-70050.204	59499.695	-2559.866	-43914.729
42584.78	15449.374	-19455.594	35337.69	-26803.255	-67990.516	62524.703	6.043	-41653.225
37771.63	15861.497	-16454.664	31049.217	-24382.785	-61085.232	55312.85	-462.922	-37609.591
34519.612	15433.198	-15416.101	29682.669	-23067.61	-57980.282	52779.076	-303.592	-35646.97
33361.245	14768.602	-15871.908	30519.948	-22909.854	-58283.557	53923.545	147.926	-35655.946
34913.359	16081.775	-14491.165	28121.021	-22801.544	-56500.389	50440.608	-821.607	-34942.058
0	0	0	0	0	0	0	0
0	0	0	0	0	0	0	0
0	0	0	0	0	0	0	0
0	0	0	0	0	0	0	0
0	0	0	0	0	0	0	0
23.045	23.045	7.117	-8.868	-8.868	-8.868	-8.868	-8.868	-8.868
155.815	155.815	47.968	-59.933	-59.933	-59.933	-59.933	-59.933	-59.933
264.52	264.52	81.433	-101.745	-101.745	-101.745	-101.745	-101.745	-101.745
385.006	385.006	118.516	-148.088	-148.088	-148.088	-148.088	-148.088	-148.088
584.114	584.114	179.795	-224.671	-224.671	-224.671	-224.671	-224.671	-224.671
728.117	728.117	224.114	-280.058	-280.058	-280.058	-280.058	-280.058	-280.058
900.049	900.049	277.027	-346.188	-346.188	-346.188	-346.188	-346.188	-346.188
1109.254	1109.254	341.411	-426.653	-426.653	-426.653	-426.653	-426.653	-426.653
66864.695	25248.273	-14953.653	25187.646	-31448.684	-68937.065	49998.464	-6997.704	-44961.973
56681.552	23188.647	-13966.217	24983.821	-28562.566	-63991.093	48441.642	-5445.36	-41330.426
47710.46	21325.668	-12791.79	24163.984	-25773.567	-58795.491	46044.802	-4213.491	-37670.575
44100.222	19380.829	-14002.407	26456.225	-25206.842	-59383.033	49082.139	-2906.506	-37520.627
43784.775	17809.083	-16176.138	29910.484	-25872.503	-62803.076	54328.82	-1799.567	-39181.878
40785.319	18407.437	-13847.783	26530.928	-24220.629	-57796.83	48771.361	-2312.515	-36317.287
37241.298	17364.962	-13652.381	26552.784	-23143.279	-56014.663	48327.826	-1691.84	-34984.705
32924.618	16820.323	-12164.111	24537.579	-21331.402	-51647.081	44639.46	-1530.473	-32248.91
31141.897	16533.223	-11591.6	23750.697	-20579.403	-49869.013	43182.228	-1441.931	-31126.098
32525.488	16871.509	-11832.792	24024.267	-21080.222	-50891.598	43805.649	-1606.863	-31815.439
32418.299	16727.381	-11844.749	23987.311	-20998.111	-50732.578	43723.267	-1575.648	-31705.171
0	0	0	0	0	0	0	0
0	0	0	0	0	0	0	0
0	0	0	0	0	0	0	0
0	0	0	0	0	0	0	0
0	0	0	0	0	0	0	0
0	0	0	0	0	0	0	0
0	0	0	0	0	0	0	0
3.004	3.004	0.938	-1.158	-1.158	-1.158	-1.158	-1.158	-1.158
149.284	149.284	45.958	-57.421	-57.421	-57.421	-57.421	-57.421	-57.421
382.734	382.734	117.817	-147.214	-147.214	-147.214	-147.214	-147.214	-147.214
650.554	650.554	200.243	-250.225	-250.225	-250.225	-250.225	-250.225	-250.225
931.261	931.261	286.633	-358.193	-358.193	-358.193	-358.193	-358.193	-358.193
1299.409	1299.409	399.931	-499.792	-499.792	-499.792	-499.792	-499.792	-499.792
64035.002	26715.433	-12088.643	21205.996	-29894.135	-63683.655	43605.897	-7825.343	-42070.551
55801.43	25009.753	-11248.539	20936.065	-27509.774	-59529.761	42173.729	-6586.781	-39046.121
48449.446	23342.788	-10401.874	20411.94	-25231.784	-55383.413	40423.436	-5518.34	-36092.198
45620.731	21512.735	-11801.002	22928.558	-24949.134	-56593.27	43906.37	-4276.378	-36348.61
45717.81	20209.584	-13820.363	26128.232	-25698.816	-59982.86	48825.057	-3326.171	-38052.473
42428.93	20932.393	-11203.247	22328.253	-23873.208	-54406.676	42586.524	-3921.707	-34871.262
39474.728	19914.118	-11250.679	22677.397	-23046.036	-53260.216	42721.557	-3302.469	-33928.401
35769.382	19340.836	-10133.427	21199.625	-21546.663	-49772.96	39941.31	-3087.482	-31710.621
34254.598	19166.663	-9555.176	20389.7	-20879.199	-48120.615	38488.034	-3056.697	-30687.309
35553.108	19843.182	-9252.95	19812.528	-21164.88	-48215.938	37795.027	-3465.711	-30904.366
35860.682	19899.86	-9188.138	19622.282	-21179.729	-48116.331	37534.341	-3555.477	-30877.492
0	0	0	0	0	0	0	0
0	0	0	0	0	0	0	0
0	0	0	0	0	0	0	0
59.595	59.595	18.35	-22.923	-22.923	-22.923	-22.923	-22.923	-22.923
268.499	268.499	82.657	-103.276	-103.276	-103.276	-103.276	-103.276	-103.276
557.76	557.76	171.684	-214.534	-214.534	-214.534	-214.534	-214.534	-214.534
0	0	0	0	0	0	0	0
0	0	0	0	0	0	0	0
0	0	0	0	0	0	0	0
0	0	0	0	0	0	0	0
0	0	0	0	0	0	0	0
0	0	0	0	0	0	0	0
0	0	0	0	0	0	0	0
0	0	0	0	0	0	0	0
0	0	0	0	0	0	0	0
0	0	0	0	0	0	0	0
0	0	0	0	0	0	0	0
0	0	0	0	0	0	0	0
0	0	0	0	0	0	0	0
0	0	0	0	0	0	0	0
0	0	0	0	0	0	0	0
0	0	0	0	0	0	0	0
0	0	0	0	0	0	0	0
0	0	0	0	0	0	0	0
0	0	0	0	0	0	0	0
0	0	0	0	0	0	0	0
0	0	0	0	0	0	0	0
0	0	0	0	0	0	0	0
0	0	0	0	0	0	0	0
0	0	0	0	0	0	0	0
0	0	0	0	0	0	0	0
0	0	0	0	0	0	0	0
0	0	0	0	0	0	0	0
0	0	0	0	0	0	0	0
0	0	0	0	0	0	0	0
0	0	0	0	0	0	0	0
0	0	0	0	0	0	0	0
0	0	0	0	0	0	0	0
0	0	0	0	0	0	0	0
0	0	0	0	0	0	0	0
0	0	0	0	0	0	0	0
0	0	0	0	0	0	0	0
0	0	0	0	0	0	0	0
0	0	0	0	0	0	0	0
0	0	0	0	0	0	0	0
0	0	0	0	0	0	0	0
0	0	0	0	0	0	0	0
0	0	0	0	0	0	0	0
0	0	0	0	0	0	0	0
0	0	0	0	0	0	0	0
0	0	0	0	0	0	0	0
0	0	0	0	0	0	0	0
0	0	0	0	0	0	0	0
0	0	0	0	0	0	0	0
8284.182	8180.19	2509.335	-3162.284	-3162.284	-3162.284	-3162.284	-3162.284	-3162.284
8673.461	8492.056	2599.343	-3294.143	-3294.143	-3294.143	-3294.143	-3294.143	-3294.143
9111.197	8831.979	2696.416	-3439.932	-3439.932	-3439.932	-3439.932	-3439.932	-3439.932
9397.075	9020.149	2746.8	-3527.337	-3527.337	-3527.337	-3527.337	-3527.337	-3527.337
9766.356	9276.979	2817.178	-3643.419	-3643.419	-3643.419	-3643.419	-3643.419	-3643.419
10087.263	9482.286	2871.46	-3740.168	-3740.168	-3740.168	-3740.168	-3740.168	-3740.168
10425.008	9693.092	2926.561	-3840.777	-3840.777	-3840.777	-3840.777	-3840.777	-3840.777
112326.533	36637.574	-15799.808	20327.275	-42955.555	-84859.908	48028.06	-15632.17	-58072
103111.163	34867.349	-15094.158	20574.143	-40532.687	-80981.793	47324.535	-14147.485	-55121.068
97438.154	35204.809	-12433.106	17117.099	-38201.534	-74777.939	41347.914	-14308.054	-51387.343
92370.084	33670.914	-12631.379	18088.756	-36988.929	-73403.593	42210.581	-13201.043	-50115.393
86682.934	31070.843	-14194.838	21334.389	-36119.81	-74128.078	46488.207	-11311.592	-49822.056
72971.853	28141.801	-13189.838	21613.13	-32384.56	-68100.04	45271.745	-9067.235	-45256.856
56014.039	23852.66	-12707.895	23075.582	-27949.895	-61691.113	45432.37	-5918.187	-40107.559
45376.796	22651.412	-9673.08	19441.882	-24009.789	-52697.626	38494.245	-5243.138	-34340.703
39490.473	20954.963	-9246.143	19303.123	-22169.72	-49542.099	37492.382	-4258.016	-32024.963
37433.486	18708.055	-11552.066	23134.411	-22389.509	-52475.754	43099.211	-2733.461	-33224.373
37777.445	19369.347	-10440.077	21214.292	-21984.826	-50521.241	40173.67	-3329.267	-32259.342
0	0	0	0	0	0	0	0
0	0	0	0	0	0	0	0
0	0	0	0	0	0	0	0
0	0	0	0	0	0	0	0
0	0	0	0	0	0	0	0
0	0	0	0	0	0	0	0
0	0	0	0	0	0	0	0
0	0	0	0	0	0	0	0
0	0	0	0	0	0	0	0
0	0	0	0	0	0	0	0
0	0	0	0	0	0	0	0
0	0	0	0	0	0	0	0
0	0	0	0	0	0	0	0
52919.519	23282.159	-11813.571	21850.246	-26672.007	-58749.326	43128.817	-5718.597	-38227.24
42700.294	20372.894	-11526.707	22537.207	-23823.564	-54463.752	42867.554	-3805.148	-34858.778
36550.828	19796.146	-9145.391	19260.944	-21159.406	-47835.817	36997.697	-3702.55	-30762.45
28484.72	15805.263	-10510.35	21941.587	-19131.83	-46250.648	39954.107	-1398.426	-28894.422
27500.199	15018.149	-10873.388	22473.861	-18860.517	-46155.682	40599.493	-1015.353	-28686.76
25030.087	14904.542	-8908.327	19226.009	-17134.014	-41117.883	35194.992	-1430.828	-25764.579
13839.482	7375.496	-8156.658	16461.011	-11326.959	-29627.105	28671.496	671.503	-17908.265
5387.854	1822.111	-6733.042	12745.089	-6384.788	-18957.889	21155.575	1868.595	-10903.503
3996.447	1088.273	-5759.316	10786.118	-5141.033	-15595.118	17793.39	1728.444	-8897.204
7257.565	3095.994	-6495.332	12501.514	-7110.602	-19998.95	21136.586	1355.222	-11741.997
7622.441	3302.412	-6553.669	12631.802	-7303.31	-20406.08	21414.638	1303.222	-12011.457
0	0	0	0	0	0	0	0
0	0	0	0	0	0	0	0
0	0	0	0	0	0	0	0
0	0	0	0	0	0	0	0
0	0	0	0	0	0	0	0
0	0	0	0	0	0	0	0
0	0	0	0	0	0	0	0
0	0	0	0	0	0	0	0
0	0	0	0	0	0	0	0
0	0	0	0	0	0	0	0
0	0	0	0	0	0	0	0
0	0	0	0	0	0	0	0
0	0	0	0	0	0	0	0
41239.61	23174.06	-6486.975	14607.415	-21561.943	-45401.808	30502.838	-5931.763	-30141.434
37092.455	22133.676	-5905.253	14048.156	-20148.525	-42673.43	29077.006	-5370.658	-28253.426
29195.875	18872.252	-4818.001	12251.368	-16778.396	-35866.285	25017.917	-4230.882	-23643.848
21563.757	13152.28	-6136.764	13687.496	-13833.166	-31931.519	25782.999	-1942.852	-20342.23
22624.102	13723.988	-7061.861	15560.276	-14919.751	-34985.339	28949.27	-1752.706	-22137.978
21909.646	14632.444	-5341.238	12892.691	-14101.052	-31847.493	24772.051	-2434.575	-20482.475
12360.245	7227.992	-5957.838	12458.169	-9520.843	-23959.481	22130.321	-27.628	-14710.938
6480.901	3182.774	-4913.117	9671.436	-5949.263	-16187.207	16549.379	792.76	-9627.663
5306.039	2540.716	-4471.971	8757.132	-5159.665	-14272.279	14887.649	845.65	-8433.272
9235.358	5571.619	-4128.831	8754.272	-6980.793	-17283.803	15697.16	-183.228	-10681.753
10877.866	6800.129	-3799.153	8354.882	-7583.431	-18017.102	15393.421	-695.58	-11331.033
0	0	0	0	0	0	0	0
0	0	0	0	0	0	0	0
0	0	0	0	0	0	0	0
0	0	0	0	0	0	0	0
0	0	0	0	0	0	0	0
0	0	0	0	0	0	0	0
0	0	0	0	0	0	0	0
0	0	0	0	0	0	0	0
0	0	0	0	0	0	0	0
0	0	0	0	0	0	0	0
0	0	0	0	0	0	0	0
0	0	0	0	0	0	0	0
0	0	0	0	0	0	0	0
46192.349	27627.022	-2067.258	6933.376	-21263.701	-39783.323	19352.29	-9066.53	-27924.225
41941.195	26458.627	-1642.81	6643.654	-19883.883	-37292.485	18328.046	-8408.501	-26143.842
30086.323	20044.988	-1501.023	6034.023	-15088.666	-28914.823	15346.811	-5949.28	-20058.353
22437.42	13776.623	-3376.612	8300.281	-12267.322	-25742.322	17357.941	-3375.092	-17110.918
25327.412	15433.246	-4060.699	9808.602	-13961.707	-29559.286	20268.301	-3686.089	-19569.778
26391.084	17323.928	-2623.317	7748.834	-14052.01	-28339.255	17360.599	-4622.602	-19187.261
18736.995	11472.262	-3721.683	8695.445	-10882.516	-23710.732	17322.559	-2419.534	-15492.795
10474.595	5677.767	-3835.179	7874.725	-6955.005	-16657.016	14410.787	-550.073	-10440.601
8683.347	4542	-3698.592	7447.681	-6051.219	-14877.305	13398.648	-222.809	-9221.752
13456.995	7993.012	-3530.175	7778.227	-8305.139	-18829.877	14876.837	-1353.987	-12085.893
14339.079	8584.865	-3413.543	7638.05	-8633.383	-19281.968	14824.68	-1599.553	-12458.228
0	0	0	0	0	0	0	0
0	0	0	0	0	0	0	0
0	0	0	0	0	0	0	0
0	0	0	0	0	0	0	0
0	0	0	0	0	0	0	0
0	0	0	0	0	0	0	0
0	0	0	0	0	0	0	0
0	0	0	0	0	0	0	0
0	0	0	0	0	0	0	0
0	0	0	0	0	0	0	0
0	0	0	0	0	0	0	0
0	0	0	0	0	0	0	0
0	0	0	0	0	0	0	0
54273.218	30474.255	-1838.34	5773.382	-23466.78	-42673.191	18649.208	-10816.343	-30375.409
44545.206	27081.223	-2252.892	7477.29	-20938.068	-39601.029	19986.284	-8647.395	-27650.62
35377.718	23594.54	-1134.43	5855.302	-17287.654	-32447.791	16054.155	-7274.043	-22737.799
29488.673	19233.637	-1830.17	6389.092	-14829.138	-28718.351	15737.869	-5649.706	-19821.906
34597.63	22226.336	-2287.231	7591.636	-17312.495	-33643.481	18553.404	-6540.871	-23184.928
31590.107	21618.012	-1834.4	7205.494	-16341.181	-31777.224	17584.365	-6154.893	-21890.279
20601.861	13378.012	-2763.674	7378.281	-11416.608	-23717.785	15665.8	-3288.727	-15837.159
10226.633	5896.565	-3113.797	6651.324	-6529.97	-15138.625	12466.059	-835.866	-9622.324
8225.322	4594.768	-2898.274	6031.975	-5457.591	-12953.533	11103.198	-496.008	-8149.857
11702.557	7326.321	-3080.858	7005.19	-7437.705	-16877.025	13384.624	-1195.136	-10827.968
12889.235	8201.505	-2397.336	5816.035	-7540.599	-16258.381	11725.416	-1764.959	-10670.916
0	0	0	0	0	0	0	0
0	0	0	0	0	0	0	0
0	0	0	0	0	0	0	0
0	0	0	0	0	0	0	0
0	0	0	0	0	0	0	0
0	0	0	0	0	0	0	0
0	0	0	0	0	0	0	0
0	0	0	0	0	0	0	0
0	0	0	0	0	0	0	0
0	0	0	0	0	0	0	0
0	0	0	0	0	0	0	0
0	0	0	0	0	0	0	0
0	0	0	0	0	0	0	0
0	0	0	0	0	0	0	0
0	0	0	0	0	0	0	0
0	0	0	0	0	0	0	0
0	0	0	0	0	0	0	0
0	0	0	0	0	0	0	0
0	0	0	0	0	0	0	0
0	0	0	0	0	0	0	0
0	0	0	0	0	0	0	0
0	0	0	0	0	0	0	0
0	0	0	0	0	0	0	0
0	0	0	0	0	0	0	0
0	0	0	0	0	0	0	0
0	0	0	0	0	0	0	0
0	0	0	0	0	0	0	0
0	0	0	0	0	0	0	0
0	0	0	0	0	0	0	0
0	0	0	0	0	0	0	0
0	0	0	0	0	0	0	0
0	0	0	0	0	0	0	0
0	0	0	0	0	0	0	0
0	0	0	0	0	0	0	0
0	0	0	0	0	0	0	0
0	0	0	0	0	0	0	0
0	0	0	0	0	0	0	0
0	0	0	0	0	0	0	0
0	0	0	0	0	0	0	0
0	0	0	0	0	0	0	0
0	0	0	0	0	0	0	0
0	0	0	0	0	0	0	0
0	0	0	0	0	0	0	0
0	0	0	0	0	0	0	0
0	0	0	0	0	0	0	0
0	0	0	0	0	0	0	0
0	0	0	0	0	0	0	0
0	0	0	0	0	0	0	0
0	0	0	0	0	0	0	0
0	0	0	0	0	0	0	0
0	0	0	0	0	0	0	0
0	0	0	0	0	0	0	0
0	0	0	0	0	0	0	0
0	0	0	0	0	0	0	0
2903.275	2903.275	893.506	-1116.676	-1116.676	-1116.676	-1116.676	-1116.676	-1116.676
3157.356	3157.356	971.695	-1214.401	-1214.401	-1214.401	-1214.401	-1214.401	-1214.401
3427.528	3427.528	1054.836	-1318.315	-1318.315	-1318.315	-1318.315	-1318.315	-1318.315
3599.154	3599.154	1107.651	-1384.326	-1384.326	-1384.326	-1384.326	-1384.326	-1384.326
3773.336	3773.336	1161.252	-1451.321	-1451.321	-1451.321	-1451.321	-1451.321	-1451.321
3949.959	3949.959	1215.605	-1519.254	-1519.254	-1519.254	-1519.254	-1519.254	-1519.254
4090.952	4090.952	1258.992	-1573.483	-1573.483	-1573.483	-1573.483	-1573.483	-1573.483
118993.984	46065.195	-4820.16	1853.624	-40724.738	-68780.49	20552.111	-22308.054	-50831.472
108728.416	43761.433	-4435.014	2756.027	-38145.576	-65083.545	20719.627	-20453.609	-47847.759
102271.944	43482.174	-2257.684	76.993	-35718.702	-59249.216	15812.276	-20228.22	-44189.565
87831.547	39319.793	-2934.596	3284.58	-32497.266	-56025.878	19006.484	-17017.467	-40967.198
78747.51	35500.083	-5007.2	7906.419	-31027.327	-56666.467	24998.787	-14192.91	-40258.895
64407.517	31825.105	-4527.273	9001.723	-27213.891	-51058.595	24916.396	-11554.185	-35796.797
53126.088	28888.052	-3917.064	9368.142	-24018.755	-45983.78	24042.75	-9582.347	-31923.086
45595.711	27588.703	-2089.201	7144.138	-21202.555	-39811.894	19613.235	-8941.842	-27896.295
42684.825	26780.186	-1735.007	6809.443	-20205.258	-37930.678	18696.777	-8520.061	-26580.227
44356.183	26841.264	-2518.212	7924.377	-20983.229	-39974.291	20648.212	-8480.342	-27813.96
43527.108	26311.358	-2778.645	8373.205	-20799.967	-39972.286	21217.775	-8182.898	-27695.649
0	0	0	0	0	0	0	0
0	0	0	0	0	0	0	0
0	0	0	0	0	0	0	0
0	0	0	0	0	0	0	0
0	0	0	0	0	0	0	0
0	0	0	0	0	0	0	0
0	0	0	0	0	0	0	0
0	0	0	0	0	0	0	0
0	0	0	0	0	0	0	0
9.753	9.753	3.021	-3.755	-3.755	-3.755	-3.755	-3.755	-3.755
108.12	108.12	33.287	-41.588	-41.588	-41.588	-41.588	-41.588	-41.588
269.491	269.491	82.963	-103.657	-103.657	-103.657	-103.657	-103.657	-103.657
469.061	469.061	144.385	-180.418	-180.418	-180.418	-180.418	-180.418	-180.418
65935.821	33100.556	-3737.061	7729.31	-27487.762	-50664.203	23209.543	-12256.069	-35830.135
52771.65	28397.136	-4909.978	11187.483	-24445.767	-47907.084	26837.959	-9040.769	-32890.631
41323.281	25582.351	-3349.949	9761.545	-20604.32	-40558.9	23104.489	-7474.841	-27783.655
37040.56	23560.946	-3463.872	10049.691	-19152.117	-38331.037	22875.189	-6527.305	-26052.056
38880.658	23290.67	-5579.271	13582.038	-20731.447	-43316.006	28636.792	-5903.94	-28859.494
36386.426	23742.486	-3248.667	9911.099	-19022.368	-38033.911	22637.579	-6511.922	-25860.722
27117.213	18481.304	-3002.121	9007.691	-15038.233	-30804.589	19586.521	-4640.173	-20707.613
10541.791	6066.68	-3820.289	8070.096	-7165.74	-17130.639	14771.865	-586.742	-10747.021
8199.077	4527.454	-3652.253	7499.137	-5961.389	-14758.929	13421.137	-151.48	-9122.755
17145.489	11697.544	-3348.906	8566.227	-10574.635	-23109.153	17001.944	-2299.227	-15079.283
18960.794	13578.954	-2028.257	6514.61	-10822.92	-22157.519	14171.811	-3322.455	-14895.018
0	0	0	0	0	0	0	0
0	0	0	0	0	0	0	0
0	0	0	0	0	0	0	0
0	0	0	0	0	0	0	0
0	0	0	0	0	0	0	0
0	0	0	0	0	0	0	0
0	0	0	0	0	0	0	0
0	0	0	0	0	0	0	0
0	0	0	0	0	0	0	0
0	0	0	0	0	0	0	0
0	0	0	0	0	0	0	0
0	0	0	0	0	0	0	0
0	0	0	0	0	0	0	0
48086.546	29636.973	-699	4825.018	-21547.451	-38844.332	16443.732	-10133.445	-27768.039
44465.822	28247.692	-899.542	5479.505	-20572.7	-37655.12	16950.015	-9299.417	-26716.255
31900.985	22530.26	-888.74	5769.712	-16180.262	-30542.624	15436.633	-6682.028	-21343.936
22052.317	14511.046	-2833.594	7784.784	-12237.801	-25340.714	16592.77	-3580.302	-16948.506
27986.861	18716.089	-3334.319	9562.72	-15499.2	-31935.623	20577.174	-4663.083	-21410.619
28144.315	20503.124	-952.545	5792.925	-14740.795	-28171.827	14847.713	-5854.584	-19568.326
14049.525	9065.098	-3173.826	7552.853	-8696.417	-19320.574	14711.187	-1673.613	-12514.235
5837.613	3338.965	-3011.821	6213.112	-4607.373	-11665.047	10976.884	60.883	-7143.216
4853.79	2781.272	-2324.106	4808.413	-3705.575	-9244.629	8560.546	-34.088	-5695.622
9262.021	6199.953	-2475.747	5854.694	-6137.35	-13955.996	11152.646	-954.855	-8945.366
10319.356	7342.098	-1718.34	4715.342	-6318.441	-13499.812	9602.819	-1546.354	-8896.668
0	0	0	0	0	0	0	0
0	0	0	0	0	0	0	0
0	0	0	0	0	0	0	0
0	0	0	0	0	0	0	0
0	0	0	0	0	0	0	0
0	0	0	0	0	0	0	0
0	0	0	0	0	0	0	0
0	0	0	0	0	0	0	0
0	0	0	0	0	0	0	0
0	0	0	0	0	0	0	0
0	0	0	0	0	0	0	0
0	0	0	0	0	0	0	0
17.134	17.134	5.296	-6.594	-6.594	-6.594	-6.594	-6.594	-6.594
47521.679	31024.839	1270.924	1828.937	-20784.103	-35576.818	11806.196	-10989.108	-26102.545
42393.361	28693.166	567.353	3396.475	-19520.886	-34516.884	13498.29	-9598.16	-24912.716
35268.236	25677.868	1556.857	1690.062	-16417.568	-28221.521	9680.19	-8574.086	-20660.038
25506.562	17661.009	-799.017	4563.387	-12814.993	-24152.079	12219.376	-5294.179	-16890.065
31585.858	21755.012	-1081.899	5790.778	-15871.191	-30038.638	15323.434	-6497.998	-20965.357
30964.001	22775.489	556.488	3261.793	-15146.224	-27160.95	11388.491	-7175.201	-19463.888
17638.986	11852.984	-1752.43	5324.627	-9548.862	-19250.189	11885.147	-3115.625	-13034.639
8294.982	5061.783	-2179.595	4876.151	-5202.16	-11760.344	9318.439	-850.801	-7558.457
6953.907	4186.737	-2127.897	4644.926	-4549.026	-10528.314	8698.071	-581.118	-6697.286
14316.586	9919.041	-1469.755	4580.332	-7949.075	-16108.157	10119.615	-2529.057	-10879.53
17138.157	12629.926	-573.745	3563.285	-9053.563	-17263.167	9151.83	-3591.248	-12001.473
0	0	0	0	0	0	0	0
0	0	0	0	0	0	0	0
0	0	0	0	0	0	0	0
0	0	0	0	0	0	0	0
0	0	0	0	0	0	0	0
0	0	0	0	0	0	0	0
0	0	0	0	0	0	0	0
0	0	0	0	0	0	0	0
0	0	0	0	0	0	0	0
9.384	9.384	2.907	-3.613	-3.613	-3.613	-3.613	-3.613	-3.613
190.888	190.888	58.769	-73.424	-73.424	-73.424	-73.424	-73.424	-73.424
471.512	471.512	145.14	-181.361	-181.361	-181.361	-181.361	-181.361	-181.361
823.722	823.722	253.537	-316.83	-316.83	-316.83	-316.83	-316.83	-316.83
56089.759	34138.684	1518.103	632.885	-23161.956	-38731.567	11128.086	-12853.223	-28760.772
50061.1	31593.726	756.415	2465.363	-21736.919	-37579.211	13129.939	-11256.26	-27434.153
44117.149	30019.332	1853.302	1051.625	-19454.529	-32841.076	10093.318	-10572.11	-24267.011
40987.352	27940.415	829.089	2831.246	-18773.702	-32889.142	12344.055	-9420.169	-23849.144
43253.906	27933.979	-838.18	5536.848	-20236.835	-37123.693	16870.159	-9085.398	-26310.785
39637.587	27570.979	838.751	2983.48	-18424.019	-32421.039	12425.141	-9155.298	-23455.583
30336.027	21989.818	201.736	3702.215	-14921.236	-27075.488	11914.92	-6858.142	-19289.85
13080.544	8492.97	-1754.05	4668.998	-7254.887	-15015.347	9925.83	-2100.716	-10043.342
10636.373	6795.964	-1865.286	4598.326	-6160.695	-13159.2	9342.029	-1512.269	-8675.243
22162.783	16144.621	-135.63	3297.096	-11155.379	-20566.003	9686.172	-4897.7	-14535.959
26972.371	20810.512	1386.611	1573.273	-13049.334	-22563.343	8049.213	-6712.903	-16466.4
0	0	0	0	0	0	0	0
0	0	0	0	0	0	0	0
0	0	0	0	0	0	0	0
0	0	0	0	0	0	0	0
0	0	0	0	0	0	0	0
0	0	0	0	0	0	0	0
0	0	0	0	0	0	0	0
0	0	0	0	0	0	0	0
0	0	0	0	0	0	0	0
0	0	0	0	0	0	0	0
0	0	0	0	0	0	0	0
0	0	0	0	0	0	0	0
0	0	0	0	0	0	0	0
0	0	0	0	0	0	0	0
0	0	0	0	0	0	0	0
0	0	0	0	0	0	0	0
0	0	0	0	0	0	0	0
0	0	0	0	0	0	0	0
0	0	0	0	0	0	0	0
0	0	0	0	0	0	0	0
0	0	0	0	0	0	0	0
0	0	0	0	0	0	0	0
0	0	0	0	0	0	0	0
0	0	0	0	0	0	0	0
0	0	0	0	0	0	0	0
0	0	0	0	0	0	0	0
0	0	0	0	0	0	0	0
0	0	0	0	0	0	0	0
0	0	0	0	0	0	0	0
0	0	0	0	0	0	0	0
0	0	0	0	0	0	0	0
0	0	0	0	0	0	0	0
0	0	0	0	0	0	0	0
0	0	0	0	0	0	0	0
0	0	0	0	0	0	0	0
0	0	0	0	0	0	0	0
0	0	0	0	0	0	0	0
0	0	0	0	0	0	0	0
0	0	0	0	0	0	0	0
0	0	0	0	0	0	0	0
0	0	0	0	0	0	0	0
0	0	0	0	0	0	0	0
0	0	0	0	0	0	0	0
0	0	0	0	0	0	0	0
0	0	0	0	0	0	0	0
0	0	0	0	0	0	0	0
0	0	0	0	0	0	0	0
0	0	0	0	0	0	0	0
0	0	0	0	0	0	0	0
0	0	0	0	0	0	0	0
0	0	0	0	0	0	0	0
0	0	0	0	0	0	0	0
0	0	0	0	0	0	0	0
0	0	0	0	0	0	0	0
7697.753	7697.753	2368.891	-2960.733	-2960.733	-2960.733	-2960.733	-2960.733	-2960.733
8172.661	8165.487	2512.268	-3141.736	-3141.736	-3141.736	-3141.736	-3141.736	-3141.736
8896.947	8861.596	2724.3	-3413.807	-3413.807	-3413.807	-3413.807	-3413.807	-3413.807
9596.393	9468.003	2903.741	-3661.356	-3661.356	-3661.356	-3661.356	-3661.356	-3661.356
10275.157	10037.296	3070.496	-3897.158	-3897.158	-3897.158	-3897.158	-3897.158	-3897.158
10934.769	10560.505	3220.999	-4119.379	-4119.379	-4119.379	-4119.379	-4119.379	-4119.379
11700.009	11161.458	3393.28	-4375.791	-4375.791	-4375.791	-4375.791	-4375.791	-4375.791
114442.033	47740.581	-2299.761	-867.584	-39320.69	-64615.705	16029.531	-22676.32	-48432.084
107257.47	45523.162	-2749.299	866.163	-37721.564	-63105.086	17815.099	-21021.681	-46864.263
91809.1	42566.402	-1161.847	472.787	-33364.845	-55584.061	15343.036	-18716.517	-41364.055
80980.298	38866.59	-2329.146	3873.387	-31124.717	-54121.152	19239.816	-15980.74	-39404.337
81124.931	37373.24	-4461.892	7256.641	-31901.618	-57674.946	24433.85	-14966.422	-41183.784
67770.796	34584.344	-2949.394	6498.432	-27908.84	-50535.665	21618.012	-13023.756	-36053.93
56132.944	31035.443	-3076.085	8094.129	-24887.313	-46568.432	22581.974	-10621.848	-32690.811
46529.849	29236.857	-956.168	5589.041	-21369.375	-39040.159	17440.528	-9704.275	-27726.298
42306.579	27847.286	-739.04	5572.934	-20023.107	-36791.376	16828.596	-8947.423	-26054.448
44943.419	28119.025	-1715.142	6918.127	-21156.589	-39584.517	19271.324	-9010.05	-27785.597
42909.345	27589.698	-1373.013	6510.675	-20408.259	-38073.294	18366.694	-8760.161	-26761.686
0	0	0	0	0	0	0	0
0	0	0	0	0	0	0	0
0	0	0	0	0	0	0	0
14.743	14.743	4.559	-5.674	-5.674	-5.674	-5.674	-5.674	-5.674
194.399	194.399	59.85	-74.775	-74.775	-74.775	-74.775	-74.775	-74.775
492.569	492.569	151.621	-189.46	-189.46	-189.46	-189.46	-189.46	-189.46
850.93	850.93	261.91	-327.295	-327.295	-327.295	-327.295	-327.295	-327.295
1267.889	1267.889	390.23	-487.668	-487.668	-487.668	-487.668	-487.668	-487.668
1731.941	1731.941	533.041	-666.154	-666.154	-666.154	-666.154	-666.154	-666.154
2128.413	2128.413	655.051	-818.646	-818.646	-818.646	-818.646	-818.646	-818.646
2539.109	2539.109	781.438	-976.609	-976.609	-976.609	-976.609	-976.609	-976.609
2928.401	2928.401	901.238	-1126.34	-1126.34	-1126.34	-1126.34	-1126.34	-1126.34
3362.964	3362.964	1034.967	-1293.482	-1293.482	-1293.482	-1293.482	-1293.482	-1293.482
72992.592	36169.4	-2969.222	5936.612	-29318.607	-52511.329	21434.11	-14065.103	-37668.453
64866.614	33395.009	-3633.055	8037.734	-27471.686	-50836.087	23636.999	-12112.295	-35883.233
54413.723	30558.78	-3081.154	8332.273	-24457.462	-46012.288	22736.302	-10274.733	-32215.44
49472.031	27748.949	-5002.883	11985.135	-23831.023	-47404.388	27697.668	-8347.972	-32317.518
50062.433	26369.879	-7399.074	15784.964	-24883.117	-51695.523	33610.179	-7310.658	-34539.083
45103.634	26797.084	-4224.066	11140.577	-22296.654	-44298.261	25831.323	-7838.412	-30215.224
41821.768	25556.429	-4336.572	11594.962	-21367.595	-43050.948	26069.801	-7116.621	-29171.225
37115.863	24725.804	-2870.562	9547.889	-19364.283	-38346.785	22247.736	-6861.868	-26193.795
35213.468	24218.341	-2478.818	9019.379	-18607.075	-36735.058	21157.892	-6659.781	-25128.347
37067.813	24981.152	-2437.958	8839.404	-19180.035	-37578.361	21166.257	-7060.125	-25798.147
37064.1	25599.922	-1344.518	7003.044	-18711.947	-35580.148	18331.996	-7584.489	-24777.959
0	0	0	0	0	0	0	0
0	0	0	0	0	0	0	0
12.158	12.158	3.763	-4.68	-4.68	-4.68	-4.68	-4.68	-4.68
271.492	271.492	83.579	-104.427	-104.427	-104.427	-104.427	-104.427	-104.427
485.114	485.114	149.326	-186.592	-186.592	-186.592	-186.592	-186.592	-186.592
892.323	892.323	274.649	-343.216	-343.216	-343.216	-343.216	-343.216	-343.216
1306.434	1306.434	402.093	-502.493	-502.493	-502.493	-502.493	-502.493	-502.493
1796.187	1796.187	552.812	-690.864	-690.864	-690.864	-690.864	-690.864	-690.864
2323.466	2323.466	715.077	-893.668	-893.668	-893.668	-893.668	-893.668	-893.668
2798.962	2798.962	861.405	-1076.555	-1076.555	-1076.555	-1076.555	-1076.555	-1076.555
3286.82	3286.82	1011.536	-1264.196	-1264.196	-1264.196	-1264.196	-1264.196	-1264.196
3788.128	3788.128	1165.804	-1457.01	-1457.01	-1457.01	-1457.01	-1457.01	-1457.01
4205.31	4205.31	1294.184	-1617.467	-1617.467	-1617.467	-1617.467	-1617.467	-1617.467
71962.666	36079.55	-2893.518	6043.46	-29111.879	-52237.962	21496.567	-13900.928	-37437.956
66256.329	34007.777	-3544.173	7818.725	-27883.862	-51374.854	23501.542	-12439.984	-36341.5
57789.108	31619.314	-3268.067	8347.24	-25518.054	-47786.037	23220.305	-10870.008	-33533.801
53289.629	28650.964	-5654.089	12706.93	-25189.258	-50146.428	29326.06	-8808.115	-34175.692
53476.645	27071.787	-8078.885	16560.91	-26110.306	-54256.914	35258.815	-7673.457	-36248.594
46723.876	27240.359	-4463.212	11408.957	-22879.069	-45446.414	26470.85	-8053.321	-31002.026
42351.419	25558.522	-4666.03	12101.278	-21663.37	-43881.29	26925.967	-7066.461	-29660.035
35398.552	23758.06	-3496.167	10734.934	-19119.994	-38732.531	23845.655	-6211.883	-26176.626
34984.957	24487.816	-1857.067	7996.697	-18274.585	-35500.079	19544.181	-6911.427	-24470.493
36498.687	25034.465	-1940.955	8038.321	-18786.008	-36388.791	19843.285	-7181.752	-25117.251
35349.005	24994.117	-1232.3	6922.24	-18124.961	-34550.376	17959.68	-7286.197	-24031.207
0	0	0	0	0	0	0	0
0	0	0	0	0	0	0	0
0	0	0	0	0	0	0	0
0	0	0	0	0	0	0	0
17.87	17.87	5.522	-6.877	-6.877	-6.877	-6.877	-6.877	-6.877
161.626	161.626	49.757	-62.168	-62.168	-62.168	-62.168	-62.168	-62.168
345.888	345.888	106.476	-133.042	-133.042	-133.042	-133.042	-133.042	-133.042
588.12	588.12	181.028	-226.211	-226.211	-226.211	-226.211	-226.211	-226.211
835.776	835.776	257.247	-321.466	-321.466	-321.466	-321.466	-321.466	-321.466
1102.595	1102.595	339.361	-424.092	-424.092	-424.092	-424.092	-424.092	-424.092
1382.96	1382.96	425.643	-531.927	-531.927	-531.927	-531.927	-531.927	-531.927
1668.477	1668.477	513.51	-641.744	-641.744	-641.744	-641.744	-641.744	-641.744
1963.047	1963.047	604.162	-755.043	-755.043	-755.043	-755.043	-755.043	-755.043
63107.851	34171.473	-1670.295	5052.358	-26266.553	-46842.385	18831.392	-12712.541	-33671.3
56687.104	31882.282	-2144.454	6554.835	-24719.02	-45265.872	20305.95	-11187.692	-32113.132
47557.341	29277.975	-1504.437	6416.375	-21900.716	-40481.02	18868.366	-9648.607	-28585.276
44897.142	27576.693	-2747.815	8700.264	-21619.553	-41531.796	22016.561	-8506.777	-28784.719
45615.176	26280.132	-5164.963	12568.022	-22753.346	-46001.256	28064.083	-7485.862	-31121.986
42960.566	27064.779	-2417.102	8295.276	-20898.531	-40073.558	21135.757	-8270.245	-27796.941
39399.241	25526.116	-2781.133	9164.323	-19965.07	-39095.914	21967.607	-7367.536	-26847.635
31960.501	22732.405	-1657.209	7434.921	-16864.906	-32783.282	18120.662	-6353.36	-22589.732
28233.366	20684.721	-1124.61	6238.536	-14981.838	-28857.458	15577.86	-5799.72	-19970.856
34386.645	24530.707	-1167.764	6798.808	-17726.224	-33801.221	17600.354	-7114.905	-23506.401
34368.697	25011.886	-235.723	5202.779	-17296.304	-32028.496	15127.214	-7557.905	-22592.149
0	0	0	0	0	0	0	0
0	0	0	0	0	0	0	0
0	0	0	0	0	0	0	0
0	0	0	0	0	0	0	0
0	0	0	0	0	0	0	0
0	0	0	0	0	0	0	0
0	0	0	0	0	0	0	0
0	0	0	0	0	0	0	0
0.204	0.204	0.064	-0.079	-0.079	-0.079	-0.079	-0.079	-0.079
28.765	28.765	8.879	-11.068	-11.068	-11.068	-11.068	-11.068	-11.068
152.529	152.529	46.957	-58.669	-58.669	-58.669	-58.669	-58.669	-58.669
382.729	382.729	117.815	-147.212	-147.212	-147.212	-147.212	-147.212	-147.212
500.093	500.093	153.936	-192.354	-192.354	-192.354	-192.354	-192.354	-192.354
56281.885	32600.535	-671.212	4111.992	-23975.802	-42405.349	16480.969	-11817.383	-30605.635
51406.832	30832.86	-962.007	5097.889	-22735.078	-40994.814	17347.531	-10689.441	-29303.773
44313.517	28800.343	-262.646	4575.355	-20390.68	-36743.36	15564.57	-9585.228	-26271.871
42688.493	27409.544	-1565.936	6867.429	-20432.948	-38336.114	18866.036	-8623.186	-26873.317
44499.881	26459.552	-4081.27	10826.24	-21944.934	-43492.967	25210.588	-7777.23	-29699.859
41689.992	26779.711	-1949.6	7554.125	-20268.541	-38531.933	19796.556	-8232.409	-26837.9
35943.922	24256.746	-2514.572	8886.868	-18724.434	-36848.498	21027.214	-6783.639	-25243.606
18896.044	12679.309	-2532.173	7016.754	-10698.474	-22276.584	14814.013	-3038.622	-14860.267
13513.882	8688.779	-2869.551	6884.382	-8217.204	-18079.615	13532.254	-1691.288	-11761.637
27031.126	20123.515	-855.723	5702.671	-14350.511	-27463.072	14547.104	-5671.713	-19063.396
26797.716	20463.998	-231.733	4710.21	-14049.257	-26306.959	12997.466	-5927.767	-18453.675
0	0	0	0	0	0	0	0
0	0	0	0	0	0	0	0
0	0	0	0	0	0	0	0
0	0	0	0	0	0	0	0
0	0	0	0	0	0	0	0
0	0	0	0	0	0	0	0
0	0	0	0	0	0	0	0
0	0	0	0	0	0	0	0
0	0	0	0	0	0	0	0
0	0	0	0	0	0	0	0
0	0	0	0	0	0	0	0
0	0	0	0	0	0	0	0
0	0	0	0	0	0	0	0
0	0	0	0	0	0	0	0
0	0	0	0	0	0	0	0
0	0	0	0	0	0	0	0
0	0	0	0	0	0	0	0
0	0	0	0	0	0	0	0
0	0	0	0	0	0	0	0
0	0	0	0	0	0	0	0
0	0	0	0	0	0	0	0
0	0	0	0	0	0	0	0
0	0	0	0	0	0	0	0
0	0	0	0	0	0	0	0
0	0	0	0	0	0	0	0
0	0	0	0	0	0	0	0
0	0	0	0	0	0	0	0
0	0	0	0	0	0	0	0
0	0	0	0	0	0	0	0
0	0	0	0	0	0	0	0
0	0	0	0	0	0	0	0
0	0	0	0	0	0	0	0
0	0	0	0	0	0	0	0
0	0	0	0	0	0	0	0
0	0	0	0	0	0	0	0
0	0	0	0	0	0	0	0
0	0	0	0	0	0	0	0
0	0	0	0	0	0	0	0
0	0	0	0	0	0	0	0
0	0	0	0	0	0	0	0
0	0	0	0	0	0	0	0
0	0	0	0	0	0	0	0
0	0	0	0	0	0	0	0
0	0	0	0	0	0	0	0
0	0	0	0	0	0	0	0
0	0	0	0	0	0	0	0
0	0	0	0	0	0	0	0
0	0	0	0	0	0	0	0
0	0	0	0	0	0	0	0
0	0	0	0	0	0	0	0
0	0	0	0	0	0	0	0
0	0	0	0	0	0	0	0
0	0	0	0	0	0	0	0
0	0	0	0	0	0	0	0
5626.226	5626.226	1731.438	-2163.982	-2163.982	-2163.982	-2163.982	-2163.982	-2163.982
5983.021	5983.021	1841.233	-2301.213	-2301.213	-2301.213	-2301.213	-2301.213	-2301.213
6407.016	6407.016	1971.706	-2464.29	-2464.29	-2464.29	-2464.29	-2464.29	-2464.29
6715.82	6715.82	2066.732	-2583.062	-2583.062	-2583.062	-2583.062	-2583.062	-2583.062
7034.894	7034.894	2164.918	-2705.784	-2705.784	-2705.784	-2705.784	-2705.784	-2705.784
7647.501	7631.012	2347.081	-2937.599	-2937.599	-2937.599	-2937.599	-2937.599	-2937.599
8011.945	7974.054	2450.991	-3072.832	-3072.832	-3072.832	-3072.832	-3072.832	-3072.832
108835.063	46029.78	-2458.93	100.756	-37938.156	-62960.909	16817.452	-21474.557	-46950.498
100325.268	43697.764	-2596.533	1526.263	-35910.08	-60530.075	17972.618	-19708.9	-44776.326
78218.189	38835.173	-1134.438	2244.21	-29937.894	-51064.961	16389.847	-16007.792	-37542.334
68844.089	35562.892	-2043.33	4933.108	-27882.596	-49434.601	19344.582	-13683.876	-35640.269
68985.128	34212.869	-4022.689	8086.614	-28621.534	-52770.751	24193.536	-12746.618	-37316.555
59482.576	32178.355	-2697.588	7010.319	-25568.917	-46984.995	21331.881	-11475.159	-33276.471
49597.674	29435.884	-2142.777	7190.108	-22662.962	-42265.471	20312.338	-9748.716	-29716.078
40107.632	27153.054	-462.579	5249.665	-19216.561	-35235.564	16011.527	-8629.411	-24977.764
33725.428	23871.811	-383.333	5018.086	-16725.576	-30942.023	14588.397	-7315.391	-21837.399
37641.907	25269.065	-1913.564	7776.314	-19006.856	-36582.621	19564.638	-7420.887	-25327.996
37201.624	25526.927	-1051.004	6314.388	-18465.072	-34712.596	17235.347	-7742.737	-24306.876
0	0	0	0	0	0	0	0
0	0	0	0	0	0	0	0
0	0	0	0	0	0	0	0
0	0	0	0	0	0	0	0
0	0	0	0	0	0	0	0
0	0	0	0	0	0	0	0
0	0	0	0	0	0	0	0
10.677	10.677	3.306	-4.11	-4.11	-4.11	-4.11	-4.11	-4.11
197.045	197.045	60.664	-75.792	-75.792	-75.792	-75.792	-75.792	-75.792
437.573	437.573	134.695	-168.307	-168.307	-168.307	-168.307	-168.307	-168.307
736.777	736.777	226.779	-283.389	-283.389	-283.389	-283.389	-283.389	-283.389
1051.457	1051.457	323.623	-404.423	-404.423	-404.423	-404.423	-404.423	-404.423
1301.181	1301.181	400.476	-500.473	-500.473	-500.473	-500.473	-500.473	-500.473
56242.351	31411.442	-2545.594	7212.127	-24711.772	-45698.126	21253.742	-10900.064	-32264.106
50676.309	29701.28	-2294.145	7332.213	-23028.087	-42973.054	20683.829	-9893.845	-30204.5
42007.404	27467.272	-944.717	5842.441	-19934.531	-36830.108	17184.498	-8781.115	-26011.144
36931.559	24773.806	-1546.78	6954.779	-18398.124	-35012.441	18101.985	-7431.039	-24373.745
38841.677	24808.951	-3245.302	9828.241	-19855.233	-39351.833	22864.906	-7021.662	-26869.745
36272.414	24563.228	-1873.989	7672.72	-18451.031	-35590.642	19173.096	-7151.233	-24614.563
22755.841	15511.369	-2362.676	7230.036	-12509.543	-25424.745	15923.747	-3972.061	-17151.969
8430.058	5044.388	-2946.815	6347.4	-5760.907	-13660.445	11678.973	-533.288	-8599.366
6157.096	3533.218	-2817.413	5851.6	-4606.761	-11424.433	10457.465	-94.43	-7056.342
12602.106	8198.06	-3007.832	7123.786	-7953.984	-17807.932	13776.549	-1436.804	-11493.949
13374.606	9087.067	-2703.547	6819.322	-8296.611	-18174.459	13498.495	-1760.385	-11844.487
0	0	0	0	0	0	0	0
0	0	0	0	0	0	0	0
0	0	0	0	0	0	0	0
0	0	0	0	0	0	0	0
0	0	0	0	0	0	0	0
0	0	0	0	0	0	0	0
0	0	0	0	0	0	0	0
0	0	0	0	0	0	0	0
0	0	0	0	0	0	0	0
0	0	0	0	0	0	0	0
0	0	0	0	0	0	0	0
0	0	0	0	0	0	0	0
0	0	0	0	0	0	0	0
44005.896	28035.446	-1081.115	5856.305	-20544.857	-37864.847	17486.849	-9120	-26773.676
40252.865	26763.056	-777.745	5595.67	-19245.973	-35527.21	16536.635	-8496.798	-25100.499
21278.177	14333.871	-1682.194	5592.617	-11219.453	-22196.712	13004.568	-3946.526	-15164.347
13096.548	7773.545	-3262.261	7235.776	-7958.086	-17887.135	13922.281	-1394.204	-11526.465
15184.243	8723.664	-4261.348	9175.848	-9411.883	-21587.198	17347.633	-1382.335	-13788.624
15606.845	10079.912	-2895.828	7141.757	-9206.092	-19894.774	14352.914	-2138.32	-13046.415
8130.32	4593.933	-3128.406	6518.526	-5613.55	-13533.218	11866.486	-375.492	-8458.598
3487.012	1763.182	-2264.981	4479.975	-2962.861	-7803.708	7759.889	243.614	-4702.122
2671.689	1309.691	-2029.495	3982.611	-2460.221	-6646.166	6822.663	313.507	-3964.279
5429.848	3058.085	-2616.905	5374.787	-4127.269	-10317.7	9574.988	-25.766	-6350.067
6027.931	3650.485	-2426.122	5173.928	-4375.849	-10594.963	9403.933	-251.035	-6608.309
0	0	0	0	0	0	0	0
0	0	0	0	0	0	0	0
0	0	0	0	0	0	0	0
0	0	0	0	0	0	0	0
0	0	0	0	0	0	0	0
0	0	0	0	0	0	0	0
0	0	0	0	0	0	0	0
0	0	0	0	0	0	0	0
0	0	0	0	0	0	0	0
0	0	0	0	0	0	0	0
0	0	0	0	0	0	0	0
0	0	0	0	0	0	0	0
0	0	0	0	0	0	0	0
22891.808	15020.262	-1213.819	4566.573	-11408.052	-21836.325	11628.261	-4494.653	-15154.054
11258.054	6641.116	-2535.954	5644.263	-6624.198	-14625.944	11063.21	-1322.501	-9498.047
4615.091	2536.858	-1708.208	3510.629	-3102.526	-7392.182	6434.495	-250.952	-4643.204
3073.426	1487.381	-1805.664	3530.155	-2437.798	-6311.123	6162.016	131.174	-3829.567
3627.7	1568.294	-2522.15	4826.054	-3054.006	-8185.355	8296.83	340.267	-4897.634
4100.01	2293.78	-2013.819	4116.917	-3137.779	-7850.484	7329.229	-8.076	-4829.778
2089.215	1153.562	-1555.505	3125.08	-1975.044	-5278.135	5381.605	220.71	-3161.487
930.797	640.452	-602.509	1286.882	-884.61	-2278.919	2248.345	45.847	-1386.284
698.956	505.601	-469.833	1013.985	-690.321	-1782.509	1768.94	38.698	-1083.517
1225.325	730.534	-1052.376	2133.609	-1292.549	-3500.083	3658.954	181.809	-2085.224
1211.85	757.473	-949.361	1948.654	-1232.88	-3278.676	3372.304	137.614	-1966.979
0	0	0	0	0	0	0	0
0	0	0	0	0	0	0	0
0	0	0	0	0	0	0	0
0	0	0	0	0	0	0	0
0	0	0	0	0	0	0	0
0	0	0	0	0	0	0	0
0	0	0	0	0	0	0	0
0	0	0	0	0	0	0	0
0	0	0	0	0	0	0	0
0	0	0	0	0	0	0	0
0	0	0	0	0	0	0	0
0	0	0	0	0	0	0	0
0	0	0	0	0	0	0	0
4988.506	2821.306	-1400.173	2953.505	-3074.248	-6976.619	5634.088	-471.769	-4474.596
3393.092	1760.025	-1395.339	2784.527	-2326.105	-5632.672	5052.963	-123.287	-3513.204
1877.435	965.581	-970.344	1922.27	-1426.807	-3585.852	3407.696	12.642	-2202.62
1533.122	569.171	-1311.45	2457.895	-1417.289	-3925.947	4167.563	246.051	-2319.116
2047.332	453.146	-2241.734	4061.806	-2073.57	-6066.477	6763.634	564.183	-3508.32
2644.682	1211.34	-1601.913	3082.829	-2097.015	-5452.783	5380.352	134.309	-3301.802
1820.634	669.933	-1534.393	2869.327	-1664.304	-4601.558	4874.859	284.971	-2719.469
1035.678	377.09	-1020.429	1917.291	-1050.593	-2967.768	3227.577	221.214	-1740.06
952.829	355.189	-947.952	1786.373	-977.774	-2762.183	3006.931	206.17	-1619.581
1933.582	895.684	-1239.587	2390.425	-1589.669	-4160.507	4159.439	123.353	-2512.72
2400.141	1284.687	-1084.007	2176.845	-1740.024	-4265.213	3925.357	-51.658	-2646.129
0	0	0	0	0	0	0	0
0	0	0	0	0	0	0	0
0	0	0	0	0	0	0	0
0	0	0	0	0	0	0	0
0	0	0	0	0	0	0	0
0	0	0	0	0	0	0	0
0	0	0	0	0	0	0	0
0	0	0	0	0	0	0	0
0	0	0	0	0	0	0	0
0	0	0	0	0	0	0	0
0	0	0	0	0	0	0	0
0	0	0	0	0	0	0	0
0	0	0	0	0	0	0	0
0	0	0	0	0	0	0	0
0	0	0	0	0	0	0	0
0	0	0	0	0	0	0	0
0	0	0	0	0	0	0	0
0	0	0	0	0	0	0	0
0	0	0	0	0	0	0	0
0	0	0	0	0	0	0	0
0	0	0	0	0	0	0	0
0	0	0	0	0	0	0	0
0	0	0	0	0	0	0	0
0	0	0	0	0	0	0	0
0	0	0	0	0	0	0	0
0	0	0	0	0	0	0	0
0	0	0	0	0	0	0	0
0	0	0	0	0	0	0	0
0	0	0	0	0	0	0	0
0	0	0	0	0	0	0	0
0	0	0	0	0	0	0	0
0	0	0	0	0	0	0	0
0	0	0	0	0	0	0	0
0	0	0	0	0	0	0	0
0	0	0	0	0	0	0	0
0	0	0	0	0	0	0	0
0	0	0	0	0	0	0	0
0	0	0	0	0	0	0	0
0	0	0	0	0	0	0	0
0	0	0	0	0	0	0	0
0	0	0	0	0	0	0	0
0	0	0	0	0	0	0	0
0	0	0	0	0	0	0	0
0	0	0	0	0	0	0	0
0	0	0	0	0	0	0	0
0	0	0	0	0	0	0	0
0	0	0	0	0	0	0	0
0	0	0	0	0	0	0	0
0	0	0	0	0	0	0	0
0	0	0	0	0	0	0	0
0	0	0	0	0	0	0	0
0	0	0	0	0	0	0	0
0	0	0	0	0	0	0	0
0	0	0	0	0	0	0	0
0	0	0	0	0	0	0	0
0	0	0	0	0	0	0	0
17.5	17.5	5.408	-6.735	-6.735	-6.735	-6.735	-6.735	-6.735
100.393	100.393	30.909	-38.616	-38.616	-38.616	-38.616	-38.616	-38.616
224.235	224.235	69.033	-86.25	-86.25	-86.25	-86.25	-86.25	-86.25
371.414	371.414	114.332	-142.86	-142.86	-142.86	-142.86	-142.86	-142.86
516.518	516.518	158.991	-198.671	-198.671	-198.671	-198.671	-198.671	-198.671
101137.138	47184.715	3153.978	-8497.791	-33532.424	-49897.716	2549.204	-22678.853	-39418.252
82328.324	41864.13	2570.897	-4807.69	-29198.679	-45143.219	5947.555	-18628.448	-34932.87
62364.518	36420.636	3086.245	-3133.651	-23837.513	-37341.489	5998.765	-14865.081	-28692.431
54931.716	33485.361	2107.246	-639.993	-22236.209	-36333.437	8872.588	-12882.119	-27305.153
55122.893	32455.294	373.975	2232.962	-22996.199	-39509.637	13332.026	-12075.56	-28935.753
49146.79	31293.391	1735.122	533.74	-20736.271	-34634.221	9917.682	-11523.976	-25732.257
36826.063	25213.339	1391.71	1269.044	-16441.785	-27983.572	9085.034	-8769.912	-20589.922
14914.609	9425.579	-1252.63	3676.533	-7582.352	-14899.88	8643.615	-2713.92	-10211.554
11387.411	7135.777	-1341.27	3531.217	-6039.686	-12252.747	7754.822	-1903.636	-8271.888
21366.919	14833.765	0.365	2464.751	-10257.113	-18527.147	8094.07	-4748.186	-13227.424
22483.966	16078.326	729.549	1392.31	-10502.506	-18225.204	6667.582	-5348.67	-13275.353
0	0	0	0	0	0	0	0
0	0	0	0	0	0	0	0
0	0	0	0	0	0	0	0
0	0	0	0	0	0	0	0
0	0	0	0	0	0	0	0
0	0	0	0	0	0	0	0
0	0	0	0	0	0	0	0
0	0	0	0	0	0	0	0
0	0	0	0	0	0	0	0
0	0	0	0	0	0	0	0
0	0	0	0	0	0	0	0
0	0	0	0	0	0	0	0
0	0	0	0	0	0	0	0
51569.556	32809.639	2837.025	-1550.848	-20972.085	-33644.238	7032.554	-12555.508	-25526.097
46492.428	30975.702	2733.368	-913.287	-19541.071	-31686.464	7314.929	-11469.741	-23905.864
20209.866	13551.069	-383.64	2820.381	-9726.89	-17882.647	8364.37	-4295.686	-12656.824
15738.186	9735.677	-1359.548	3831.019	-7913.241	-15550.446	9010.679	-2834.973	-10657.352
18670.576	11583.78	-2388.978	6133.122	-9972.407	-20488.908	13224.195	-3009.24	-13752.139
18527.216	12596.885	-757.455	3499.916	-9311.585	-17648.439	9165.993	-3766.585	-12305.945
9690.461	6029.077	-1565.992	3816.946	-5426.69	-11430.316	7902.122	-1432.584	-7583.024
4382.003	2659.508	-1168.209	2588.365	-2754.353	-6208.495	4948.798	-452.055	-3995.562
3239.368	2012.903	-975.536	2159	-2143.762	-4920.16	4061.32	-291.51	-3141.623
5688.583	3650.395	-1136.315	2723.233	-3407.509	-7372.245	5444.656	-759.959	-4830.839
5680.164	3764.911	-986.111	2491.72	-3359.946	-7140.421	5097.357	-831.171	-4716.504
0	0	0	0	0	0	0	0
0	0	0	0	0	0	0	0
0	0	0	0	0	0	0	0
0	0	0	0	0	0	0	0
0	0	0	0	0	0	0	0
0	0	0	0	0	0	0	0
0	0	0	0	0	0	0	0
0	0	0	0	0	0	0	0
0	0	0	0	0	0	0	0
0	0	0	0	0	0	0	0
0	0	0	0	0	0	0	0
0	0	0	0	0	0	0	0
0	0	0	0	0	0	0	0
31439.757	22847.598	1890.692	422.5	-14227.731	-23756.519	6911.837	-7878.031	-17650.101
16545.461	11028.057	-671.346	2974.226	-8191.535	-15445.61	7916.464	-3359.112	-10796.606
7145.289	4489.334	-1185.838	2894.032	-4049.692	-8545.107	5967.344	-1051.149	-5664.213
5242.717	2996.918	-1454.002	3101.011	-3234.078	-7338.431	5897.564	-502.932	-4708.766
5957.001	3131.804	-2358.361	4759.86	-4034.647	-9757.992	8635.187	-241.887	-6090.965
6313.652	3981.68	-1366.912	3193.732	-3819.83	-8364.032	6303.623	-790.633	-5451.281
3777.953	2247.187	-1349.844	2876.927	-2599.561	-6143.073	5301.553	-238.846	-3872.296
2036.817	1259.528	-752.464	1624.163	-1445.633	-3421.544	2982.277	-127.016	-2156.129
1522.525	957.949	-793.61	1677.729	-1257.873	-3147.783	2976.229	2.319	-1937.485
2769.952	1867.269	-871.052	1999.473	-1942.847	-4480.623	3754.944	-243.139	-2853.977
3256.335	2335.276	-498.798	1392.333	-1977.13	-4136.239	2902.165	-522.128	-2751.815
0	0	0	0	0	0	0	0
0	0	0	0	0	0	0	0
0	0	0	0	0	0	0	0
0	0	0	0	0	0	0	0
0	0	0	0	0	0	0	0
0	0	0	0	0	0	0	0
0	0	0	0	0	0	0	0
0	0	0	0	0	0	0	0
0	0	0	0	0	0	0	0
0	0	0	0	0	0	0	0
0	0	0	0	0	0	0	0
0	0	0	0	0	0	0	0
0	0	0	0	0	0	0	0
23338.071	16571.728	1459.268	-63.232	-10305.976	-16935.982	4487.277	-5865.136	-12686.019
12804.428	8521.67	-349.834	1939.101	-6207.925	-11478.788	5553.833	-2682.147	-8100.339
5835.059	3740.167	-520.492	1508.495	-3019.292	-5932.16	3518.805	-1065.024	-4065.558
4374.862	2595.553	-882.894	1985.41	-2510.224	-5410.088	3973.485	-573.723	-3552.381
4849.669	2645.54	-1589.862	3275.502	-3099.742	-7232.905	6088.824	-352.225	-4584.8
4977.455	3208.804	-776.394	1954.942	-2830.996	-5914.929	4084.091	-764.831	-3938.142
3127.103	1972.384	-661.311	1542.696	-1881.956	-4082.895	3063.966	-407.258	-2672.729
1646.249	1110.339	-353.026	860.915	-1031.981	-2243.7	1700.121	-220.842	-1468.074
1376.858	955.483	-289.859	723.953	-873.306	-1894.673	1432.332	-189.738	-1241.051
2401.503	1624.672	-486.87	1203.234	-1491.887	-3216.688	2408.099	-330.785	-2111.278
2579.361	1839.464	-372.411	1047.845	-1544.589	-3199.298	2213.697	-425.759	-2138.31
0	0	0	0	0	0	0	0
0	0	0	0	0	0	0	0
0	0	0	0	0	0	0	0
0	0	0	0	0	0	0	0
0	0	0	0	0	0	0	0
0	0	0	0	0	0	0	0
0	0	0	0	0	0	0	0
0	0	0	0	0	0	0	0
0	0	0	0	0	0	0	0
0	0	0	0	0	0	0	0
0	0	0	0	0	0	0	0
0	0	0	0	0	0	0	0
0	0	0	0	0	0	0	0
15692.261	10504.639	456.101	623.141	-6977.381	-11883.098	4006.619	-3684.321	-8737.963
10523.759	6695.135	-352.034	1529.712	-4981.648	-9183.28	4423.242	-2164.876	-6490.011
5023.718	3163.104	-643.535	1652.06	-2712.304	-5521.339	3589.399	-829.76	-3721.343
3657.112	2140.251	-869.133	1899.556	-2177.84	-4806.816	3702.544	-422.901	-3122.773
4079.341	2187.992	-1354.307	2763.126	-2599.412	-6070.623	5130.715	-290.054	-3846.779
4222.556	2725.285	-611.092	1562.264	-2369	-4895.571	3314.217	-672.567	-3276.092
2747.202	1733.623	-595.322	1382.506	-1664.383	-3620.237	2736.872	-353.082	-2367.178
1458.826	998.124	-310.1	765.002	-919.849	-1997.624	1512.011	-198.541	-1307.849
1245.742	884.096	-232.253	606.427	-778.357	-1662.978	1220.649	-186.362	-1096.964
2343.504	1637.227	-246.64	750.317	-1315.907	-2631.367	1677.234	-425.969	-1788.4
2737.734	1964.659	-97.507	525.498	-1424.908	-2661.475	1407.402	-582.796	-1868.606
0	0	0	0	0	0	0	0
0	0	0	0	0	0	0	0
0	0	0	0	0	0	0	0
0	0	0	0	0	0	0	0
0	0	0	0	0	0	0	0
0	0	0	0	0	0	0	0
0	0	0	0	0	0	0	0
0	0	0	0	0	0	0	0
0	0	0	0	0	0	0	0
0	0	0	0	0	0	0	0
0	0	0	0	0	0	0	0
0	0	0	0	0	0	0	0
0	0	0	0	0	0	0	0
0	0	0	0	0	0	0	0
0	0	0	0	0	0	0	0
0	0	0	0	0	0	0	0
0	0	0	0	0	0	0	0
0	0	0	0	0	0	0	0
0	0	0	0	0	0	0	0
0	0	0	0	0	0	0	0
0	0	0	0	0	0	0	0
0	0	0	0	0	0	0	0
0	0	0	0	0	0	0	0
0	0	0	0	0	0	0	0
0	0	0	0	0	0	0	0
0	0	0	0	0	0	0	0
0	0	0	0	0	0	0	0
0	0	0	0	0	0	0	0
0	0	0	0	0	0	0	0
0	0	0	0	0	0	0	0
0	0	0	0	0	0	0	0
0	0	0	0	0	0	0	0
0	0	0	0	0	0	0	0
0	0	0	0	0	0	0	0
0	0	0	0	0	0	0	0
0	0	0	0	0	0	0	0
0	0	0	0	0	0	0	0
0	0	0	0	0	0	0	0
0	0	0	0	0	0	0	0
0	0	0	0	0	0	0	0
0	0	0	0	0	0	0	0
0	0	0	0	0	0	0	0
0	0	0	0	0	0	0	0
0	0	0	0	0	0	0	0
0	0	0	0	0	0	0	0
0	0	0	0	0	0	0	0
0	0	0	0	0	0	0	0
0	0	0	0	0	0	0	0
0	0	0	0	0	0	0	0
0	0	0	0	0	0	0	0
0	0	0	0	0	0	0	0
0	0	0	0	0	0	0	0
0	0	0	0	0	0	0	0
0	0	0	0	0	0	0	0
0	0	0	0	0	0	0	0
0	0	0	0	0	0	0	0
0	0	0	0	0	0	0	0
0	0	0	0	0	0	0	0
0	0	0	0	0	0	0	0
0	0	0	0	0	0	0	0
0	0	0	0	0	0	0	0
62933.004	38188.093	5623.105	-7548.681	-22893.074	-32852.237	-746.98	-16232.565	-26470.665
51888.197	33727.012	5348.575	-6346.146	-19560.029	-28113.904	-487.242	-13823.942	-22632.52
20684.317	13262.901	1178.197	-690.217	-8439.653	-13431.051	2748.67	-5080.935	-10232.231
13985.317	8636.125	53.579	841.913	-6087.822	-10555.331	3909.097	-3090.023	-7692.855
16808.444	10281.622	-169.685	1437.23	-7438.515	-13180.371	5360.652	-3598.006	-9501.371
17864.858	11849.163	744.16	195.346	-7713.908	-12816.84	3709.859	-4286.698	-9545.939
10082.998	6580.567	-4.635	895.697	-4615.987	-8160.677	3343.323	-2232.244	-5889.041
4474.955	3047.127	-91.36	643.587	-2183.276	-3990.525	1898.292	-965.678	-2833.122
3381.992	2351.729	-108.539	591.513	-1705.448	-3172.061	1611.466	-717.632	-2233.019
5989.618	3985.736	-245.717	1054.461	-2966.242	-5545.012	2848.159	-1228.963	-3892.04
5761.535	3861.787	-269.19	1092.395	-2893.385	-5449.282	2876.559	-1170.008	-3810.411
0	0	0	0	0	0	0	0
0	0	0	0	0	0	0	0
0	0	0	0	0	0	0	0
0	0	0	0	0	0	0	0
0	0	0	0	0	0	0	0
0	0	0	0	0	0	0	0
0	0	0	0	0	0	0	0
0	0	0	0	0	0	0	0
0	0	0	0	0	0	0	0
0	0	0	0	0	0	0	0
0	0	0	0	0	0	0	0
0	0	0	0	0	0	0	0
0	0	0	0	0	0	0	0
31080.573	21715.076	2453.726	-1329.317	-13138.56	-20791.206	3912.828	-8016.877	-15886.242
16444.695	10544.318	-50.55	1455.258	-7455.289	-13222.497	5407.487	-3597.435	-9525.987
7207.599	4423.65	-580.882	1626.819	-3575.633	-6927.674	3934.828	-1329.129	-4779.579
5110.762	2926.318	-927.716	2052.826	-2798.457	-5929.656	4197.558	-707.963	-3923.673
5957.127	3161.721	-1506.091	3090.167	-3434.405	-7663.068	5969.784	-621.475	-4953.761
6049.854	3702.068	-902.223	2179.857	-3300.852	-6838.847	4615.272	-934.115	-4571.015
3689.809	2216.225	-761.747	1719.586	-2145.634	-4633.547	3435.187	-480.465	-3039.414
1843.168	1189.389	-404.008	950.203	-1132.508	-2467.068	1873.107	-239.562	-1612.721
1518.591	1002.755	-349.278	827.529	-957.134	-2099.613	1618.495	-192.96	-1368.384
2650.087	1692.028	-636.864	1466.482	-1663.436	-3671.818	2863.072	-314.932	-2384.62
2824.801	1909.432	-508.299	1285.918	-1707.18	-3623.323	2628.877	-415.515	-2394.713
0	0	0	0	0	0	0	0
0	0	0	0	0	0	0	0
0	0	0	0	0	0	0	0
0	0	0	0	0	0	0	0
0	0	0	0	0	0	0	0
0	0	0	0	0	0	0	0
0	0	0	0	0	0	0	0
0	0	0	0	0	0	0	0
0	0	0	0	0	0	0	0
0	0	0	0	0	0	0	0
0	0	0	0	0	0	0	0
0	0	0	0	0	0	0	0
0	0	0	0	0	0	0	0
10857.731	6758.672	-302.549	1362.504	-5012.284	-9124.975	4202.378	-2253.365	-6488.111
7126.194	4254.296	-685.838	1755.866	-3552.332	-6974.617	4116.432	-1259.091	-4780.911
3696.358	2225.44	-536.689	1275.575	-1986.198	-4079.931	2725.345	-581.405	-2738.497
2930.403	1603.671	-833.195	1723.203	-1783.285	-4043.082	3273.941	-275.972	-2595.685
3593.61	1713.154	-1464.549	2839.183	-2368.599	-5742.053	5137.504	-127.383	-3580.867
3958.16	2342.405	-854.532	1896.006	-2310.477	-5019.976	3768.029	-496.354	-3283.26
2631.228	1490.962	-819.09	1714.888	-1682.459	-3869.205	3222.719	-220.875	-2468.168
1545.821	926.588	-510.554	1092.924	-1036.084	-2402.649	2035.629	-123.872	-1527.803
1245.114	791.161	-366.744	817.566	-826.033	-1878.817	1545.877	-123.055	-1205.069
2244.539	1421.864	-486.753	1128.777	-1364.463	-2959.453	2243.899	-291.103	-1937.307
2508.165	1669.086	-326.713	876.463	-1410	-2866.978	1906.48	-423.693	-1932.808
0	0	0	0	0	0	0	0
0	0	0	0	0	0	0	0
0	0	0	0	0	0	0	0
0	0	0	0	0	0	0	0
0	0	0	0	0	0	0	0
0	0	0	0	0	0	0	0
0	0	0	0	0	0	0	0
0	0	0	0	0	0	0	0
0	0	0	0	0	0	0	0
0	0	0	0	0	0	0	0
0	0	0	0	0	0	0	0
0	0	0	0	0	0	0	0
0	0	0	0	0	0	0	0
5924.99	3450.585	-447.234	1153.631	-2816.054	-5364.264	2929.445	-1100.751	-3730.349
4093.418	2319.513	-535.789	1207.905	-2077.798	-4185.466	2673.975	-661.16	-2834.599
2225.315	1326.554	-314.171	736.982	-1181.324	-2406.195	1592.297	-357.674	-1621.784
1890.869	997.313	-555.787	1121.385	-1142.325	-2596.711	2123.188	-172.336	-1665.596
2449.642	1028.005	-1138.693	2123.278	-1639.076	-4071.129	3784.643	-23.294	-2513.376
2845.233	1526.81	-729.784	1492.901	-1659.715	-3685.158	2898.881	-302.133	-2387.034
2247.018	1106.633	-837.863	1635.796	-1445.655	-3429.371	3003.414	-121.466	-2158.506
1220.439	653.448	-461.558	929.738	-816.767	-1937.718	1702.826	-70.118	-1220.289
997.451	564.756	-354.433	732.004	-667.154	-1563.921	1351.527	-70.064	-990.167
1855.579	1018.368	-562.694	1154.254	-1159.013	-2640.022	2188.83	-164.337	-1690.966
2022.928	1184.617	-438.205	954.736	-1177.517	-2537.392	1915.23	-258.901	-1665.496
0	0	0	0	0	0	0	0
0	0	0	0	0	0	0	0
0	0	0	0	0	0	0	0
0	0	0	0	0	0	0	0
0	0	0	0	0	0	0	0
0	0	0	0	0	0	0	0
0	0	0	0	0	0	0	0
0	0	0	0	0	0	0	0
0	0	0	0	0	0	0	0
0	0	0	0	0	0	0	0
0	0	0	0	0	0	0	0
0	0	0	0	0	0	0	0
0	0	0	0	0	0	0	0
10216.025	5712.275	-868.887	2064.226	-4794.489	-9230.708	5116.252	-1828.3	-6386.394
6975.306	3803.506	-1065.901	2287.744	-3569.172	-7354.685	4890.794	-1039.649	-4927.943
3746.841	2057.502	-888.801	1857.594	-2157.381	-4744.043	3641.901	-427.304	-3086.31
2807.817	1410.448	-1061.273	2092.606	-1831.414	-4364.172	3830.793	-143.365	-2741.439
3300.991	1515.943	-1390.954	2659.817	-2177.953	-5309.118	4799.804	-95.704	-3302.827
3517.841	2031.949	-802.306	1736.798	-2058.061	-4499.465	3429.296	-421.645	-2934.406
2343.352	1310.693	-847.084	1746.333	-1575.406	-3712.925	3224.059	-145.866	-2343.157
1434.376	879.536	-459.975	996.89	-963.582	-2218.618	1869.148	-122.834	-1414.942
1261.234	817.787	-352.867	800.24	-833.852	-1877.538	1528.068	-133.729	-1209.342
1991.639	1334.992	-380.321	940.775	-1214.012	-2588.101	1908.411	-286.002	-1707.383
2233.31	1557.92	-204.037	647.957	-1231.187	-2423.331	1498.547	-420.306	-1658.873
0	0	0	0	0	0	0	0
0	0	0	0	0	0	0	0
0	0	0	0	0	0	0	0
0	0	0	0	0	0	0	0
0	0	0	0	0	0	0	0
0	0	0	0	0	0	0	0
0	0	0	0	0	0	0	0
0	0	0	0	0	0	0	0
0	0	0	0	0	0	0	0
0	0	0	0	0	0	0	0
0	0	0	0	0	0	0	0
0	0	0	0	0	0	0	0
0	0	0	0	0	0	0	0
0	0	0	0	0	0	0	0
0	0	0	0	0	0	0	0
0	0	0	0	0	0	0	0
0	0	0	0	0	0	0	0
0	0	0	0	0	0	0	0
0	0	0	0	0	0	0	0
0	0	0	0	0	0	0	0
0	0	0	0	0	0	0	0
0	0	0	0	0	0	0	0
0	0	0	0	0	0	0	0
0	0	0	0	0	0	0	0
0	0	0	0	0	0	0	0
0	0	0	0	0	0	0	0
0	0	0	0	0	0	0	0
0	0	0	0	0	0	0	0
0	0	0	0	0	0	0	0
0	0	0	0	0	0	0	0
0	0	0	0	0	0	0	0
0	0	0	0	0	0	0	0
0	0	0	0	0	0	0	0
0	0	0	0	0	0	0	0
0	0	0	0	0	0	0	0
0	0	0	0	0	0	0	0
0	0	0	0	0	0	0	0
0	0	0	0	0	0	0	0
0	0	0	0	0	0	0	0
0	0	0	0	0	0	0	0
0	0	0	0	0	0	0	0
0	0	0	0	0	0	0	0
0	0	0	0	0	0	0	0
0	0	0	0	0	0	0	0
0	0	0	0	0	0	0	0
0	0	0	0	0	0	0	0
0	0	0	0	0	0	0	0
0	0	0	0	0	0	0	0
0	0	0	0	0	0	0	0
0	0	0	0	0	0	0	0
0	0	0	0	0	0	0	0
0	0	0	0	0	0	0	0
0	0	0	0	0	0	0	0
0	0	0	0	0	0	0	0
8.647	8.647	2.68	-3.329	-3.329	-3.329	-3.329	-3.329	-3.329
1.618	1.618	0.508	-0.624	-0.624	-0.624	-0.624	-0.624	-0.624
0	0	0	0	0	0	0	0
0	0	0	0	0	0	0	0
0	0	0	0	0	0	0	0
0	0	0	0	0	0	0	0
9.754	9.754	3.022	-3.755	-3.755	-3.755	-3.755	-3.755	-3.755
99418.8	48807.715	6139.027	-13278.432	-31919.881	-44040.749	-5024.919	-23825.454	-36276.108
79831.109	43331.869	5740.346	-9794.833	-27299.146	-38673.845	-2047.675	-19700.966	-31386.861
61929.726	38140.119	5943.141	-7944.02	-22517.858	-31960.531	-1489.099	-16191.077	-25910.402
51746.365	33541.736	4908.231	-5474.969	-19795.885	-29075.112	861.315	-13581.617	-23130.063
53737.053	34386.649	4126.741	-3917.559	-21066.882	-32217.861	3657.535	-13631.107	-25074.57
47621.053	32506.518	4560.248	-4122.627	-19088.533	-28806.53	2506.069	-12596.795	-22579.403
28944.745	20125.614	2313.359	-1354.259	-12163.836	-19154.29	3438.819	-7475.758	-14674.394
13065.255	8815.664	206.139	916.937	-5980.771	-10426.213	3975.664	-2995.3	-7577.374
9765.303	6620.367	-53.361	1115.9	-4643.159	-8349.417	3671.258	-2152.569	-5974.321
15000.883	10478.372	546.89	635.661	-6827.195	-11640.719	3955.053	-3593.911	-8555.035
14620.094	10222.156	637.778	405.421	-6579.024	-11080.137	3519.747	-3551.915	-8194.121
0	0	0	0	0	0	0	0
0	0	0	0	0	0	0	0
0	0	0	0	0	0	0	0
0	0	0	0	0	0	0	0
0	0	0	0	0	0	0	0
0	0	0	0	0	0	0	0
0	0	0	0	0	0	0	0
0	0	0	0	0	0	0	0
0	0	0	0	0	0	0	0
0	0	0	0	0	0	0	0
0	0	0	0	0	0	0	0
0	0	0	0	0	0	0	0
0	0	0	0	0	0	0	0
21424.638	14113.976	713.6	547.36	-9330.826	-15728.346	4936.807	-5050.008	-11627.201
12303.707	7984.92	-344.175	1752.697	-5859.474	-10780.712	5134.171	-2565.115	-7626.019
5803.828	3852.388	-452.88	1447.856	-3028.201	-5905.879	3439.494	-1095.089	-4061.517
4124.416	2708.826	-590.214	1544.081	-2333.924	-4826.884	3265.496	-662.217	-3229.58
4631.763	2927.101	-862.792	2065.417	-2704.303	-5780.184	4179.673	-647.432	-3809.243
4752.597	3277.13	-448.128	1407.079	-2604.973	-5180.692	3198.332	-871.887	-3529.457
2810.453	2001.449	-485.049	1303.471	-1738.188	-3686.869	2660.052	-427.227	-2438.093
1376.248	1103.552	-168.081	569.647	-866.882	-1779.808	1211.318	-250.615	-1195.38
1041.106	886.371	-71.034	347.905	-641.721	-1268.198	791.022	-218.125	-867.327
1679.63	1346.215	-109.269	502.164	-989.142	-1931.706	1176.342	-346.593	-1327.64
1705.488	1369.17	-20.841	328.66	-938.93	-1735.237	907.861	-391.587	-1224.586
0	0	0	0	0	0	0	0
0	0	0	0	0	0	0	0
0	0	0	0	0	0	0	0
0	0	0	0	0	0	0	0
0	0	0	0	0	0	0	0
0	0	0	0	0	0	0	0
0	0	0	0	0	0	0	0
0	0	0	0	0	0	0	0
0	0	0	0	0	0	0	0
0	0	0	0	0	0	0	0
0	0	0	0	0	0	0	0
0	0	0	0	0	0	0	0
0	0	0	0	0	0	0	0
4469.098	2910.48	-305.101	983.655	-2270.001	-4351.511	2444.173	-864.062	-3016.73
3056.84	2006.065	-331.776	924.454	-1652.645	-3298.096	2079.852	-541.339	-2243.356
1615.307	1159.511	-168.782	530.631	-922.644	-1844.715	1183.186	-298.344	-1254.15
1124.909	808.411	-261.175	654.155	-747.875	-1641.162	1279.533	-147.438	-1069.36
1306.335	859.736	-399.81	904.663	-896.017	-2047.107	1706.247	-123.994	-1310.053
1334.403	1013.141	-139.616	468.602	-794.156	-1591.521	1040.57	-250.848	-1080.574
872.724	703.1	-86.536	319.652	-536.975	-1077.024	706.471	-170.099	-731.312
515.091	387.787	-109.991	287.922	-343.486	-744.452	570.293	-75.087	-488.078
413.55	285.759	-145.426	328.001	-303.408	-705.066	610.114	-35.266	-448.258
550.706	525.231	49.504	35.603	-301.822	-518.657	194.604	-155.339	-379.83
543.055	520.087	84.528	-37.241	-274.732	-421.891	81.211	-168.559	-326.458
0	0	0	0	0	0	0	0
0	0	0	0	0	0	0	0
0	0	0	0	0	0	0	0
0	0	0	0	0	0	0	0
0	0	0	0	0	0	0	0
0	0	0	0	0	0	0	0
0	0	0	0	0	0	0	0
0	0	0	0	0	0	0	0
0	0	0	0	0	0	0	0
0	0	0	0	0	0	0	0
0	0	0	0	0	0	0	0
0	0	0	0	0	0	0	0
0	0	0	0	0	0	0	0
1933.484	1385.704	-11.723	250.822	-962.961	-1725.351	805.636	-439.126	-1236.486
1209.875	925.936	53.428	56.819	-586.321	-996.319	373.768	-303.49	-733.695
519.22	442.227	3.335	87.391	-287.476	-531.087	263.787	-122.086	-375.312
389.069	260.62	-155.195	339.677	-294.286	-697.804	622.845	-25.113	-439.814
518.507	391.198	-109.757	288.452	-345.51	-748.133	571.953	-76.005	-490.706
464.77	439.998	77.77	-45.31	-226.444	-340.765	42.933	-146.177	-266.774
346.614	270.218	-53.688	151.871	-218.816	-460.696	326.09	-55.551	-306.042
64.893	-64.451	-268.869	464.175	-164.605	-567.139	744.308	101.5	-309.811
20.418	-109.454	-285.363	481.942	-146.838	-549.67	761.964	119.156	-292.155
212.797	187.026	-6.089	52.099	-127.527	-241.676	139.339	-48.187	-167.781
166.276	153.982	35.129	-26.789	-75.958	-99.416	-7.079	-60.295	-85.851
0	0	0	0	0	0	0	0
0	0	0	0	0	0	0	0
0	0	0	0	0	0	0	0
0	0	0	0	0	0	0	0
0	0	0	0	0	0	0	0
0	0	0	0	0	0	0	0
0	0	0	0	0	0	0	0
0	0	0	0	0	0	0	0
0	0	0	0	0	0	0	0
0	0	0	0	0	0	0	0
0	0	0	0	0	0	0	0
0	0	0	0	0	0	0	0
0	0	0	0	0	0	0	0
845.021	701.103	152.509	-162.944	-348.864	-463.417	-68.942	-265.415	-389.051
545.716	477.773	85.812	-64.376	-248.589	-364.924	25.21	-166.988	-289.634
248.302	170.581	-89.705	193.878	-180.989	-426.166	369.69	-16.183	-269.409
146.816	17.215	-241.316	435.599	-198.363	-603.655	718.107	70.149	-344.552
247.236	118.414	-205.198	395.712	-238.25	-642.794	678.499	30.541	-384.16
270.819	245.244	12.96	30.486	-150.648	-265.583	118.513	-70.597	-191.194
197.068	119.889	-105.766	210.858	-159.829	-402.638	384.73	3.089	-247.402
-14.514	-144.853	-298.462	495.922	-132.858	-535.902	775.865	133.057	-278.254
-53.029	-183.945	-313.09	511.363	-117.417	-520.656	791.233	148.426	-262.885
135.551	109.253	-32.574	82.452	-97.174	-211.622	169.587	-17.939	-137.533
123.842	111.306	21.083	-10.167	-59.336	-83.049	9.437	-43.78	-69.336
0	0	0	0	0	0	0	0
0	0	0	0	0	0	0	0
0	0	0	0	0	0	0	0
0	0	0	0	0	0	0	0
0	0	0	0	0	0	0	0
0	0	0	0	0	0	0	0
0	0	0	0	0	0	0	0
0	0	0	0	0	0	0	0
0	0	0	0	0	0	0	0
0	0	0	0	0	0	0	0
0	0	0	0	0	0	0	0
0	0	0	0	0	0	0	0
0	0	0	0	0	0	0	0
0	0	0	0	0	0	0	0
0	0	0	0	0	0	0	0
0	0	0	0	0	0	0	0
0	0	0	0	0	0	0	0
0	0	0	0	0	0	0	0
0	0	0	0	0	0	0	0
0	0	0	0	0	0	0	0
0	0	0	0	0	0	0	0
0	0	0	0	0	0	0	0
0	0	0	0	0	0	0	0
0	0	0	0	0	0	0	0
0	0	0	0	0	0	0	0
0	0	0	0	0	0	0	0
0	0	0	0	0	0	0	0
0	0	0	0	0	0	0	0
0	0	0	0	0	0	0	0
0	0	0	0	0	0	0	0
0	0	0	0	0	0	0	0
0	0	0	0	0	0	0	0
0	0	0	0	0	0	0	0
0	0	0	0	0	0	0	0
0	0	0	0	0	0	0	0
0	0	0	0	0	0	0	0
0	0	0	0	0	0	0	0
0	0	0	0	0	0	0	0
0	0	0	0	0	0	0	0
0	0	0	0	0	0	0	0
0	0	0	0	0	0	0	0
0	0	0	0	0	0	0	0
0	0	0	0	0	0	0	0
0	0	0	0	0	0	0	0
0	0	0	0	0	0	0	0
0	0	0	0	0	0	0	0
0	0	0	0	0	0	0	0
0	0	0	0	0	0	0	0
0	0	0	0	0	0	0	0
0	0	0	0	0	0	0	0
0	0	0	0	0	0	0	0
0	0	0	0	0	0	0	0
0	0	0	0	0	0	0	0
0	0	0	0	0	0	0	0
0	0	0	0	0	0	0	0
0	0	0	0	0	0	0	0
0	0	0	0	0	0	0	0
0	0	0	0	0	0	0	0
0	0	0	0	0	0	0	0
0	0	0	0	0	0	0	0
0	0	0	0	0	0	0	0
760.858	603.481	165.087	-223.666	-279.785	-305.565	-190.284	-250.503	-279.624
670.016	558.427	104.06	-92.291	-290.512	-415.863	3.721	-202.788	-334.769
343.818	263.594	-63.202	167.629	-221.862	-475.991	350.138	-50.607	-313.516
265.482	133.657	-204.867	398.695	-248.185	-661.044	687.218	26.143	-397.098
392.147	262.143	-157.661	344.536	-297.195	-705.753	631.067	-24.731	-444.552
462.081	407.964	63.847	-35.093	-219.305	-335.783	54.444	-137.755	-260.4
305.698	228.28	-69.727	171.241	-203.626	-448.449	347.185	-38.688	-291.914
92.516	-37.598	-261.106	457.224	-176.738	-582.43	739.583	91.625	-323.076
57.118	-73.35	-273.154	469.462	-161.947	-566.202	750.609	105.228	-307.763
236.27	210.511	1.272	44.023	-137.11	-252.17	132.007	-57.103	-177.7
191.733	179.52	43.38	-36.378	-86.041	-109.609	-16.447	-70.174	-95.983
0	0	0	0	0	0	0	0
0	0	0	0	0	0	0	0
0	0	0	0	0	0	0	0
0	0	0	0	0	0	0	0
0	0	0	0	0	0	0	0
0	0	0	0	0	0	0	0
0	0	0	0	0	0	0	0
0	0	0	0	0	0	0	0
0	0	0	0	0	0	0	0
0	0	0	0	0	0	0	0
0	0	0	0	0	0	0	0
0	0	0	0	0	0	0	0
0	0	0	0	0	0	0	0
904.417	665.779	181.609	-258.604	-309.75	-333.049	-237.8	-293.014	-319.587
839.703	641.001	128.78	-146.773	-332.51	-449.728	-56.405	-250.204	-373.864
342.279	264.633	-57.24	156.927	-217.94	-462.545	332.953	-52.92	-306.146
235.457	106.053	-209.626	400.508	-233.455	-638.095	683.258	35.3	-379.401
346.054	217.36	-170.345	356.689	-277.273	-681.098	639.743	-8.215	-422.916
334.689	309.419	34.437	5.491	-175.643	-290.361	93.595	-95.515	-216.112
264.938	187.757	-82.165	184.152	-186.535	-428.919	358.182	-23.459	-273.95
66.591	-63.261	-269.437	465.557	-165.851	-570.036	746.73	101.35	-311.642
51.593	-78.428	-274.972	471.543	-159.866	-564.152	752.678	107.298	-305.694
228.58	202.779	-1.336	47.038	-134.096	-249.184	135.012	-54.098	-174.695
189.674	177.485	42.818	-35.936	-85.105	-108.434	-16.171	-69.388	-94.943
0	0	0	0	0	0	0	0
0	0	0	0	0	0	0	0
0	0	0	0	0	0	0	0
0	0	0	0	0	0	0	0
0	0	0	0	0	0	0	0
0	0	0	0	0	0	0	0
0	0	0	0	0	0	0	0
0	0	0	0	0	0	0	0
0	0	0	0	0	0	0	0
0	0	0	0	0	0	0	0
0	0	0	0	0	0	0	0
0	0	0	0	0	0	0	0
0	0	0	0	0	0	0	0
1820.58	1292.883	337.728	-518.822	-607.277	-687.302	-454.827	-547.689	-635.272
1276.757	929.329	211.171	-281.541	-467.278	-584.088	-191.03	-384.829	-508.489
536.409	418.791	-7.761	90.422	-284.444	-528.455	266.67	-119.203	-372.429
330.13	201.345	-175.969	362.992	-270.971	-674.914	646.001	-1.956	-416.657
455.68	324.705	-133.083	314.061	-319.901	-723	597.385	-50.573	-465.274
476.508	408.785	64.151	-39.717	-220.85	-335.4	48.447	-140.664	-261.261
322.2	245.303	-62.288	161.58	-209.107	-451.14	335.741	-45.899	-296.391
96.21	-33.324	-257.589	451.811	-176.969	-579.286	732.024	89.217	-322.094
73.267	-56.507	-266.008	460.959	-167.821	-570.301	741.112	98.305	-313.006
244.973	219.262	4.221	40.612	-140.522	-255.55	128.607	-60.503	-181.1
204.467	192.342	47.666	-41.715	-90.884	-114.135	-21.918	-75.134	-100.69
0	0	0	0	0	0	0	0
0	0	0	0	0	0	0	0
0	0	0	0	0	0	0	0
0	0	0	0	0	0	0	0
0	0	0	0	0	0	0	0
0	0	0	0	0	0	0	0
0	0	0	0	0	0	0	0
0	0	0	0	0	0	0	0
0	0	0	0	0	0	0	0
0	0	0	0	0	0	0	0
0	0	0	0	0	0	0	0
0	0	0	0	0	0	0	0
0	0	0	0	0	0	0	0
1368.653	948.78	255.031	-398.964	-452.125	-475.899	-367.78	-425.046	-452.651
1330.154	977.665	226.418	-301.066	-486.803	-603.531	-210.527	-404.326	-527.985
669.659	513.261	21.17	47.547	-327.32	-571.045	223.9	-161.973	-415.199
425.26	293.141	-144.144	326.315	-307.647	-710.973	609.555	-38.403	-453.104
580.258	398.465	-111.441	277.349	-356.613	-759.575	560.724	-87.234	-501.935
533.186	446.94	75.319	-57.399	-238.532	-353.037	30.78	-158.33	-278.927
366.06	289.35	-47.159	144.316	-226.371	-468.144	318.574	-63.067	-313.558
197.781	68.624	-221.943	413.458	-217.95	-621.18	694.987	49.607	-363.385
188.175	58.929	-225.404	417.278	-214.131	-617.433	698.78	53.399	-359.592
458.03	381.168	54.312	-30.356	-211.489	-326.152	57.768	-131.342	-251.94
407.065	338.975	90.579	-106.85	-156.513	-179.706	-86.762	-140.489	-166.298
0	0	0	0	0	0	0	0
0	0	0	0	0	0	0	0
0	0	0	0	0	0	0	0
0	0	0	0	0	0	0	0
0	0	0	0	0	0	0	0
0	0	0	0	0	0	0	0
0	0	0	0	0	0	0	0
0	0	0	0	0	0	0	0
0	0	0	0	0	0	0	0
0	0	0	0	0	0	0	0
0	0	0	0	0	0	0	0
0	0	0	0	0	0	0	0
0	0	0	0	0	0	0	0
5404.254	3524.08	746.084	-1100.57	-1881.454	-2360.19	-737.042	-1542.031	-2053.131
3615.118	2363.125	511.751	-769.027	-1245.853	-1546.93	-540.817	-1033.302	-1354.065
1986.871	1338.078	256.229	-347.976	-724.908	-967.921	-169.945	-557.91	-812.518
1609.485	1038.056	75.344	-30.991	-667.512	-1069.952	254.408	-396.212	-812.626
1985.052	1250.363	134.031	-138.983	-775.504	-1177.287	146.66	-503.96	-920.373
1538.327	1068.937	247.996	-356.643	-539.29	-653.976	-267.476	-458.128	-579.747
1130.413	787.768	99.53	-89.719	-462.461	-704.179	85.987	-297.735	-549.603
407.716	272.437	-150.65	332.119	-299.289	-701.103	614.174	-31.206	-444.197
329.985	201.731	-174.832	361.044	-270.365	-672.617	642.936	-2.445	-415.436
753.751	584.208	114.017	-123.542	-304.676	-419.02	-35.307	-224.417	-345.014
588.01	453.654	122.207	-161.474	-211.137	-234.113	-141.295	-195.022	-220.831
0	0	0	0	0	0	0	0
0	0	0	0	0	0	0	0
0	0	0	0	0	0	0	0
0	0	0	0	0	0	0	0
0	0	0	0	0	0	0	0
0	0	0	0	0	0	0	0
0	0	0	0	0	0	0	0
0	0	0	0	0	0	0	0
0	0	0	0	0	0	0	0
0	0	0	0	0	0	0	0
0	0	0	0	0	0	0	0
0	0	0	0	0	0	0	0
0	0	0	0	0	0	0	0
0	0	0	0	0	0	0	0
0	0	0	0	0	0	0	0
0	0	0	0	0	0	0	0
0	0	0	0	0	0	0	0
0	0	0	0	0	0	0	0
0	0	0	0	0	0	0	0
0	0	0	0	0	0	0	0
0	0	0	0	0	0	0	0
0	0	0	0	0	0	0	0
0	0	0	0	0	0	0	0
0	0	0	0	0	0	0	0
0	0	0	0	0	0	0	0
0	0	0	0	0	0	0	0
0	0	0	0	0	0	0	0
0	0	0	0	0	0	0	0
0	0	0	0	0	0	0	0
0	0	0	0	0	0	0	0
0	0	0	0	0	0	0	0
0	0	0	0	0	0	0	0
0	0	0	0	0	0	0	0
0	0	0	0	0	0	0	0
0	0	0	0	0	0	0	0
0	0	0	0	0	0	0	0
0	0	0	0	0	0	0	0
0	0	0	0	0	0	0	0
0	0	0	0	0	0	0	0
0	0	0	0	0	0	0	0
0	0	0	0	0	0	0	0
0	0	0	0	0	0	0	0
0	0	0	0	0	0	0	0
0	0	0	0	0	0	0	0
0	0	0	0	0	0	0	0
0	0	0	0	0	0	0	0
0	0	0	0	0	0	0	0
0	0	0	0	0	0	0	0
0	0	0	0	0	0	0	0
0	0	0	0	0	0	0	0
0	0	0	0	0	0	0	0
0	0	0	0	0	0	0	0
0	0	0	0	0	0	0	0
0	0	0	0	0	0	0	0
0	0	0	0	0	0	0	0
0	0	0	0	0	0	0	0
0	0	0	0	0	0	0	0
0	0	0	0	0	0	0	0
0	0	0	0	0	0	0	0
0	0	0	0	0	0	0	0
0	0	0	0	0	0	0	0
52220.277	34564.994	7781.826	-11258.199	-18042.425	-22368.61	-8217.008	-15086.234	-19594.619
31568.891	21303.231	4241.536	-5531.003	-11535.954	-15367.211	-2844.591	-8923.912	-12910.986
17646.878	11456.255	2027.016	-2659.42	-6471.856	-8890.78	-951.475	-4816.274	-7340.344
14882.581	9431.158	1210.402	-1332.854	-5727.538	-8531.52	625.556	-3823.067	-6734.718
16146.597	10142.165	936.632	-714.167	-6457.788	-10141.944	1838.909	-3969.422	-7780.982
13554.705	9144.831	1293.441	-1280.023	-5374.855	-7983.725	555.138	-3598.392	-6311.119
8618.036	5678.486	694.072	-639.351	-3441.094	-5218.809	616.564	-2228.333	-4079.57
4752.719	3281.708	320.891	-140.585	-2026.751	-3221.401	703.279	-1213.528	-2456.332
4255.71	2917.286	386.994	-346.958	-1723.965	-2592.253	270.611	-1131.048	-2036.378
6281.269	4396.316	569.093	-448.263	-2601.639	-3961.459	523.719	-1669.275	-3089.761
6545.835	4607.704	708.955	-695.027	-2634.612	-3854.226	186.754	-1793.343	-3072.041
0	0	0	0	0	0	0	0
0	0	0	0	0	0	0	0
0	0	0	0	0	0	0	0
0	0	0	0	0	0	0	0
0	0	0	0	0	0	0	0
0	0	0	0	0	0	0	0
0	0	0	0	0	0	0	0
0	0	0	0	0	0	0	0
0	0	0	0	0	0	0	0
0	0	0	0	0	0	0	0
0	0	0	0	0	0	0	0
0	0	0	0	0	0	0	0
0	0	0	0	0	0	0	0
38099.6	27211.102	5529.24	-6583.835	-14438.477	-19475.526	-3073.922	-11022.191	-16245.992
25002.689	17236.715	2953.321	-3285.47	-9672.988	-13762.509	-432.884	-6898.125	-11140.749
13746.225	9326.158	1147.361	-918.144	-5609.237	-8606.789	1175.552	-3575.652	-6685.474
10846.425	7135.455	386.698	203.495	-4700.897	-7845.506	2383.609	-2578.866	-5830.414
11803.697	7609.276	105.82	772.276	-5268.343	-9156.158	3452.974	-2654.849	-6664.693
10619.85	7395.946	694.749	-207.299	-4586.993	-7386.98	1751.836	-2689.223	-5591.885
7242.091	4982.156	220.078	333.682	-3287.584	-5600.997	1950.501	-1721.615	-4118.314
4683.934	3227.863	177.879	141.014	-2100.587	-3525.259	1141.942	-1134.046	-2612.739
4091.824	2887.019	65.548	344.464	-1940.219	-3394.087	1363.904	-955.575	-2462.88
6358.109	4527.384	447.621	-140.487	-2776.541	-4448.952	1045.291	-1635.573	-3376.852
7033.168	5050.015	584.957	-315.53	-3025.335	-4743.092	908.065	-1850.784	-3641.464
0	0	0	0	0	0	0	0
0	0	0	0	0	0	0	0
0	0	0	0	0	0	0	0
0	0	0	0	0	0	0	0
0	0	0	0	0	0	0	0
0	0	0	0	0	0	0	0
0	0	0	0	0	0	0	0
0	0	0	0	0	0	0	0
0	0	0	0	0	0	0	0
0	0	0	0	0	0	0	0
0	0	0	0	0	0	0	0
0	0	0	0	0	0	0	0
0	0	0	0	0	0	0	0
49039.913	34202.474	6570.935	-7785.999	-18568.545	-25524.177	-2985.92	-13883.165	-21065.516
30875.624	22108.325	3764.753	-3769.229	-12314.375	-17810.911	36.241	-8602.898	-14287.529
14263.174	9634.482	1080.684	-748.859	-5882.143	-9168.067	1539.814	-3657.177	-7061.908
10383.429	6702.145	265.329	329.325	-4508.771	-7611.86	2479.805	-2416.033	-5623.37
11333.391	7087.001	-73.712	963.483	-5069.598	-8954.776	3639.647	-2460.382	-6465.055
10714.115	7219.341	414.14	232.118	-4713.021	-7884.083	2439.863	-2571.361	-5851.111
7026.483	4637.917	73.454	489.307	-3187.632	-5539.204	2130.016	-1598.277	-4032.064
3964.605	2686.721	10.953	373.055	-1858.468	-3279.154	1368.674	-897.17	-2369.217
3305.996	2274.629	1.044	345.579	-1574.145	-2794.739	1202.706	-748	-2013.07
4917.759	3404.649	-8.088	549.375	-2363.668	-4220.987	1856.014	-1104.725	-3030.328
5124.975	3600.357	139.161	302.927	-2380.922	-4087.205	1513.182	-1219.507	-2992.968
0	0	0	0	0	0	0	0
0	0	0	0	0	0	0	0
0	0	0	0	0	0	0	0
0	0	0	0	0	0	0	0
0	0	0	0	0	0	0	0
0	0	0	0	0	0	0	0
0	0	0	0	0	0	0	0
0	0	0	0	0	0	0	0
0	0	0	0	0	0	0	0
0	0	0	0	0	0	0	0
0	0	0	0	0	0	0	0
0	0	0	0	0	0	0	0
0	0	0	0	0	0	0	0
37607.721	27262.625	4862.563	-4955.237	-14964.204	-21418.524	-497.739	-10616.252	-17280.953
20516.066	14013.993	1575.255	-1006.373	-8530.813	-13374.82	2343.566	-5267.303	-10269.571
10182.747	6721.77	315.893	296.188	-4461.58	-7511.731	2415.963	-2402.48	-5556.77
7282.217	4617.984	-233.546	1023.595	-3431.812	-6293.309	3002.209	-1507.62	-4459.717
8348.405	5111.28	-686.961	1910.398	-4144.883	-8053.417	4593.115	-1529.221	-5548.716
8725.078	5888.486	-79.093	1034.535	-4157.236	-7494.941	3349.221	-1910.866	-5355.184
5765.817	3866.807	-411.827	1385.741	-3001.979	-5821.617	3338.442	-1106.925	-4014.459
3505.07	2406.642	-233.694	837.012	-1842.697	-3555.521	2030.01	-688.505	-2458.317
3294.977	2279.878	-160.121	676.884	-1697.274	-3212.223	1734.844	-675.089	-2241.878
5347.158	3776.395	-34.661	696.487	-2630.455	-4755.817	2186.388	-1192.213	-3393.282
6129.298	4376.757	162.71	417.521	-2889.085	-4998.204	1904.26	-1457.63	-3645.628
0	0	0	0	0	0	0	0
0	0	0	0	0	0	0	0
0	0	0	0	0	0	0	0
0	0	0	0	0	0	0	0
0	0	0	0	0	0	0	0
0	0	0	0	0	0	0	0
0	0	0	0	0	0	0	0
0	0	0	0	0	0	0	0
0	0	0	0	0	0	0	0
0	0	0	0	0	0	0	0
0	0	0	0	0	0	0	0
0	0	0	0	0	0	0	0
0	0	0	0	0	0	0	0
25341.024	17162.66	2197.207	-1846.986	-10259.182	-15682.189	1901.546	-6608.699	-12205.381
16642.877	10973.847	805.142	-93.141	-7064.962	-11554.571	3010.741	-4043.481	-8676.453
9167.075	5973.799	39.263	715.394	-4159.026	-7288.563	2885.447	-2050.677	-5282.712
6937.499	4334.438	-455.448	1403.601	-3406.894	-6502.359	3537.943	-1329.958	-4518.823
7279.757	4418.258	-926.949	2294.944	-3834.58	-7795.465	5009.327	-1188.042	-5257.25
7271.717	4871.811	-190.602	1087.11	-3538.664	-6509.494	3151.221	-1538.163	-4604.936
5041.566	3318.756	-334.222	1119.52	-2571.597	-4938.371	2764.231	-978.326	-3421.555
3241.666	2175.122	-242.539	795.54	-1695.744	-3287.496	1904.796	-623.412	-2267.933
2628.541	1809.049	-198.281	672.911	-1400.763	-2723.291	1597.232	-509.079	-1876.319
4016.572	2785.38	-152.194	741.334	-2042.44	-3818.227	1989.769	-840.326	-2679.868
4161.834	2941.377	-46.572	575.572	-2063.995	-3744.066	1765.206	-922.701	-2666.655
0	0	0	0	0	0	0	0
0	0	0	0	0	0	0	0
0	0	0	0	0	0	0	0
0	0	0	0	0	0	0	0
0	0	0	0	0	0	0	0
0	0	0	0	0	0	0	0
0	0	0	0	0	0	0	0
0	0	0	0	0	0	0	0
0	0	0	0	0	0	0	0
0	0	0	0	0	0	0	0
0	0	0	0	0	0	0	0
0	0	0	0	0	0	0	0
0	0	0	0	0	0	0	0
0	0	0	0	0	0	0	0
0	0	0	0	0	0	0	0
0	0	0	0	0	0	0	0
0	0	0	0	0	0	0	0
0	0	0	0	0	0	0	0
0	0	0	0	0	0	0	0
0	0	0	0	0	0	0	0
0	0	0	0	0	0	0	0
0	0	0	0	0	0	0	0
0	0	0	0	0	0	0	0
0	0	0	0	0	0	0	0
0	0	0	0	0	0	0	0
0	0	0	0	0	0	0	0
0	0	0	0	0	0	0	0
0	0	0	0	0	0	0	0
0	0	0	0	0	0	0	0
0	0	0	0	0	0	0	0
0	0	0	0	0	0	0	0
0	0	0	0	0	0	0	0
0	0	0	0	0	0	0	0
0	0	0	0	0	0	0	0
0	0	0	0	0	0	0	0
0	0	0	0	0	0	0	0
0	0	0	0	0	0	0	0
0	0	0	0	0	0	0	0
0	0	0	0	0	0	0	0
0	0	0	0	0	0	0	0
0	0	0	0	0	0	0	0
0	0	0	0	0	0	0	0
0	0	0	0	0	0	0	0
0	0	0	0	0	0	0	0
0	0	0	0	0	0	0	0
0	0	0	0	0	0	0	0
0	0	0	0	0	0	0	0
0	0	0	0	0	0	0	0
0	0	0	0	0	0	0	0
0	0	0	0	0	0	0	0
0	0	0	0	0	0	0	0
0	0	0	0	0	0	0	0
0	0	0	0	0	0	0	0
0	0	0	0	0	0	0	0
0	0	0	0	0	0	0	0
0	0	0	0	0	0	0	0
0	0	0	0	0	0	0	0
0	0	0	0	0	0	0	0
0	0	0	0	0	0	0	0
0	0	0	0	0	0	0	0
0	0	0	0	0	0	0	0
59990.954	38258.981	6714.092	-8920.406	-21780.619	-30097.024	-3206.331	-16192.455	-24767.191
52764.364	35894.304	6927.519	-8634.904	-19587.983	-26648.182	-3764.518	-14827.452	-22123.148
27775.135	19842.82	3662.991	-4013.428	-10831.38	-15195.259	-974.048	-7868.69	-12398.141
18936.483	13394.396	2009.673	-1801.206	-7697.907	-11471.644	823.011	-5139.57	-9053.235
21225.851	15053.921	1887.088	-1222.111	-8937.354	-13899.714	2203.134	-5591.221	-10719.595
20651.517	15254.787	2350.682	-1898.437	-8629.117	-12947.545	1104.277	-5707.076	-10179.089
11679.776	8520.781	861.76	-185.123	-5184.295	-8385.049	2043.792	-3018.159	-6333.485
5630.359	4188.792	296.163	192.548	-2634.11	-4433.451	1453.603	-1413.19	-3280.714
4319.298	3262.617	203.599	221.315	-2065.177	-3517.826	1242.426	-1078.873	-2587.38
6321.404	4784.411	329.584	268.969	-3006.001	-5092.649	1737.658	-1588.457	-3754.919
6158.1	4710.918	339.532	250.882	-2942.091	-4975.006	1688.044	-1559.053	-3671.325
0	0	0	0	0	0	0	0
0	0	0	0	0	0	0	0
0	0	0	0	0	0	0	0
0	0	0	0	0	0	0	0
0	0	0	0	0	0	0	0
0	0	0	0	0	0	0	0
0	0	0	0	0	0	0	0
0	0	0	0	0	0	0	0
0	0	0	0	0	0	0	0
0	0	0	0	0	0	0	0
0	0	0	0	0	0	0	0
0	0	0	0	0	0	0	0
0	0	0	0	0	0	0	0
29624.594	22248.122	3746.968	-3258.321	-12285.765	-18101.874	764.57	-8365.118	-14373.177
16392.367	11856.442	1196.959	-282.719	-7228.264	-11696.908	2811.077	-4216.731	-8832.222
7985.965	5642.622	318.833	305.647	-3649.593	-6178.306	2070.778	-1938.344	-4557.602
5915.391	4048.111	-99.215	823.303	-2883.169	-5257.123	2471.747	-1282.974	-3736.071
6522.663	4298.994	-405.684	1407.623	-3309.443	-6343.375	3501.146	-1272.648	-4399.275
6320.543	4511.159	-20.883	815.725	-3119.97	-5639.79	2575.294	-1417.732	-4024.346
4125.18	2950.652	-74.961	654.632	-2085.63	-3833.262	1879.799	-903.053	-2713.356
2254.006	1706.046	-2.86	332.296	-1160.78	-2107.772	999.831	-519.275	-1501.492
1815.617	1407.627	10.39	260.096	-943.153	-1704.953	798.704	-426.969	-1217.359
2774.255	2086.77	-75.416	545.003	-1478.725	-2762.908	1456.295	-605.492	-1939.782
2825.503	2144.126	20.507	368.19	-1443.933	-2589.212	1190.348	-660.748	-1854.78
0	0	0	0	0	0	0	0
0	0	0	0	0	0	0	0
0	0	0	0	0	0	0	0
0	0	0	0	0	0	0	0
0	0	0	0	0	0	0	0
0	0	0	0	0	0	0	0
0	0	0	0	0	0	0	0
0	0	0	0	0	0	0	0
0	0	0	0	0	0	0	0
0	0	0	0	0	0	0	0
0	0	0	0	0	0	0	0
0	0	0	0	0	0	0	0
0	0	0	0	0	0	0	0
15401.258	10690.785	864.061	-11.515	-6741.688	-11074.195	2991.41	-3823.879	-8296.237
8908.081	6037.943	35.132	838.042	-4171.844	-7389.608	3072.766	-2003.787	-5326.726
4497.024	3083.471	3.811	462.443	-2135.826	-3790.983	1624.881	-1014.448	-2730.373
3322.003	2228.566	-173.185	664.142	-1681.329	-3178.178	1709.172	-671.754	-2219.438
3673.437	2348.059	-405.907	1095.53	-1954.726	-3909.763	2451.651	-640.983	-2657.298
3630.841	2562.635	-97.056	613.717	-1840.734	-3403.133	1716.423	-781.059	-2401.634
2382.751	1748.453	-27.781	367.216	-1216.883	-2220.283	1079.068	-535.001	-1577.541
1198.781	979.539	75.419	60.093	-596.329	-1010.453	354.712	-316.128	-745.634
888.663	748.313	12.351	144.457	-486.951	-885.86	427.593	-217.787	-630.779
1501.348	1188.691	-7.285	257.749	-808.007	-1477.367	742.459	-349.128	-1048.461
1487.594	1176.737	42.001	153.624	-763.721	-1335.729	576.13	-367.717	-968.919
0	0	0	0	0	0	0	0
0	0	0	0	0	0	0	0
0	0	0	0	0	0	0	0
0	0	0	0	0	0	0	0
0	0	0	0	0	0	0	0
0	0	0	0	0	0	0	0
0	0	0	0	0	0	0	0
0	0	0	0	0	0	0	0
0	0	0	0	0	0	0	0
0	0	0	0	0	0	0	0
0	0	0	0	0	0	0	0
0	0	0	0	0	0	0	0
0	0	0	0	0	0	0	0
11824.705	7959.554	308.02	555.883	-5309.29	-9082.174	3174.677	-2768.434	-6662.941
7204.609	4748.993	-185.193	1022.618	-3460.518	-6338.589	3023.453	-1521.871	-4493.501
3804.795	2538.266	-100.157	554.836	-1845.752	-3375.137	1628.952	-810.642	-2395.161
2855.582	1827.207	-276.47	771.586	-1491.165	-2936.784	1779.109	-518.165	-2010.901
3142.262	1862.63	-558.93	1269.447	-1747.553	-3684.157	2609.374	-449.497	-2443.577
3012.442	2018.511	-231.818	745.503	-1580.98	-3063.186	1790.32	-577.664	-2113.127
2047.205	1402.169	-151.76	510.752	-1086	-2099.753	1227.304	-399.514	-1450.402
1118.608	843.938	-18.804	193.946	-585.577	-1079.009	543.121	-252.826	-763.398
920.903	717.004	-4.128	148.966	-484.996	-886.161	433.009	-214.948	-629.649
1457.129	1076.555	-90.751	371.67	-804.521	-1545.89	905.126	-298.481	-1070.837
1560.041	1168.103	-15.561	242.384	-809.606	-1468.459	724.808	-355.744	-1045.967
0	0	0	0	0	0	0	0
0	0	0	0	0	0	0	0
0	0	0	0	0	0	0	0
0	0	0	0	0	0	0	0
0	0	0	0	0	0	0	0
0	0	0	0	0	0	0	0
0	0	0	0	0	0	0	0
0	0	0	0	0	0	0	0
0	0	0	0	0	0	0	0
0	0	0	0	0	0	0	0
0	0	0	0	0	0	0	0
0	0	0	0	0	0	0	0
0	0	0	0	0	0	0	0
14727.739	9772.83	622.652	129.679	-6353.633	-10527.066	3022.623	-3543.732	-7851.091
10263.063	6658.927	15.073	842.451	-4661.612	-8201.75	3295.541	-2279.445	-5932.248
6116.308	3941.313	-231.253	961.717	-2943.353	-5447.296	2701.785	-1256.699	-3842.521
5049.821	3060.713	-613.105	1522.574	-2636.048	-5311.519	3367.774	-842.966	-3597.244
5882.903	3377.047	-1066.222	2365.514	-3225.247	-6838.187	4840.755	-813.536	-4523.027
6099.699	4026.307	-358.831	1271.435	-3083.585	-5880.884	3214.846	-1201.388	-4087.598
4427.625	2840.955	-495.971	1341.625	-2367.899	-4749.289	2993.647	-767.602	-3223.091
2769.34	1817.234	-350.74	939.941	-1532.286	-3113.779	2039.992	-468.9	-2100.803
2476.171	1662.479	-272.867	780.404	-1360.412	-2727.41	1733.798	-440.22	-1851.944
3834.961	2658.456	-162.57	741.017	-1962.457	-3686.647	1953.851	-795.221	-2581.391
4208.356	2975.532	-9.125	506.355	-2059.203	-3690.937	1663.356	-949.805	-2644.53
0	0	0	0	0	0	0	0
0	0	0	0	0	0	0	0
0	0	0	0	0	0	0	0
0	0	0	0	0	0	0	0
0	0	0	0	0	0	0	0
0	0	0	0	0	0	0	0
0	0	0	0	0	0	0	0
0	0	0	0	0	0	0	0
0	0	0	0	0	0	0	0
0	0	0	0	0	0	0	0
0	0	0	0	0	0	0	0
0	0	0	0	0	0	0	0
0	0	0	0	0	0	0	0
0	0	0	0	0	0	0	0
0	0	0	0	0	0	0	0
0	0	0	0	0	0	0	0
0	0	0	0	0	0	0	0
0	0	0	0	0	0	0	0
0	0	0	0	0	0	0	0
0	0	0	0	0	0	0	0
0	0	0	0	0	0	0	0
0	0	0	0	0	0	0	0
0	0	0	0	0	0	0	0
0	0	0	0	0	0	0	0
0	0	0	0	0	0	0	0
0	0	0	0	0	0	0	0
0	0	0	0	0	0	0	0
0	0	0	0	0	0	0	0
0	0	0	0	0	0	0	0
0	0	0	0	0	0	0	0
0	0	0	0	0	0	0	0
0	0	0	0	0	0	0	0
0	0	0	0	0	0	0	0
0	0	0	0	0	0	0	0
0	0	0	0	0	0	0	0
0	0	0	0	0	0	0	0
0	0	0	0	0	0	0	0
0	0	0	0	0	0	0	0
0	0	0	0	0	0	0	0
0	0	0	0	0	0	0	0
0	0	0	0	0	0	0	0
0	0	0	0	0	0	0	0
0	0	0	0	0	0	0	0
0	0	0	0	0	0	0	0
0	0	0	0	0	0	0	0
0	0	0	0	0	0	0	0
0	0	0	0	0	0	0	0
0	0	0	0	0	0	0	0
0	0	0	0	0	0	0	0
0	0	0	0	0	0	0	0
0	0	0	0	0	0	0	0
0	0	0	0	0	0	0	0
0	0	0	0	0	0	0	0
0	0	0	0	0	0	0	0
0	0	0	0	0	0	0	0
0	0	0	0	0	0	0	0
0	0	0	0	0	0	0	0
0	0	0	0	0	0	0	0
0	0	0	0	0	0	0	0
0	0	0	0	0	0	0	0
0	0	0	0	0	0	0	0
57979.386	37014.884	6479.234	-8590.766	-21072.817	-29145.482	-3042.329	-15650.755	-23971.355
43327.982	30248.353	5587.449	-6398.18	-16601.273	-23177.32	-1856.944	-12167.965	-18962.102
21505.005	14765.97	2236.046	-2226.142	-8528.449	-12567.142	585.489	-5792.641	-9978.136
15818.048	10804.687	1279.944	-920.683	-6527.084	-10119.222	1577.492	-4096.371	-7816.811
17421.747	11992.351	1302.843	-730.336	-7322.904	-11558.425	2203.023	-4464.646	-8843.653
17871.965	13047.823	1822.949	-1305.942	-7546.742	-11550.02	1481.519	-4838.238	-8983.315
11630.738	8565.488	1104.222	-647.06	-5016.541	-7805.458	1307.941	-3121.81	-6017.52
6129.686	4685.424	597.685	-280.577	-2725.672	-4273.874	816.822	-1667.72	-3281.774
4566.202	3546.668	428.751	-145.66	-2073.954	-3291.579	721.595	-1240.61	-2511.413
5908.978	4455.491	320.237	213.226	-2791.439	-4702.987	1564.43	-1490.602	-3477.334
4874.494	3609.506	208.072	244.107	-2309.414	-3930.156	1397.948	-1203.869	-2890.689
0	0	0	0	0	0	0	0
0	0	0	0	0	0	0	0
0	0	0	0	0	0	0	0
0	0	0	0	0	0	0	0
0	0	0	0	0	0	0	0
0	0	0	0	0	0	0	0
0	0	0	0	0	0	0	0
0	0	0	0	0	0	0	0
0	0	0	0	0	0	0	0
0	0	0	0	0	0	0	0
0	0	0	0	0	0	0	0
0	0	0	0	0	0	0	0
0	0	0	0	0	0	0	0
8851.612	5715.617	-151.634	1034.177	-4128.714	-7448.993	3341.815	-1894.051	-5319.83
5706.247	3746.623	-262.882	1028.033	-2819.968	-5286.47	2749.996	-1156.549	-3705.03
3301.835	2286.91	-60.213	474.608	-1628.711	-2964.81	1420.226	-721.338	-2108.506
2556.084	1790.498	-116.588	518.302	-1323.689	-2494.003	1344.335	-530.683	-1744.255
2813.21	1912.788	-272.167	825.173	-1532.246	-3036.531	1879.286	-516.838	-2072.676
2775.012	2053.023	-116.624	606.126	-1491.392	-2823.126	1552.221	-585.901	-1969.34
1880.161	1480.188	14.716	272.72	-988.851	-1783.342	844.068	-445.389	-1274.271
982.639	873.94	115.892	-25.618	-484.461	-779.454	189.808	-281.996	-590.75
766.004	690.876	88.533	-12.597	-383.284	-623.02	162.42	-219.22	-469.712
1079.459	930.039	29.009	158.341	-597.392	-1067.632	506.206	-271.786	-766.245
973.982	831.694	48.336	85.672	-515.801	-896.116	373.863	-249.473	-652.159
0	0	0	0	0	0	0	0
0	0	0	0	0	0	0	0
0	0	0	0	0	0	0	0
0	0	0	0	0	0	0	0
0	0	0	0	0	0	0	0
0	0	0	0	0	0	0	0
0	0	0	0	0	0	0	0
0	0	0	0	0	0	0	0
0	0	0	0	0	0	0	0
0	0	0	0	0	0	0	0
0	0	0	0	0	0	0	0
0	0	0	0	0	0	0	0
0	0	0	0	0	0	0	0
3851.104	2438.107	-251.468	779.312	-1909.809	-3624.992	1990.784	-748.036	-2525.001
2508.957	1652.259	-196.337	606.724	-1303.925	-2517.237	1469.002	-480.033	-1739.41
1424.257	1033.665	12.854	148.451	-698.849	-1230.016	534.236	-334.806	-889.791
1092.446	805.998	-16.337	173.548	-561.873	-1024.482	506.235	-247.134	-728.401
1199.473	842.105	-111.479	352.969	-663.951	-1306.812	811.076	-228.154	-895.228
1124.751	876.512	-1.435	173.76	-595.052	-1074.507	527.248	-264.066	-767.212
738.549	628.727	67.766	-0.054	-363.233	-596.999	174.194	-201.567	-447.381
409.251	333.106	-32.154	127.234	-243.453	-484.971	301.587	-80.054	-330.545
333.277	256.821	-58.291	157.122	-213.565	-455.525	331.311	-50.33	-300.821
408.935	390.074	74.769	-94.406	-190.594	-288.836	45.489	-120.314	-225.118
375.492	355.743	77.623	-80.67	-165.53	-238.292	-22.097	-111.377	-190.892
0	0	0	0	0	0	0	0
0	0	0	0	0	0	0	0
0	0	0	0	0	0	0	0
0	0	0	0	0	0	0	0
0	0	0	0	0	0	0	0
0	0	0	0	0	0	0	0
0	0	0	0	0	0	0	0
0	0	0	0	0	0	0	0
0	0	0	0	0	0	0	0
0	0	0	0	0	0	0	0
0	0	0	0	0	0	0	0
0	0	0	0	0	0	0	0
0	0	0	0	0	0	0	0
1609.782	1090.537	-36.746	223.15	-787.74	-1420.561	687.928	-351.641	-1014.71
1041.184	767.883	-15.171	162.248	-537.21	-973.098	484.305	-236.4	-693.741
669.701	535.038	84.696	-66.362	-292.706	-436.401	42.352	-192.815	-343.503
693.382	523.993	23.792	41.367	-333.499	-577.225	217.721	-168.152	-421.378
905.205	599.54	-92.299	259.643	-486.792	-957.827	596.733	-167.837	-656.365
827.411	613.087	-33.428	166.005	-441.785	-829.591	453.464	-174.1	-581.063
522.184	428.717	5.155	73.938	-279.926	-508.708	243.561	-122.633	-362.289
255.954	179.122	-85.129	187.6	-183.087	-425.522	361.611	-20.029	-270.521
183.598	106.325	-110.515	216.185	-154.502	-397.395	390.026	8.385	-242.106
257.267	238.495	42.673	-40.895	-116.503	-184.308	11.685	-68.128	-140.287
152.891	144.014	34.951	-31.797	-67.983	-84.916	-15.96	-56.138	-75.062
0	0	0	0	0	0	0	0
0	0	0	0	0	0	0	0
0	0	0	0	0	0	0	0
0	0	0	0	0	0	0	0
0	0	0	0	0	0	0	0
0	0	0	0	0	0	0	0
0	0	0	0	0	0	0	0
0	0	0	0	0	0	0	0
0	0	0	0	0	0	0	0
0	0	0	0	0	0	0	0
0	0	0	0	0	0	0	0
0	0	0	0	0	0	0	0
0	0	0	0	0	0	0	0
630.255	496.825	96.425	-149.033	-253.808	-359.311	5.94	-176.557	-290.736
455.368	376.095	82.08	-102.32	-179.666	-249.909	-47.888	-129.449	-204.311
242.182	212.765	-14.964	75.484	-150.86	-295.345	183.92	-51.247	-201.935
222.562	144.713	-97.928	202.476	-170.266	-414.253	377.336	-6.386	-258.254
288.868	211.393	-74.779	176.306	-196.436	-440.005	351.322	-32.4	-284.268
296.682	272.711	53.197	-54.595	-130.713	-199.265	-1.467	-81.791	-154.758
216.609	187.287	-22.375	83.064	-139.967	-282.381	189.908	-41.839	-190.307
118.442	40.683	-133.674	241.994	-128.693	-372.008	415.677	34.036	-216.455
89.04	11.014	-144.247	253.666	-117.021	-360.521	427.28	45.64	-204.852
174.974	155.77	15.176	-8.73	-84.338	-152.374	43.769	-36.044	-108.203
114.341	105.284	22.386	-16.745	-52.931	-70.073	-0.994	-41.172	-60.096
0	0	0	0	0	0	0	0
0	0	0	0	0	0	0	0
0	0	0	0	0	0	0	0
0	0	0	0	0	0	0	0
0	0	0	0	0	0	0	0
0	0	0	0	0	0	0	0
0	0	0	0	0	0	0	0
0	0	0	0	0	0	0	0
0	0	0	0	0	0	0	0
0	0	0	0	0	0	0	0
0	0	0	0	0	0	0	0
0	0	0	0	0	0	0	0
0	0	0	0	0	0	0	0
0	0	0	0	0	0	0	0
0	0	0	0	0	0	0	0
0	0	0	0	0	0	0	0
0	0	0	0	0	0	0	0
0	0	0	0	0	0	0	0
0	0	0	0	0	0	0	0
0	0	0	0	0	0	0	0
0	0	0	0	0	0	0	0
0	0	0	0	0	0	0	0
0	0	0	0	0	0	0	0
0	0	0	0	0	0	0	0
0	0	0	0	0	0	0	0
0	0	0	0	0	0	0	0
0	0	0	0	0	0	0	0
0	0	0	0	0	0	0	0
0	0	0	0	0	0	0	0
0	0	0	0	0	0	0	0
0	0	0	0	0	0	0	0
0	0	0	0	0	0	0	0
0	0	0	0	0	0	0	0
0	0	0	0	0	0	0	0
0	0	0	0	0	0	0	0
0	0	0	0	0	0	0	0
0	0	0	0	0	0	0	0
0	0	0	0	0	0	0	0
0	0	0	0	0	0	0	0
0	0	0	0	0	0	0	0
0	0	0	0	0	0	0	0
0	0	0	0	0	0	0	0
0	0	0	0	0	0	0	0
0	0	0	0	0	0	0	0
0	0	0	0	0	0	0	0
0	0	0	0	0	0	0	0
0	0	0	0	0	0	0	0
0	0	0	0	0	0	0	0
0	0	0	0	0	0	0	0
0	0	0	0	0	0	0	0
0	0	0	0	0	0	0	0
0	0	0	0	0	0	0	0
0	0	0	0	0	0	0	0
0	0	0	0	0	0	0	0
0	0	0	0	0	0	0	0
0	0	0	0	0	0	0	0
0	0	0	0	0	0	0	0
0	0	0	0	0	0	0	0
0	0	0	0	0	0	0	0
0	0	0	0	0	0	0	0
0	0	0	0	0	0	0	0
17252.978	10765.941	1524.134	-1909.046	-6449.719	-9346.769	129.646	-4478.303	-7488.862
11161.63	7014.046	827.927	-885.754	-4323.917	-6510.995	659.082	-2833.348	-5108.671
6524.058	4152.195	515.846	-561.792	-2530.095	-3771.974	326.331	-1678.536	-2976.032
5130.125	3225.793	287.25	-223.181	-2059.026	-3219.936	601.883	-1266.711	-2476.197
5429.141	3311.187	131.101	57.088	-2255.656	-3725.212	1093.416	-1257.462	-2783.603
4968.064	3229.558	289.974	-180.178	-2044.772	-3221.499	664.19	-1238.267	-2467.07
3521.468	2327.32	223.545	-145.057	-1455.537	-2279.15	448.927	-890.109	-1751.407
2124.531	1490.471	199.893	-172.99	-872.989	-1310.622	144.791	-572.568	-1030.517
1774.498	1274.723	184.498	-169.693	-728.402	-1086.357	90.797	-482.759	-857.304
2427.119	1703.748	168.217	-73.874	-1047.969	-1655.944	372.441	-627.505	-1266.234
2436.856	1716.519	195.496	-126.799	-1035.45	-1599.789	293.335	-642.358	-1237.81
0	0	0	0	0	0	0	0
0	0	0	0	0	0	0	0
0	0	0	0	0	0	0	0
0	0	0	0	0	0	0	0
0	0	0	0	0	0	0	0
0	0	0	0	0	0	0	0
0	0	0	0	0	0	0	0
0	0	0	0	0	0	0	0
0	0	0	0	0	0	0	0
0	0	0	0	0	0	0	0
0	0	0	0	0	0	0	0
0	0	0	0	0	0	0	0
0	0	0	0	0	0	0	0
12098.943	7593.021	630.22	-412.359	-4888.547	-7752.329	1595.016	-2948.178	-5915.789
8512.955	5403.436	291.099	51.463	-3590.153	-5915.26	1684.489	-2013.595	-4424.435
5174.927	3380.075	135.064	166.506	-2266.618	-3812.521	1259.59	-1215.357	-2821.666
4156.066	2678.145	-50.018	431.077	-1919.505	-3415.988	1483.225	-905.88	-2457.123
4430.298	2767.97	-252.779	810.146	-2147.774	-4039.184	2130.494	-872.041	-2827.13
4092.988	2789.97	46.444	318.791	-1903.385	-3313.493	1321.227	-943.118	-2409.424
2988.25	2074.832	16.972	287.001	-1422.901	-2504.978	1057.928	-685.558	-1811.546
1891.509	1391.994	78.271	88.77	-891.253	-1507.683	531.649	-470.265	-1112.992
1679.818	1266.652	95.333	43.587	-788.161	-1310.199	420.182	-431.193	-976.018
2197.465	1642.945	147.722	2.018	-1008.297	-1639.377	464.555	-572.194	-1234.838
2254.02	1683.485	194.486	-88.368	-1000.547	-1567.041	333.498	-605.861	-1203.673
0	0	0	0	0	0	0	0
0	0	0	0	0	0	0	0
0	0	0	0	0	0	0	0
0	0	0	0	0	0	0	0
0	0	0	0	0	0	0	0
0	0	0	0	0	0	0	0
0	0	0	0	0	0	0	0
0	0	0	0	0	0	0	0
0	0	0	0	0	0	0	0
0	0	0	0	0	0	0	0
0	0	0	0	0	0	0	0
0	0	0	0	0	0	0	0
0	0	0	0	0	0	0	0
8845.176	5642.134	454.329	-242.521	-3629.257	-5786.987	1281.976	-2161.713	-4403.137
5806.032	3773.426	241.471	-7.636	-2464.41	-4023.287	1099.799	-1401.58	-3023.815
3329.972	2260.435	234.672	-149.618	-1391.344	-2170.832	413.708	-855.625	-1671.368
2599.574	1770.68	137.968	-21.933	-1123.24	-1816.299	475.343	-649.602	-1372.491
2819.5	1865.189	39.222	168.747	-1272.759	-2184.328	817.265	-652.394	-1600.443
2558.968	1825.596	155.138	-13.99	-1138.549	-1842.519	499.66	-653.048	-1391.254
1733.02	1301.352	180.769	-133.943	-743.728	-1131.826	152.629	-474.986	-883.286
895.985	734.84	96.492	-42.798	-413.485	-653.55	132.097	-249.544	-500.035
675.603	572.833	46.842	29.352	-341.335	-581.808	204.095	-177.546	-428.037
1057.542	859.456	150.324	-127.946	-456.755	-666.322	29.057	-313.327	-532.028
994.335	805.865	153.269	-149.59	-422.276	-590.776	-11.999	-298.771	-480.058
0	0	0	0	0	0	0	0
0	0	0	0	0	0	0	0
0	0	0	0	0	0	0	0
0	0	0	0	0	0	0	0
0	0	0	0	0	0	0	0
0	0	0	0	0	0	0	0
0	0	0	0	0	0	0	0
0	0	0	0	0	0	0	0
0	0	0	0	0	0	0	0
0	0	0	0	0	0	0	0
0	0	0	0	0	0	0	0
0	0	0	0	0	0	0	0
0	0	0	0	0	0	0	0
6875.894	4451.876	174.223	211.154	-2994.554	-5038.223	1653.918	-1606.742	-3727.546
4883.203	3217.122	60.643	306.517	-2205.227	-3802.01	1437.459	-1119.46	-2778.247
3119.883	2118.765	102.7	99.337	-1394.565	-2337.105	774.485	-750.367	-1733.132
2618.937	1727.45	-37.466	302.332	-1235.334	-2209.616	993.092	-573.836	-1585.559
2863.231	1779.025	-225.696	637.126	-1428.848	-2745.173	1561.781	-539.624	-1901.822
2703.639	1842.423	-41.827	351.293	-1312.09	-2363.975	1104.504	-594.341	-1689.625
2064.227	1420.803	-13.941	238.814	-995.258	-1773.239	797.494	-464.112	-1274.789
1383.587	1006.175	38.399	93.728	-658.96	-1131.775	434.476	-336.49	-829.139
1248.377	923.143	47.729	66.458	-592.707	-1006.23	365.348	-310.537	-741.583
1747.302	1267.552	21.226	171.47	-854.122	-1496.77	640.233	-412.057	-1084.834
1874.046	1363.93	65.884	98.618	-886.36	-1500.949	552.416	-460.824	-1106.761
0	0	0	0	0	0	0	0
0	0	0	0	0	0	0	0
0	0	0	0	0	0	0	0
0	0	0	0	0	0	0	0
0	0	0	0	0	0	0	0
0	0	0	0	0	0	0	0
0	0	0	0	0	0	0	0
0	0	0	0	0	0	0	0
0	0	0	0	0	0	0	0
0	0	0	0	0	0	0	0
0	0	0	0	0	0	0	0
0	0	0	0	0	0	0	0
0	0	0	0	0	0	0	0
7967.66	5040.738	251.936	75.734	-3366.715	-5562.897	1623.881	-1875.929	-4154.409
5034.179	3255.244	114.959	173.112	-2199.786	-3706.186	1242.689	-1173.869	-2740.342
2782.473	1908.781	189.55	-101.552	-1178.448	-1853.389	387.852	-714.289	-1420.977
2075.342	1469.565	134.855	-36.358	-908.006	-1455.014	358.13	-533.692	-1104.821
2271.766	1541.062	-17.574	256.185	-1083.599	-1930.91	858.936	-507.626	-1388.239
2123.29	1538.914	112.547	33.956	-970.577	-1598.546	493.619	-537.192	-1196.012
1371.76	1065.469	68.522	70.907	-668.839	-1130.778	408.764	-350.893	-834.911
692.4	600.658	56.302	21.63	-351.113	-592.708	197.381	-186.341	-438.209
564.234	488.186	19.701	67.986	-304.757	-546.775	243.579	-140.143	-392.01
834.51	714.385	138.093	-122.3	-367.383	-520.377	-0.405	-256.742	-419.78
839.883	714.029	149.732	-148.165	-358.537	-487.703	-41.443	-263.975	-403.821
0	0	0	0	0	0	0	0
0	0	0	0	0	0	0	0
0	0	0	0	0	0	0	0
0	0	0	0	0	0	0	0
0	0	0	0	0	0	0	0
0	0	0	0	0	0	0	0
0	0	0	0	0	0	0	0
0	0	0	0	0	0	0	0
0	0	0	0	0	0	0	0
0	0	0	0	0	0	0	0
0	0	0	0	0	0	0	0
0	0	0	0	0	0	0	0
0	0	0	0	0	0	0	0
0	0	0	0	0	0	0	0
0	0	0	0	0	0	0	0
0	0	0	0	0	0	0	0
0	0	0	0	0	0	0	0
0	0	0	0	0	0	0	0
0	0	0	0	0	0	0	0
0	0	0	0	0	0	0	0
0	0	0	0	0	0	0	0
0	0	0	0	0	0	0	0
0	0	0	0	0	0	0	0
0	0	0	0	0	0	0	0
0	0	0	0	0	0	0	0
0	0	0	0	0	0	0	0
0	0	0	0	0	0	0	0
0	0	0	0	0	0	0	0
0	0	0	0	0	0	0	0
0	0	0	0	0	0	0	0
0	0	0	0	0	0	0	0
0	0	0	0	0	0	0	0
0	0	0	0	0	0	0	0
0	0	0	0	0	0	0	0
0	0	0	0	0	0	0	0
0	0	0	0	0	0	0	0
0	0	0	0	0	0	0	0
0	0	0	0	0	0	0	0
0	0	0	0	0	0	0	0
0	0	0	0	0	0	0	0
0	0	0	0	0	0	0	0
0	0	0	0	0	0	0	0
0	0	0	0	0	0	0	0
0	0	0	0	0	0	0	0
0	0	0	0	0	0	0	0
0	0	0	0	0	0	0	0
0	0	0	0	0	0	0	0
0	0	0	0	0	0	0	0
0	0	0	0	0	0	0	0
0	0	0	0	0	0	0	0
0	0	0	0	0	0	0	0
0	0	0	0	0	0	0	0
0	0	0	0	0	0	0	0
0	0	0	0	0	0	0	0
0	0	0	0	0	0	0	0
0	0	0	0	0	0	0	0
0	0	0	0	0	0	0	0
0	0	0	0	0	0	0	0
0	0	0	0	0	0	0	0
0	0	0	0	0	0	0	0
0	0	0	0	0	0	0	0
-3.408	-15.437	-19.846	32.329	-6.749	-26.102	48.494	5.574	-14.855
-25.495	-46.909	-55.032	69.405	-4.881	-78.698	125.352	47.014	-30.757
-54.466	-105.461	-129.319	196.806	-30.034	-175.656	307.121	71.024	-80.015
-90.556	-172.478	-211.119	324.469	-45.059	-287.371	497.75	116.699	-132.336
-90.009	-170.656	-208.779	320.927	-44.471	-284.072	492.319	115.516	-130.774
-22.802	-43.02	-50.663	64.727	-5.306	-71.96	115.86	41.795	-28.631
-67.843	-97.759	-120.289	189.23	-26.027	-164.083	292.913	68.604	-74.746
-87.939	-166.916	-204.224	313.794	-43.552	-277.91	481.672	113.03	-127.955
-88.558	-167.12	-204.221	313.841	-43.364	-277.63	481.647	113.147	-127.743
-21.722	-41.701	-49.249	63.227	-5.519	-70.002	112.916	40.127	-28.078
-2.65	-12.767	-16.429	26.448	-5.732	-21.591	40.496	4.559	-12.335
0	0	0	0	0	0	0	0
0	0	0	0	0	0	0	0
0	0	0	0	0	0	0	0
0	0	0	0	0	0	0	0
0	0	0	0	0	0	0	0
0	0	0	0	0	0	0	0
0	0	0	0	0	0	0	0
0	0	0	0	0	0	0	0
0	0	0	0	0	0	0	0
0	0	0	0	0	0	0	0
0	0	0	0	0	0	0	0
0	0	0	0	0	0	0	0
0	0	0	0	0	0	0	0
-2.734	-13.332	-17.166	27.687	-5.971	-22.577	42.215	4.769	-12.891
-22.331	-42.549	-50.192	64.253	-5.42	-71.421	114.942	41.238	-28.521
-66.955	-96.871	-119.401	187.826	-25.988	-163.098	290.854	68.013	-74.378
-87.939	-166.916	-204.224	313.794	-43.552	-277.91	481.672	113.03	-127.955
-88.558	-167.12	-204.221	313.841	-43.364	-277.63	481.647	113.147	-127.743
-21.841	-41.699	-49.219	63.189	-5.478	-69.882	112.824	40.114	-28.009
-66.64	-96.314	-118.517	186.4	-25.693	-161.661	288.571	67.534	-73.678
-86.923	-165.071	-201.97	310.25	-43.099	-274.854	476.441	111.787	-126.563
-86.923	-165.071	-201.97	310.25	-43.099	-274.854	476.441	111.787	-126.563
-21.419	-41.279	-48.779	62.734	-5.562	-69.298	111.893	39.568	-27.858
-2.655	-12.775	-16.418	26.43	-5.718	-21.559	40.448	4.559	-12.313
0	0	0	0	0	0	0	0
0	0	0	0	0	0	0	0
0	0	0	0	0	0	0	0
0	0	0	0	0	0	0	0
0	0	0	0	0	0	0	0
0	0	0	0	0	0	0	0
0	0	0	0	0	0	0	0
0	0	0	0	0	0	0	0
0	0	0	0	0	0	0	0
0	0	0	0	0	0	0	0
0	0	0	0	0	0	0	0
0	0	0	0	0	0	0	0
0	0	0	0	0	0	0	0
-2.734	-13.332	-17.166	27.687	-5.971	-22.577	42.215	4.769	-12.891
-22.331	-42.549	-50.192	64.253	-5.42	-71.421	114.942	41.238	-28.521
-67.843	-97.759	-120.289	189.23	-26.027	-164.083	292.913	68.604	-74.746
-87.939	-166.916	-204.224	313.794	-43.552	-277.91	481.672	113.03	-127.955
-88.08	-167.057	-204.267	313.796	-43.484	-277.819	481.716	113.078	-127.883
-21.841	-41.699	-49.219	63.189	-5.478	-69.882	112.824	40.114	-28.009
-65.761	-95.434	-117.638	185.002	-25.657	-160.686	286.529	66.951	-73.307
-86.923	-165.071	-201.97	310.25	-43.099	-274.854	476.441	111.787	-126.563
-87.389	-165.124	-201.919	310.239	-42.974	-274.659	476.379	111.863	-126.417
-21.419	-41.279	-48.779	62.734	-5.562	-69.298	111.893	39.568	-27.858
-2.512	-12.633	-16.277	26.173	-5.71	-21.406	40.117	4.491	-12.243
0	0	0	0	0	0	0	0
0	0	0	0	0	0	0	0
0	0	0	0	0	0	0	0
0	0	0	0	0	0	0	0
0	0	0	0	0	0	0	0
0	0	0	0	0	0	0	0
0	0	0	0	0	0	0	0
0	0	0	0	0	0	0	0
0	0	0	0	0	0	0	0
0	0	0	0	0	0	0	0
0	0	0	0	0	0	0	0
0	0	0	0	0	0	0	0
0	0	0	0	0	0	0	0
-2.734	-13.332	-17.166	27.687	-5.971	-22.577	42.215	4.769	-12.891
-22.331	-42.549	-50.192	64.253	-5.42	-71.421	114.942	41.238	-28.521
-66.955	-96.871	-119.401	187.826	-25.988	-163.098	290.854	68.013	-74.378
-88.558	-167.12	-204.221	313.841	-43.364	-277.63	481.647	113.147	-127.743
-87.427	-165.989	-203.09	312.023	-43.322	-276.377	479.025	112.411	-127.255
-21.884	-41.744	-49.243	63.191	-5.451	-69.829	112.808	40.123	-27.973
-65.932	-95.485	-117.602	184.91	-25.587	-160.527	286.445	66.982	-73.202
-87.389	-165.124	-201.919	310.239	-42.974	-274.659	476.379	111.863	-126.417
-87.526	-165.261	-201.958	310.302	-42.907	-274.571	476.359	111.91	-126.347
-21.538	-41.277	-48.749	62.684	-5.519	-69.176	111.804	39.558	-27.787
-2.512	-12.633	-16.277	26.173	-5.71	-21.406	40.117	4.491	-12.243
0	0	0	0	0	0	0	0
0	0	0	0	0	0	0	0
0	0	0	0	0	0	0	0
0	0	0	0	0	0	0	0
0	0	0	0	0	0	0	0
0	0	0	0	0	0	0	0
0	0	0	0	0	0	0	0
0	0	0	0	0	0	0	0
0	0	0	0	0	0	0	0
0	0	0	0	0	0	0	0
0	0	0	0	0	0	0	0
0	0	0	0	0	0	0	0
0	0	0	0	0	0	0	0
-2.678	-13.156	-16.944	27.307	-5.906	-22.283	41.687	4.702	-12.728
-22.025	-42.123	-49.719	63.746	-5.463	-70.709	113.915	40.676	-28.298
-66.536	-96.209	-118.488	186.346	-25.75	-161.736	288.602	67.51	-73.738
-88.041	-166.189	-203.088	312.069	-43.136	-276.099	479	112.528	-127.044
-87.389	-165.124	-201.919	310.239	-42.974	-274.659	476.379	111.863	-126.417
-21.538	-41.277	-48.749	62.684	-5.519	-69.176	111.804	39.558	-27.787
-65.611	-94.926	-116.719	183.449	-25.288	-159.094	284.183	66.51	-72.503
-87.482	-164.393	-200.785	308.506	-42.576	-272.854	473.723	111.367	-125.507
-87.482	-164.393	-200.785	308.506	-42.576	-272.854	473.723	111.367	-125.507
-21.234	-40.854	-48.278	62.185	-5.568	-68.47	110.783	39.003	-27.568
-2.588	-12.575	-16.164	25.989	-5.644	-21.225	39.852	4.482	-12.127
0	0	0	0	0	0	0	0
0	0	0	0	0	0	0	0
0	0	0	0	0	0	0	0
0	0	0	0	0	0	0	0
0	0	0	0	0	0	0	0
0	0	0	0	0	0	0	0
0	0	0	0	0	0	0	0
0	0	0	0	0	0	0	0
0	0	0	0	0	0	0	0
0	0	0	0	0	0	0	0
0	0	0	0	0	0	0	0
0	0	0	0	0	0	0	0
0	0	0	0	0	0	0	0
0	0	0	0	0	0	0	0
0	0	0	0	0	0	0	0
0	0	0	0	0	0	0	0
0	0	0	0	0	0	0	0
0	0	0	0	0	0	0	0
0	0	0	0	0	0	0	0
0	0	0	0	0	0	0	0
0	0	0	0	0	0	0	0
0	0	0	0	0	0	0	0
0	0	0	0	0	0	0	0
0	0	0	0	0	0	0	0
0	0	0	0	0	0	0	0
0	0	0	0	0	0	0	0
0	0	0	0	0	0	0	0
0	0	0	0	0	0	0	0
0	0	0	0	0	0	0	0
0	0	0	0	0	0	0	0
0	0	0	0	0	0	0	0
0	0	0	0	0	0	0	0
0	0	0	0	0	0	0	0
0	0	0	0	0	0	0	0
0	0	0	0	0	0	0	0
0	0	0	0	0	0	0	0
0	0	0	0	0	0	0	0
0	0	0	0	0	0	0	0
0	0	0	0	0	0	0	0
0	0	0	0	0	0	0	0
0	0	0	0	0	0	0	0
0	0	0	0	0	0	0	0
0	0	0	0	0	0	0	0
0	0	0	0	0	0	0	0
0	0	0	0	0	0	0	0
0	0	0	0	0	0	0	0
0	0	0	0	0	0	0	0
0	0	0	0	0	0	0	0
0	0	0	0	0	0	0	0
0	0	0	0	0	0	0	0
0	0	0	0	0	0	0	0
0	0	0	0	0	0	0	0
0	0	0	0	0	0	0	0
0	0	0	0	0	0	0	0
0	0	0	0	0	0	0	0
0	0	0	0	0	0	0	0
0	0	0	0	0	0	0	0
0	0	0	0	0	0	0	0
0	0	0	0	0	0	0	0
0	0	0	0	0	0	0	0
0	0	0	0	0	0	0	0
-3.357	-15.025	-19.309	31.48	-6.559	-25.387	47.184	5.421	-14.448
-24.524	-45.58	-53.559	67.839	-5.054	-76.481	122.191	45.247	-30.079
-70.681	-101.073	-124.341	194.571	-27.231	-169.555	302.646	71.676	-76.012
-89.967	-169.776	-207.589	319.106	-44.135	-282.33	489.646	114.966	-129.922
-88.938	-167.914	-205.317	315.555	-43.661	-279.255	484.321	113.722	-128.514
-22.146	-42.124	-49.691	63.71	-5.421	-70.588	113.824	40.664	-28.228
-66.812	-96.365	-118.482	186.307	-25.623	-161.502	288.487	67.564	-73.573
-87.86	-165.182	-201.872	310.269	-42.87	-274.466	476.315	111.937	-126.272
-86.876	-164.198	-200.791	308.476	-42.746	-273.135	473.744	111.246	-125.721
-21.538	-41.277	-48.749	62.684	-5.519	-69.176	111.804	39.558	-27.787
-2.586	-12.57	-16.178	26.021	-5.66	-21.26	39.902	4.482	-12.151
0	0	0	0	0	0	0	0
0	0	0	0	0	0	0	0
0	0	0	0	0	0	0	0
0	0	0	0	0	0	0	0
0	0	0	0	0	0	0	0
0	0	0	0	0	0	0	0
0	0	0	0	0	0	0	0
0	0	0	0	0	0	0	0
0	0	0	0	0	0	0	0
0	0	0	0	0	0	0	0
0	0	0	0	0	0	0	0
0	0	0	0	0	0	0	0
0	0	0	0	0	0	0	0
-2.823	-13.301	-17.088	27.563	-5.916	-22.44	42.035	4.771	-12.801
-22.025	-42.123	-49.719	63.746	-5.463	-70.709	113.915	40.676	-28.298
-66.536	-96.209	-118.488	186.346	-25.75	-161.736	288.602	67.51	-73.738
-88.041	-166.189	-203.088	312.069	-43.136	-276.099	479	112.528	-127.044
-87.389	-165.124	-201.919	310.239	-42.974	-274.659	476.379	111.863	-126.417
-21.538	-41.277	-48.749	62.684	-5.519	-69.176	111.804	39.558	-27.787
-65.331	-94.765	-116.72	183.478	-25.425	-159.321	284.296	66.455	-72.668
-87.482	-164.393	-200.785	308.506	-42.576	-272.854	473.723	111.367	-125.507
-86.364	-163.274	-199.667	306.717	-42.518	-271.614	471.115	110.631	-125.027
-21.234	-40.854	-48.278	62.185	-5.568	-68.47	110.783	39.003	-27.568
-2.588	-12.575	-16.164	25.989	-5.644	-21.225	39.852	4.482	-12.127
0	0	0	0	0	0	0	0
0	0	0	0	0	0	0	0
0	0	0	0	0	0	0	0
0	0	0	0	0	0	0	0
0	0	0	0	0	0	0	0
0	0	0	0	0	0	0	0
0	0	0	0	0	0	0	0
0	0	0	0	0	0	0	0
0	0	0	0	0	0	0	0
0	0	0	0	0	0	0	0
0	0	0	0	0	0	0	0
0	0	0	0	0	0	0	0
0	0	0	0	0	0	0	0
-2.678	-13.156	-16.944	27.307	-5.906	-22.283	41.687	4.702	-12.728
-22.146	-42.124	-49.691	63.71	-5.421	-70.588	113.824	40.664	-28.228
-66.536	-96.209	-118.488	186.346	-25.75	-161.736	288.602	67.51	-73.738
-87.389	-165.124	-201.919	310.239	-42.974	-274.659	476.379	111.863	-126.417
-87.389	-165.124	-201.919	310.239	-42.974	-274.659	476.379	111.863	-126.417
-21.538	-41.277	-48.749	62.684	-5.519	-69.176	111.804	39.558	-27.787
-65.51	-94.823	-116.692	183.444	-25.347	-159.171	284.195	66.468	-72.564
-87.482	-164.393	-200.785	308.506	-42.576	-272.854	473.723	111.367	-125.507
-86.364	-163.274	-199.667	306.717	-42.518	-271.614	471.115	110.631	-125.027
-21.234	-40.854	-48.278	62.185	-5.568	-68.47	110.783	39.003	-27.568
-2.588	-12.575	-16.164	25.989	-5.644	-21.225	39.852	4.482	-12.127
0	0	0	0	0	0	0	0
0	0	0	0	0	0	0	0
0	0	0	0	0	0	0	0
0	0	0	0	0	0	0	0
0	0	0	0	0	0	0	0
0	0	0	0	0	0	0	0
0	0	0	0	0	0	0	0
0	0	0	0	0	0	0	0
0	0	0	0	0	0	0	0
0	0	0	0	0	0	0	0
0	0	0	0	0	0	0	0
0	0	0	0	0	0	0	0
0	0	0	0	0	0	0	0
-2.761	-13.117	-16.874	27.201	-5.864	-22.177	41.549	4.7	-12.659
-21.679	-41.657	-49.225	63.225	-5.546	-70.054	112.932	40.118	-28.114
-66.812	-96.365	-118.482	186.307	-25.623	-161.502	288.487	67.564	-73.573
-87.389	-165.124	-201.919	310.239	-42.974	-274.659	476.379	111.863	-126.417
-86.876	-164.198	-200.791	308.476	-42.746	-273.135	473.744	111.246	-125.721
-21.538	-41.277	-48.749	62.684	-5.519	-69.176	111.804	39.558	-27.787
-65.434	-94.869	-116.749	183.531	-25.368	-159.246	284.265	66.479	-72.608
-87.482	-164.393	-200.785	308.506	-42.576	-272.854	473.723	111.367	-125.507
-86.364	-163.274	-199.667	306.717	-42.518	-271.614	471.115	110.631	-125.027
-21.234	-40.854	-48.278	62.185	-5.568	-68.47	110.783	39.003	-27.568
-2.588	-12.575	-16.164	25.989	-5.644	-21.225	39.852	4.482	-12.127
0	0	0	0	0	0	0	0
0	0	0	0	0	0	0	0
0	0	0	0	0	0	0	0
0	0	0	0	0	0	0	0
0	0	0	0	0	0	0	0
0	0	0	0	0	0	0	0
0	0	0	0	0	0	0	0
0	0	0	0	0	0	0	0
0	0	0	0	0	0	0	0
0	0	0	0	0	0	0	0
0	0	0	0	0	0	0	0
0	0	0	0	0	0	0	0
0	0	0	0	0	0	0	0
-2.761	-13.117	-16.874	27.201	-5.864	-22.177	41.549	4.7	-12.659
-22.146	-42.124	-49.691	63.71	-5.421	-70.588	113.824	40.664	-28.228
-66.812	-96.365	-118.482	186.307	-25.623	-161.502	288.487	67.564	-73.573
-87.389	-165.124	-201.919	310.239	-42.974	-274.659	476.379	111.863	-126.417
-86.876	-164.198	-200.791	308.476	-42.746	-273.135	473.744	111.246	-125.721
-21.234	-40.854	-48.278	62.185	-5.568	-68.47	110.783	39.003	-27.568
-65.611	-94.926	-116.719	183.449	-25.288	-159.094	284.183	66.51	-72.503
-87.623	-164.535	-200.83	308.566	-42.511	-272.767	473.709	111.42	-125.43
-87.623	-164.535	-200.83	308.566	-42.511	-272.767	473.709	111.42	-125.43
-21.234	-40.854	-48.278	62.185	-5.568	-68.47	110.783	39.003	-27.568
-2.588	-12.575	-16.164	25.989	-5.644	-21.225	39.852	4.482	-12.127
0	0	0	0	0	0	0	0
0	0	0	0	0	0	0	0
0	0	0	0	0	0	0	0
0	0	0	0	0	0	0	0
0	0	0	0	0	0	0	0
0	0	0	0	0	0	0	0
0	0	0	0	0	0	0	0
0	0	0	0	0	0	0	0
0	0	0	0	0	0	0	0
0	0	0	0	0	0	0	0
0	0	0	0	0	0	0	0
0	0	0	0	0	0	0	0
0	0	0	0	0	0	0	0
0	0	0	0	0	0	0	0
0	0	0	0	0	0	0	0
0	0	0	0	0	0	0	0
0	0	0	0	0	0	0	0
0	0	0	0	0	0	0	0
0	0	0	0	0	0	0	0
0	0	0	0	0	0	0	0
0	0	0	0	0	0	0	0
0	0	0	0	0	0	0	0
0	0	0	0	0	0	0	0
0	0	0	0	0	0	0	0
0	0	0	0	0	0	0	0
0	0	0	0	0	0	0	0
0	0	0	0	0	0	0	0
0	0	0	0	0	0	0	0
0	0	0	0	0	0	0	0
0	0	0	0	0	0	0	0
0	0	0	0	0	0	0	0
0	0	0	0	0	0	0	0
0	0	0	0	0	0	0	0
0	0	0	0	0	0	0	0
0	0	0	0	0	0	0	0
0	0	0	0	0	0	0	0
0	0	0	0	0	0	0	0
0	0	0	0	0	0	0	0
0	0	0	0	0	0	0	0
0	0	0	0	0	0	0	0
0	0	0	0	0	0	0	0
0	0	0	0	0	0	0	0
0	0	0	0	0	0	0	0
0	0	0	0	0	0	0	0
0	0	0	0	0	0	0	0
0	0	0	0	0	0	0	0
0	0	0	0	0	0	0	0
0	0	0	0	0	0	0	0
0	0	0	0	0	0	0	0
0	0	0	0	0	0	0	0
0	0	0	0	0	0	0	0
0	0	0	0	0	0	0	0
0	0	0	0	0	0	0	0
0	0	0	0	0	0	0	0
0	0	0	0	0	0	0	0
0	0	0	0	0	0	0	0
0	0	0	0	0	0	0	0
0	0	0	0	0	0	0	0
0	0	0	0	0	0	0	0
0	0	0	0	0	0	0	0
0	0	0	0	0	0	0	0
-3.197	-14.868	-19.133	31.081	-6.543	-25.175	46.807	5.363	-14.335
-24.524	-45.58	-53.559	67.839	-5.054	-76.481	122.191	45.247	-30.079
-70.505	-101.019	-124.375	194.616	-27.3	-169.714	302.751	71.664	-76.117
-89.489	-169.717	-207.636	319.138	-44.24	-282.525	489.646	114.891	-130.069
-89.114	-168.924	-206.541	317.352	-43.944	-280.894	487.03	114.321	-129.286
-22.025	-42.123	-49.719	63.746	-5.463	-70.709	113.915	40.676	-28.298
-66.536	-96.209	-118.488	186.346	-25.75	-161.736	288.602	67.51	-73.738
-88.041	-166.189	-203.088	312.069	-43.136	-276.099	479	112.528	-127.044
-86.923	-165.071	-201.97	310.25	-43.099	-274.854	476.441	111.787	-126.563
-21.419	-41.279	-48.779	62.734	-5.562	-69.298	111.893	39.568	-27.858
-2.655	-12.775	-16.418	26.43	-5.718	-21.559	40.448	4.559	-12.313
0	0	0	0	0	0	0	0
0	0	0	0	0	0	0	0
0	0	0	0	0	0	0	0
0	0	0	0	0	0	0	0
0	0	0	0	0	0	0	0
0	0	0	0	0	0	0	0
0	0	0	0	0	0	0	0
0	0	0	0	0	0	0	0
0	0	0	0	0	0	0	0
0	0	0	0	0	0	0	0
0	0	0	0	0	0	0	0
0	0	0	0	0	0	0	0
0	0	0	0	0	0	0	0
-2.823	-13.301	-17.088	27.563	-5.916	-22.44	42.035	4.771	-12.801
-21.981	-42.078	-49.694	63.736	-5.498	-70.758	113.934	40.67	-28.331
-67.247	-97.04	-119.406	187.841	-25.856	-162.874	290.734	68.064	-74.216
-87.427	-165.989	-203.09	312.023	-43.322	-276.377	479.025	112.411	-127.255
-86.923	-165.071	-201.97	310.25	-43.099	-274.854	476.441	111.787	-126.563
-21.419	-41.279	-48.779	62.734	-5.562	-69.298	111.893	39.568	-27.858
-66.036	-95.59	-117.632	184.963	-25.53	-160.452	286.415	67.006	-73.143
-86.876	-164.198	-200.791	308.476	-42.746	-273.135	473.744	111.246	-125.721
-87.015	-164.337	-200.834	308.54	-42.678	-273.045	473.725	111.294	-125.65
-21.118	-40.859	-48.31	62.219	-5.614	-68.595	110.888	39.027	-27.637
-2.586	-12.57	-16.178	26.021	-5.66	-21.26	39.902	4.482	-12.151
0	0	0	0	0	0	0	0
0	0	0	0	0	0	0	0
0	0	0	0	0	0	0	0
0	0	0	0	0	0	0	0
0	0	0	0	0	0	0	0
0	0	0	0	0	0	0	0
0	0	0	0	0	0	0	0
0	0	0	0	0	0	0	0
0	0	0	0	0	0	0	0
0	0	0	0	0	0	0	0
0	0	0	0	0	0	0	0
0	0	0	0	0	0	0	0
0	0	0	0	0	0	0	0
-15.101	-32.06	-38.423	51.312	-6.328	-53.765	89.417	27.801	-22.851
-62.41	-119.927	-146.953	224.344	-33.611	-199.601	348.453	80.722	-91.015
-133.587	-248.869	-303.714	474.475	-66.1	-411.79	717.277	162.954	-190.646
-221.012	-410.485	-501.592	783.479	-106.097	-680.128	1177.68	271.074	-312.918
-220.008	-408.877	-499.832	780.777	-105.866	-677.971	1173.709	270.061	-311.993
-61.519	-118.313	-144.986	221.263	-33.218	-196.931	343.844	79.643	-89.783
-129.598	-243.904	-298.271	460.766	-62.822	-405.405	701.212	164.255	-186.232
-220.245	-409.114	-499.924	780.875	-105.763	-677.867	1173.792	270.148	-311.903
-220.245	-409.114	-499.924	780.875	-105.763	-677.867	1173.792	270.148	-311.903
-61.637	-118.431	-145.023	221.263	-33.16	-196.854	343.881	79.683	-89.722
-14.066	-30.547	-36.719	38.068	-17.731	-45.587	91.357	31.586	-16.362
0	0	0	0	0	0	0	0
0	0	0	0	0	0	0	0
0	0	0	0	0	0	0	0
0	0	0	0	0	0	0	0
0	0	0	0	0	0	0	0
0	0	0	0	0	0	0	0
0	0	0	0	0	0	0	0
0	0	0	0	0	0	0	0
0	0	0	0	0	0	0	0
0	0	0	0	0	0	0	0
0	0	0	0	0	0	0	0
0	0	0	0	0	0	0	0
0	0	0	0	0	0	0	0
-15.101	-32.06	-38.423	51.312	-6.328	-53.765	89.417	27.801	-22.851
-62.002	-119.883	-147.003	224.345	-33.731	-199.781	348.527	80.672	-91.144
-133.587	-248.869	-303.714	474.475	-66.1	-411.79	717.277	162.954	-190.646
-220.785	-410.258	-501.506	783.375	-106.205	-680.238	1177.621	271.011	-313.014
-221.012	-410.485	-501.592	783.479	-106.097	-680.128	1177.68	271.074	-312.918
-61.637	-118.431	-145.023	221.263	-33.16	-196.854	343.881	79.683	-89.722
-129.598	-243.904	-298.271	460.766	-62.822	-405.405	701.212	164.255	-186.232
-219.968	-407.63	-498.138	778.238	-105.367	-675.482	1169.856	269.269	-310.777
-220.194	-407.857	-498.224	778.311	-105.29	-675.372	1169.945	269.362	-310.682
-60.94	-117.237	-143.673	219.21	-32.941	-195.146	340.763	78.93	-88.965
-14.066	-30.547	-36.719	38.068	-17.731	-45.587	91.357	31.586	-16.362
0	0	0	0	0	0	0	0
0	0	0	0	0	0	0	0
0	0	0	0	0	0	0	0
0	0	0	0	0	0	0	0
0	0	0	0	0	0	0	0
0	0	0	0	0	0	0	0
0	0	0	0	0	0	0	0
0	0	0	0	0	0	0	0
0	0	0	0	0	0	0	0
0	0	0	0	0	0	0	0
0	0	0	0	0	0	0	0
0	0	0	0	0	0	0	0
0	0	0	0	0	0	0	0
-15.101	-32.06	-38.423	51.312	-6.328	-53.765	89.417	27.801	-22.851
-62.967	-120.848	-147.969	225.881	-33.76	-200.856	350.762	81.317	-91.56
-134.2	-249.971	-305.056	476.575	-66.369	-413.604	720.406	163.69	-191.471
-220.814	-411.517	-503.213	785.943	-106.684	-682.744	1181.477	271.796	-314.243
-220.814	-411.517	-503.213	785.943	-106.684	-682.744	1181.477	271.796	-314.243
-61.117	-118.273	-145.04	221.278	-33.323	-197.114	343.913	79.59	-89.916
-128.851	-243.645	-298.251	460.655	-63.022	-405.709	701.212	164.091	-186.48
-219.242	-407.508	-498.167	778.171	-105.538	-675.719	1169.833	269.142	-310.972
-219.968	-407.63	-498.138	778.238	-105.367	-675.482	1169.856	269.269	-310.777
-61.331	-117.269	-143.612	219.184	-32.846	-194.955	340.682	78.972	-88.825
-14.149	-30.509	-36.652	38.019	-17.679	-45.487	91.221	31.551	-16.315
0	0	0	0	0	0	0	0
0	0	0	0	0	0	0	0
0	0	0	0	0	0	0	0
0	0	0	0	0	0	0	0
0	0	0	0	0	0	0	0
0	0	0	0	0	0	0	0
0	0	0	0	0	0	0	0
0	0	0	0	0	0	0	0
0	0	0	0	0	0	0	0
0	0	0	0	0	0	0	0
0	0	0	0	0	0	0	0
0	0	0	0	0	0	0	0
0	0	0	0	0	0	0	0
0	0	0	0	0	0	0	0
0	0	0	0	0	0	0	0
0	0	0	0	0	0	0	0
0	0	0	0	0	0	0	0
0	0	0	0	0	0	0	0
0	0	0	0	0	0	0	0
0	0	0	0	0	0	0	0
0	0	0	0	0	0	0	0
0	0	0	0	0	0	0	0
0	0	0	0	0	0	0	0
0	0	0	0	0	0	0	0
0	0	0	0	0	0	0	0
0	0	0	0	0	0	0	0
0	0	0	0	0	0	0	0
0	0	0	0	0	0	0	0
0	0	0	0	0	0	0	0
0	0	0	0	0	0	0	0
0	0	0	0	0	0	0	0
0	0	0	0	0	0	0	0
0	0	0	0	0	0	0	0
0	0	0	0	0	0	0	0
0	0	0	0	0	0	0	0
0	0	0	0	0	0	0	0
0	0	0	0	0	0	0	0
0	0	0	0	0	0	0	0
0	0	0	0	0	0	0	0
0	0	0	0	0	0	0	0
0	0	0	0	0	0	0	0
0	0	0	0	0	0	0	0
0	0	0	0	0	0	0	0
0	0	0	0	0	0	0	0
0	0	0	0	0	0	0	0
0	0	0	0	0	0	0	0
0	0	0	0	0	0	0	0
0	0	0	0	0	0	0	0
0	0	0	0	0	0	0	0
0	0	0	0	0	0	0	0
0	0	0	0	0	0	0	0
0	0	0	0	0	0	0	0
0	0	0	0	0	0	0	0
0	0	0	0	0	0	0	0
0	0	0	0	0	0	0	0
0	0	0	0	0	0	0	0
0	0	0	0	0	0	0	0
0	0	0	0	0	0	0	0
0	0	0	0	0	0	0	0
0	0	0	0	0	0	0	0
0	0	0	0	0	0	0	0
-18.126	-36.635	-43.616	57.11	-6.029	-61.659	100.776	33.635	-25.457
-66.961	-128.913	-158.01	241.537	-35.952	-214.732	374.309	86.735	-98.014
-138.374	-258.603	-315.873	493.448	-68.78	-428.575	745.677	169.475	-198.395
-224.497	-419.482	-513.249	801.62	-108.95	-696.751	1204.905	277.137	-320.733
-223.697	-416.83	-509.853	796.419	-108.115	-691.956	1197.093	275.409	-318.47
-62.855	-120.735	-147.938	225.875	-33.824	-200.94	350.774	81.27	-91.627
-134.013	-249.784	-304.989	476.491	-66.457	-413.694	720.359	163.638	-191.55
-219.841	-409.918	-501.464	783.224	-106.464	-680.595	1177.592	270.781	-313.315
-220.785	-410.258	-501.506	783.375	-106.205	-680.238	1177.621	271.011	-313.014
-61.519	-118.313	-144.986	221.263	-33.218	-196.931	343.844	79.643	-89.783
-10.58	-27.059	-33.25	36.315	-19.848	-47.892	90.374	30.239	-18.299
0	0	0	0	0	0	0	0
0	0	0	0	0	0	0	0
0	0	0	0	0	0	0	0
0	0	0	0	0	0	0	0
0	0	0	0	0	0	0	0
0	0	0	0	0	0	0	0
0	0	0	0	0	0	0	0
0	0	0	0	0	0	0	0
0	0	0	0	0	0	0	0
0	0	0	0	0	0	0	0
0	0	0	0	0	0	0	0
0	0	0	0	0	0	0	0
0	0	0	0	0	0	0	0
-14.866	-31.939	-38.343	51.223	-6.393	-53.807	89.313	27.72	-22.908
-62.449	-120.694	-147.992	225.891	-33.93	-201.124	350.844	81.216	-91.761
-133.433	-249.694	-305.023	476.455	-66.581	-413.898	720.346	163.537	-191.708
-220.814	-411.517	-503.213	785.943	-106.684	-682.744	1181.477	271.796	-314.243
-219.841	-409.918	-501.464	783.224	-106.464	-680.595	1177.592	270.781	-313.315
-61.519	-118.313	-144.986	221.263	-33.218	-196.931	343.844	79.643	-89.783
-128.851	-243.645	-298.251	460.655	-63.022	-405.709	701.212	164.091	-186.48
-218.297	-407.166	-498.121	778.024	-105.792	-676.072	1169.746	268.947	-311.268
-219.023	-407.288	-498.093	778.091	-105.622	-675.834	1169.768	269.074	-311.073
-60.94	-117.237	-143.673	219.21	-32.941	-195.146	340.763	78.93	-88.965
-14.066	-30.547	-36.719	38.068	-17.731	-45.587	91.357	31.586	-16.362
0	0	0	0	0	0	0	0
0	0	0	0	0	0	0	0
0	0	0	0	0	0	0	0
0	0	0	0	0	0	0	0
0	0	0	0	0	0	0	0
0	0	0	0	0	0	0	0
0	0	0	0	0	0	0	0
0	0	0	0	0	0	0	0
0	0	0	0	0	0	0	0
0	0	0	0	0	0	0	0
0	0	0	0	0	0	0	0
0	0	0	0	0	0	0	0
0	0	0	0	0	0	0	0
-15.065	-32.022	-38.406	51.314	-6.352	-53.812	89.435	27.792	-22.884
-62.449	-120.694	-147.992	225.891	-33.93	-201.124	350.844	81.216	-91.761
-133.433	-249.694	-305.023	476.455	-66.581	-413.898	720.346	163.537	-191.708
-220.607	-411.31	-503.148	785.909	-106.813	-682.874	1181.489	271.712	-314.359
-219.095	-409.798	-501.494	783.155	-106.638	-680.836	1177.567	270.652	-313.513
-61.117	-118.273	-145.04	221.278	-33.323	-197.114	343.913	79.59	-89.916
-131.433	-246.226	-300.948	461.399	-64.556	-408.704	715.47	163.534	-188.535
-219.075	-408.548	-499.796	780.614	-106.136	-678.34	1173.711	269.862	-312.292
-220.008	-408.877	-499.832	780.777	-105.866	-677.971	1173.709	270.061	-311.993
-61.519	-118.313	-144.986	221.263	-33.218	-196.931	343.844	79.643	-89.783
-10.262	-26.741	-32.933	36.175	-19.652	-47.52	89.503	29.706	-18.276
0	0	0	0	0	0	0	0
0	0	0	0	0	0	0	0
0	0	0	0	0	0	0	0
0	0	0	0	0	0	0	0
0	0	0	0	0	0	0	0
0	0	0	0	0	0	0	0
0	0	0	0	0	0	0	0
0	0	0	0	0	0	0	0
0	0	0	0	0	0	0	0
0	0	0	0	0	0	0	0
0	0	0	0	0	0	0	0
0	0	0	0	0	0	0	0
0	0	0	0	0	0	0	0
-14.866	-31.939	-38.343	51.223	-6.393	-53.807	89.313	27.72	-22.908
-62.449	-120.694	-147.992	225.891	-33.93	-201.124	350.844	81.216	-91.761
-133.433	-249.694	-305.023	476.455	-66.581	-413.898	720.346	163.537	-191.708
-219.877	-411.186	-503.176	785.842	-106.985	-683.113	1181.467	271.585	-314.555
-219.095	-409.798	-501.494	783.155	-106.638	-680.836	1177.567	270.652	-313.513
-61.003	-118.158	-145.008	221.22	-33.385	-197.195	343.946	79.563	-89.981
-128.693	-243.486	-298.208	460.649	-63.105	-405.819	701.219	164.02	-186.577
-220.008	-408.877	-499.832	780.777	-105.866	-677.971	1173.709	270.061	-311.993
-218.297	-407.166	-498.121	778.024	-105.792	-676.072	1169.746	268.947	-311.268
-60.826	-117.123	-143.641	219.207	-33.002	-195.226	340.77	78.878	-89.036
-14.066	-30.547	-36.719	38.068	-17.731	-45.587	91.357	31.586	-16.362
0	0	0	0	0	0	0	0
0	0	0	0	0	0	0	0
0	0	0	0	0	0	0	0
0	0	0	0	0	0	0	0
0	0	0	0	0	0	0	0
0	0	0	0	0	0	0	0
0	0	0	0	0	0	0	0
0	0	0	0	0	0	0	0
0	0	0	0	0	0	0	0
0	0	0	0	0	0	0	0
0	0	0	0	0	0	0	0
0	0	0	0	0	0	0	0
0	0	0	0	0	0	0	0
-15.101	-32.06	-38.423	51.312	-6.328	-53.765	89.417	27.801	-22.851
-62.855	-120.735	-147.938	225.875	-33.824	-200.94	350.774	81.27	-91.627
-133.433	-249.694	-305.023	476.455	-66.581	-413.898	720.346	163.537	-191.708
-220.607	-411.31	-503.148	785.909	-106.813	-682.874	1181.489	271.712	-314.359
-219.841	-409.918	-501.464	783.224	-106.464	-680.595	1177.592	270.781	-313.315
-61.519	-118.313	-144.986	221.263	-33.218	-196.931	343.844	79.643	-89.783
-129.432	-243.738	-298.22	460.695	-62.897	-405.505	701.227	164.192	-186.321
-219.023	-407.288	-498.093	778.091	-105.622	-675.834	1169.768	269.074	-311.073
-219.023	-407.288	-498.093	778.091	-105.622	-675.834	1169.768	269.074	-311.073
-60.94	-117.237	-143.673	219.21	-32.941	-195.146	340.763	78.93	-88.965
-14.066	-30.547	-36.719	38.068	-17.731	-45.587	91.357	31.586	-16.362
0	0	0	0	0	0	0	0
0	0	0	0	0	0	0	0
0	0	0	0	0	0	0	0
0	0	0	0	0	0	0	0
0	0	0	0	0	0	0	0
0	0	0	0	0	0	0	0
0	0	0	0	0	0	0	0
0	0	0	0	0	0	0	0
0	0	0	0	0	0	0	0
0	0	0	0	0	0	0	0
0	0	0	0	0	0	0	0
0	0	0	0	0	0	0	0
0	0	0	0	0	0	0	0
0	0	0	0	0	0	0	0
0	0	0	0	0	0	0	0
0	0	0	0	0	0	0	0
0	0	0	0	0	0	0	0
0	0	0	0	0	0	0	0
0	0	0	0	0	0	0	0
0	0	0	0	0	0	0	0
0	0	0	0	0	0	0	0
0	0	0	0	0	0	0	0
0	0	0	0	0	0	0	0
0	0	0	0	0	0	0	0
0	0	0	0	0	0	0	0
0	0	0	0	0	0	0	0
0	0	0	0	0	0	0	0
0	0	0	0	0	0	0	0
0	0	0	0	0	0	0	0
0	0	0	0	0	0	0	0
0	0	0	0	0	0	0	0
0	0	0	0	0	0	0	0
0	0	0	0	0	0	0	0
0	0	0	0	0	0	0	0
0	0	0	0	0	0	0	0
0	0	0	0	0	0	0	0
0	0	0	0	0	0	0	0
0	0	0	0	0	0	0	0
0	0	0	0	0	0	0	0
0	0	0	0	0	0	0	0
0	0	0	0	0	0	0	0
0	0	0	0	0	0	0	0
0	0	0	0	0	0	0	0
0	0	0	0	0	0	0	0
0	0	0	0	0	0	0	0
0	0	0	0	0	0	0	0
0	0	0	0	0	0	0	0
0	0	0	0	0	0	0	0
0	0	0	0	0	0	0	0
0	0	0	0	0	0	0	0
0	0	0	0	0	0	0	0
0	0	0	0	0	0	0	0
0	0	0	0	0	0	0	0
0	0	0	0	0	0	0	0
0	0	0	0	0	0	0	0
0	0	0	0	0	0	0	0
0	0	0	0	0	0	0	0
0	0	0	0	0	0	0	0
0	0	0	0	0	0	0	0
0	0	0	0	0	0	0	0
0	0	0	0	0	0	0	0
-17.996	-36.267	-43.15	56.571	-5.996	-60.815	99.678	33.111	-25.136
-66.343	-127.175	-155.9	238.349	-35.491	-211.877	369.492	85.624	-96.679
-138.291	-256.536	-313.067	489.228	-67.942	-424.462	739.272	168.18	-196.382
-223.661	-415.577	-508.149	793.86	-107.61	-689.442	1193.208	274.613	-317.242
-225.537	-416.239	-508.222	794.088	-107.073	-688.706	1193.303	275.019	-316.633
-62.934	-120.089	-146.938	224.325	-33.451	-199.342	348.425	80.82	-90.816
-134.877	-249.184	-303.666	474.504	-65.743	-411.247	717.21	163.218	-190.216
-222.664	-410.929	-501.588	783.628	-105.645	-679.51	1177.711	271.411	-312.412
-221.891	-409.554	-499.921	781.016	-105.319	-677.257	1173.828	270.49	-311.392
-62.415	-118.353	-144.611	220.754	-32.822	-195.946	342.927	79.645	-89.179
-14.066	-30.547	-36.719	38.068	-17.731	-45.587	91.357	31.586	-16.362
0	0	0	0	0	0	0	0
0	0	0	0	0	0	0	0
0	0	0	0	0	0	0	0
0	0	0	0	0	0	0	0
0	0	0	0	0	0	0	0
0	0	0	0	0	0	0	0
0	0	0	0	0	0	0	0
0	0	0	0	0	0	0	0
0	0	0	0	0	0	0	0
0	0	0	0	0	0	0	0
0	0	0	0	0	0	0	0
0	0	0	0	0	0	0	0
0	0	0	0	0	0	0	0
-15.101	-32.06	-38.423	51.312	-6.328	-53.765	89.417	27.801	-22.851
-62.41	-119.927	-146.953	224.344	-33.611	-199.601	348.453	80.722	-91.015
-131.433	-246.226	-300.948	461.399	-64.556	-408.704	715.47	163.534	-188.535
-220.734	-408.999	-499.804	780.844	-105.695	-677.733	1173.731	270.188	-311.798
-219.968	-407.63	-498.138	778.238	-105.367	-675.482	1169.856	269.269	-310.777
-61.331	-117.269	-143.612	219.184	-32.846	-194.955	340.682	78.972	-88.825
-130.137	-242.971	-296.853	458.72	-62.266	-403.176	698.085	163.684	-185.088
-222.114	-409.777	-499.999	781.098	-105.234	-677.14	1173.895	270.56	-311.289
-222.114	-409.777	-499.999	781.098	-105.234	-677.14	1173.895	270.56	-311.289
-61.445	-117.382	-143.641	219.191	-32.782	-194.872	340.671	79.019	-88.758
-14.159	-30.521	-36.643	38.01	-17.661	-45.456	91.186	31.544	-16.299
0	0	0	0	0	0	0	0
0	0	0	0	0	0	0	0
0	0	0	0	0	0	0	0
0	0	0	0	0	0	0	0
0	0	0	0	0	0	0	0
0	0	0	0	0	0	0	0
0	0	0	0	0	0	0	0
0	0	0	0	0	0	0	0
0	0	0	0	0	0	0	0
0	0	0	0	0	0	0	0
0	0	0	0	0	0	0	0
0	0	0	0	0	0	0	0
0	0	0	0	0	0	0	0
-10.791	-27.631	-33.946	36.656	-20.52	-49.08	92.527	31.376	-18.591
-62.934	-120.089	-146.938	224.325	-33.451	-199.342	348.425	80.82	-90.816
-131.599	-246.393	-300.999	461.47	-64.481	-408.603	715.454	163.596	-188.445
-220.96	-409.225	-499.885	780.917	-105.618	-677.625	1173.819	270.28	-311.703
-219.968	-407.63	-498.138	778.238	-105.367	-675.482	1169.856	269.269	-310.777
-60.94	-117.237	-143.673	219.21	-32.941	-195.146	340.763	78.93	-88.965
-129.554	-242.889	-296.894	458.676	-62.395	-403.385	698.089	163.602	-185.251
-220.147	-406.588	-496.515	775.702	-104.775	-672.869	1166.084	268.559	-309.45
-220.147	-406.588	-496.515	775.702	-104.775	-672.869	1166.084	268.559	-309.45
-61.445	-117.382	-143.641	219.191	-32.782	-194.872	340.671	79.019	-88.758
-14.149	-30.509	-36.652	38.019	-17.679	-45.487	91.221	31.551	-16.315
0	0	0	0	0	0	0	0
0	0	0	0	0	0	0	0
0	0	0	0	0	0	0	0
0	0	0	0	0	0	0	0
0	0	0	0	0	0	0	0
0	0	0	0	0	0	0	0
0	0	0	0	0	0	0	0
0	0	0	0	0	0	0	0
0	0	0	0	0	0	0	0
0	0	0	0	0	0	0	0
0	0	0	0	0	0	0	0
0	0	0	0	0	0	0	0
0	0	0	0	0	0	0	0
-10.791	-27.631	-33.946	36.656	-20.52	-49.08	92.527	31.376	-18.591
-62.41	-119.927	-146.953	224.344	-33.611	-199.601	348.453	80.722	-91.015
-131.599	-246.393	-300.999	461.47	-64.481	-408.603	715.454	163.596	-188.445
-220.734	-408.999	-499.804	780.844	-105.695	-677.733	1173.731	270.188	-311.798
-219.968	-407.63	-498.138	778.238	-105.367	-675.482	1169.856	269.269	-310.777
-61.331	-117.269	-143.612	219.184	-32.846	-194.955	340.682	78.972	-88.825
-130.137	-242.971	-296.853	458.72	-62.266	-403.176	698.085	163.684	-185.088
-219.169	-405.01	-494.787	773.109	-104.538	-670.745	1162.136	267.556	-308.553
-219.169	-405.01	-494.787	773.109	-104.538	-670.745	1162.136	267.556	-308.553
-60.891	-116.471	-142.639	217.672	-32.636	-193.634	338.39	78.43	-88.221
-14.159	-30.521	-36.643	38.01	-17.661	-45.456	91.186	31.544	-16.299
0	0	0	0	0	0	0	0
0	0	0	0	0	0	0	0
0	0	0	0	0	0	0	0
0	0	0	0	0	0	0	0
0	0	0	0	0	0	0	0
0	0	0	0	0	0	0	0
0	0	0	0	0	0	0	0
0	0	0	0	0	0	0	0
0	0	0	0	0	0	0	0
0	0	0	0	0	0	0	0
0	0	0	0	0	0	0	0
0	0	0	0	0	0	0	0
0	0	0	0	0	0	0	0
-10.907	-27.625	-33.912	36.628	-20.449	-48.965	92.406	31.354	-18.53
-62.365	-119.159	-145.917	222.784	-33.311	-198.082	346.078	80.236	-90.263
-132.739	-246.558	-300.917	461.514	-64.192	-408.179	715.437	163.756	-188.123
-220.688	-407.749	-498.111	778.303	-105.198	-675.245	1169.876	269.395	-310.583
-220.901	-407.962	-498.179	778.304	-105.103	-675.118	1169.953	269.475	-310.47
-61.445	-117.382	-143.641	219.191	-32.782	-194.872	340.671	79.019	-88.758
-130.137	-242.971	-296.853	458.72	-62.266	-403.176	698.085	163.684	-185.088
-219.169	-405.01	-494.787	773.109	-104.538	-670.745	1162.136	267.556	-308.553
-219.169	-405.01	-494.787	773.109	-104.538	-670.745	1162.136	267.556	-308.553
-60.891	-116.471	-142.639	217.672	-32.636	-193.634	338.39	78.43	-88.221
-14.159	-30.521	-36.643	38.01	-17.661	-45.456	91.186	31.544	-16.299
0	0	0	0	0	0	0	0
0	0	0	0	0	0	0	0
0	0	0	0	0	0	0	0
0	0	0	0	0	0	0	0
0	0	0	0	0	0	0	0
0	0	0	0	0	0	0	0
0	0	0	0	0	0	0	0
0	0	0	0	0	0	0	0
0	0	0	0	0	0	0	0
0	0	0	0	0	0	0	0
0	0	0	0	0	0	0	0
0	0	0	0	0	0	0	0
0	0	0	0	0	0	0	0
0	0	0	0	0	0	0	0
0	0	0	0	0	0	0	0
0	0	0	0	0	0	0	0
0	0	0	0	0	0	0	0
0	0	0	0	0	0	0	0
0	0	0	0	0	0	0	0
0	0	0	0	0	0	0	0
0	0	0	0	0	0	0	0
0	0	0	0	0	0	0	0
0	0	0	0	0	0	0	0
0	0	0	0	0	0	0	0
0	0	0	0	0	0	0	0
0	0	0	0	0	0	0	0
0	0	0	0	0	0	0	0
0	0	0	0	0	0	0	0
0	0	0	0	0	0	0	0
0	0	0	0	0	0	0	0
0	0	0	0	0	0	0	0
0	0	0	0	0	0	0	0
0	0	0	0	0	0	0	0
0	0	0	0	0	0	0	0
0	0	0	0	0	0	0	0
0	0	0	0	0	0	0	0
0	0	0	0	0	0	0	0
0	0	0	0	0	0	0	0
0	0	0	0	0	0	0	0
0	0	0	0	0	0	0	0
0	0	0	0	0	0	0	0
0	0	0	0	0	0	0	0
0	0	0	0	0	0	0	0
0	0	0	0	0	0	0	0
0	0	0	0	0	0	0	0
0	0	0	0	0	0	0	0
0	0	0	0	0	0	0	0
0	0	0	0	0	0	0	0
0	0	0	0	0	0	0	0
0	0	0	0	0	0	0	0
0	0	0	0	0	0	0	0
0	0	0	0	0	0	0	0
0	0	0	0	0	0	0	0
0	0	0	0	0	0	0	0
0	0	0	0	0	0	0	0
0	0	0	0	0	0	0	0
0	0	0	0	0	0	0	0
0	0	0	0	0	0	0	0
0	0	0	0	0	0	0	0
0	0	0	0	0	0	0	0
0	0	0	0	0	0	0	0
-17.268	-35.059	-41.77	55.029	-6.059	-58.692	96.664	31.578	-24.423
-66.664	-126.756	-154.947	236.805	-35.005	-210.081	367.115	85.252	-95.72
-138.009	-255.761	-311.812	487.178	-67.513	-422.416	736.145	167.558	-195.37
-226.765	-418.074	-510.063	796.811	-107.21	-690.75	1197.381	276.122	-317.45
-225.217	-415.295	-506.694	791.573	-106.534	-686.195	1189.478	274.273	-315.39
-63.048	-120.204	-146.971	224.366	-33.406	-199.261	348.411	80.865	-90.751
-135.052	-249.358	-303.725	474.567	-65.676	-411.154	717.26	163.273	-190.135
-222.88	-411.145	-501.663	783.706	-105.563	-679.396	1177.775	271.479	-312.312
-222.114	-409.777	-499.999	781.098	-105.234	-677.14	1173.895	270.56	-311.289
-62.014	-118.311	-144.663	220.769	-32.928	-196.13	342.996	79.592	-89.313
-14.075	-30.558	-36.709	38.061	-17.71	-45.555	91.31	31.58	-16.344
0	0	0	0	0	0	0	0
0	0	0	0	0	0	0	0
0	0	0	0	0	0	0	0
0	0	0	0	0	0	0	0
0	0	0	0	0	0	0	0
0	0	0	0	0	0	0	0
0	0	0	0	0	0	0	0
0	0	0	0	0	0	0	0
0	0	0	0	0	0	0	0
0	0	0	0	0	0	0	0
0	0	0	0	0	0	0	0
0	0	0	0	0	0	0	0
0	0	0	0	0	0	0	0
-10.944	-27.664	-33.931	36.63	-20.419	-48.919	92.385	31.361	-18.499
-62.859	-119.156	-145.592	222.288	-33.02	-197.28	345.227	80.185	-89.792
-130.893	-244.227	-298.232	460.815	-62.452	-404.873	701.191	164.484	-185.813
-222.88	-411.145	-501.663	783.706	-105.563	-679.396	1177.775	271.479	-312.312
-221.389	-409.655	-500.028	781.031	-105.404	-677.378	1173.873	270.434	-311.484
-62.014	-118.311	-144.663	220.769	-32.928	-196.13	342.996	79.592	-89.313
-131.072	-244.407	-298.294	460.88	-62.383	-404.778	701.243	164.54	-185.73
-221.342	-408.403	-498.335	778.49	-104.908	-674.89	1170.018	269.64	-310.27
-221.342	-408.403	-498.335	778.49	-104.908	-674.89	1170.018	269.64	-310.27
-61.567	-117.506	-143.683	219.238	-32.731	-194.801	340.701	79.053	-88.703
-14.159	-30.521	-36.643	38.01	-17.661	-45.456	91.186	31.544	-16.299
0	0	0	0	0	0	0	0
0	0	0	0	0	0	0	0
0	0	0	0	0	0	0	0
0	0	0	0	0	0	0	0
0	0	0	0	0	0	0	0
0	0	0	0	0	0	0	0
0	0	0	0	0	0	0	0
0	0	0	0	0	0	0	0
0	0	0	0	0	0	0	0
0	0	0	0	0	0	0	0
0	0	0	0	0	0	0	0
0	0	0	0	0	0	0	0
0	0	0	0	0	0	0	0
-10.944	-27.664	-33.931	36.63	-20.419	-48.919	92.385	31.361	-18.499
-61.888	-118.185	-144.622	220.721	-32.98	-196.202	342.965	79.558	-89.368
-135.052	-249.358	-303.725	474.567	-65.676	-411.154	717.26	163.273	-190.135
-222.114	-409.777	-499.999	781.098	-105.234	-677.14	1173.895	270.56	-311.289
-222.114	-409.777	-499.999	781.098	-105.234	-677.14	1173.895	270.56	-311.289
-62.415	-118.353	-144.611	220.754	-32.822	-195.946	342.927	79.645	-89.179
-131.072	-244.407	-298.294	460.88	-62.383	-404.778	701.243	164.54	-185.73
-221.342	-408.403	-498.335	778.49	-104.908	-674.89	1170.018	269.64	-310.27
-221.342	-408.403	-498.335	778.49	-104.908	-674.89	1170.018	269.64	-310.27
-61.567	-117.506	-143.683	219.238	-32.731	-194.801	340.701	79.053	-88.703
-14.159	-30.521	-36.643	38.01	-17.661	-45.456	91.186	31.544	-16.299
0	0	0	0	0	0	0	0
0	0	0	0	0	0	0	0
0	0	0	0	0	0	0	0
0	0	0	0	0	0	0	0
0	0	0	0	0	0	0	0
0	0	0	0	0	0	0	0
0	0	0	0	0	0	0	0
0	0	0	0	0	0	0	0
0	0	0	0	0	0	0	0
0	0	0	0	0	0	0	0
0	0	0	0	0	0	0	0
0	0	0	0	0	0	0	0
0	0	0	0	0	0	0	0
-10.944	-27.664	-33.931	36.63	-20.419	-48.919	92.385	31.361	-18.499
-61.888	-118.185	-144.622	220.721	-32.98	-196.202	342.965	79.558	-89.368
-135.052	-249.358	-303.725	474.567	-65.676	-411.154	717.26	163.273	-190.135
-222.114	-409.777	-499.999	781.098	-105.234	-677.14	1173.895	270.56	-311.289
-222.114	-409.777	-499.999	781.098	-105.234	-677.14	1173.895	270.56	-311.289
-62.415	-118.353	-144.611	220.754	-32.822	-195.946	342.927	79.645	-89.179
-131.072	-244.407	-298.294	460.88	-62.383	-404.778	701.243	164.54	-185.73
-221.342	-408.403	-498.335	778.49	-104.908	-674.89	1170.018	269.64	-310.27
-221.342	-408.403	-498.335	778.49	-104.908	-674.89	1170.018	269.64	-310.27
-61.567	-117.506	-143.683	219.238	-32.731	-194.801	340.701	79.053	-88.703
-14.159	-30.521	-36.643	38.01	-17.661	-45.456	91.186	31.544	-16.299
0	0	0	0	0	0	0	0
0	0	0	0	0	0	0	0
0	0	0	0	0	0	0	0
0	0	0	0	0	0	0	0
0	0	0	0	0	0	0	0
0	0	0	0	0	0	0	0
0	0	0	0	0	0	0	0
0	0	0	0	0	0	0	0
0	0	0	0	0	0	0	0
0	0	0	0	0	0	0	0
0	0	0	0	0	0	0	0
0	0	0	0	0	0	0	0
0	0	0	0	0	0	0	0
-10.944	-27.664	-33.931	36.63	-20.419	-48.919	92.385	31.361	-18.499
-62.485	-119.279	-145.952	222.784	-33.253	-198.005	346.115	80.277	-90.202
-130.893	-244.227	-298.232	460.815	-62.452	-404.873	701.191	164.484	-185.813
-220.366	-406.808	-496.589	775.787	-104.686	-672.749	1166.092	268.663	-309.344
-222.114	-409.777	-499.999	781.098	-105.234	-677.14	1173.895	270.56	-311.289
-62.415	-118.353	-144.611	220.754	-32.822	-195.946	342.927	79.645	-89.179
-131.072	-244.407	-298.294	460.88	-62.383	-404.778	701.243	164.54	-185.73
-221.342	-408.403	-498.335	778.49	-104.908	-674.89	1170.018	269.64	-310.27
-221.342	-408.403	-498.335	778.49	-104.908	-674.89	1170.018	269.64	-310.27
-61.567	-117.506	-143.683	219.238	-32.731	-194.801	340.701	79.053	-88.703
-14.159	-30.521	-36.643	38.01	-17.661	-45.456	91.186	31.544	-16.299
0	0	0	0	0	0	0	0
0	0	0	0	0	0	0	0
0	0	0	0	0	0	0	0
0	0	0	0	0	0	0	0
0	0	0	0	0	0	0	0
0	0	0	0	0	0	0	0
0	0	0	0	0	0	0	0
0	0	0	0	0	0	0	0
0	0	0	0	0	0	0	0
0	0	0	0	0	0	0	0
0	0	0	0	0	0	0	0
0	0	0	0	0	0	0	0
0	0	0	0	0	0	0	0
0	0	0	0	0	0	0	0
0	0	0	0	0	0	0	0
0	0	0	0	0	0	0	0
0	0	0	0	0	0	0	0
0	0	0	0	0	0	0	0
0	0	0	0	0	0	0	0
0	0	0	0	0	0	0	0
0	0	0	0	0	0	0	0
0	0	0	0	0	0	0	0
0	0	0	0	0	0	0	0
0	0	0	0	0	0	0	0
0	0	0	0	0	0	0	0
0	0	0	0	0	0	0	0
0	0	0	0	0	0	0	0
0	0	0	0	0	0	0	0
0	0	0	0	0	0	0	0
0	0	0	0	0	0	0	0
0	0	0	0	0	0	0	0
0	0	0	0	0	0	0	0
0	0	0	0	0	0	0	0
0	0	0	0	0	0	0	0
0	0	0	0	0	0	0	0
0	0	0	0	0	0	0	0
0	0	0	0	0	0	0	0
0	0	0	0	0	0	0	0
0	0	0	0	0	0	0	0
0	0	0	0	0	0	0	0
0	0	0	0	0	0	0	0
0	0	0	0	0	0	0	0
0	0	0	0	0	0	0	0
0	0	0	0	0	0	0	0
0	0	0	0	0	0	0	0
0	0	0	0	0	0	0	0
0	0	0	0	0	0	0	0
0	0	0	0	0	0	0	0
0	0	0	0	0	0	0	0
0	0	0	0	0	0	0	0
0	0	0	0	0	0	0	0
0	0	0	0	0	0	0	0
0	0	0	0	0	0	0	0
0	0	0	0	0	0	0	0
0	0	0	0	0	0	0	0
0	0	0	0	0	0	0	0
0	0	0	0	0	0	0	0
0	0	0	0	0	0	0	0
0	0	0	0	0	0	0	0
0	0	0	0	0	0	0	0
0	0	0	0	0	0	0	0
-17.434	-35.465	-42.253	55.565	-6.071	-59.477	97.738	32.103	-24.705
-66.541	-126.632	-154.911	236.805	-35.064	-210.16	367.077	85.21	-95.783
-136.645	-254.397	-310.449	485.015	-67.451	-420.901	732.981	166.642	-194.794
-224.038	-414.74	-506.578	791.398	-106.914	-686.676	1189.379	273.968	-315.799
-222.508	-411.981	-503.228	786.159	-106.255	-682.149	1181.589	272.122	-313.747
-62.485	-119.279	-145.952	222.784	-33.253	-198.005	346.115	80.277	-90.202
-134.475	-249.269	-303.76	474.531	-65.8	-411.357	717.248	163.173	-190.292
-222.88	-411.145	-501.663	783.706	-105.563	-679.396	1177.775	271.479	-312.312
-221.389	-409.655	-500.028	781.031	-105.404	-677.378	1173.873	270.434	-311.484
-62.014	-118.311	-144.663	220.769	-32.928	-196.13	342.996	79.592	-89.313
-10.616	-27.097	-33.268	36.321	-19.814	-47.846	90.35	30.242	-18.272
0	0	0	0	0	0	0	0
0	0	0	0	0	0	0	0
0	0	0	0	0	0	0	0
0	0	0	0	0	0	0	0
0	0	0	0	0	0	0	0
0	0	0	0	0	0	0	0
0	0	0	0	0	0	0	0
0	0	0	0	0	0	0	0
0	0	0	0	0	0	0	0
0	0	0	0	0	0	0	0
0	0	0	0	0	0	0	0
0	0	0	0	0	0	0	0
0	0	0	0	0	0	0	0
-15.244	-32.083	-38.398	51.257	-6.257	-53.591	89.276	27.787	-22.746
-62.934	-120.089	-146.938	224.325	-33.451	-199.342	348.425	80.82	-90.816
-132.342	-246.649	-301.016	461.534	-64.254	-408.294	715.494	163.729	-188.204
-220.194	-407.857	-498.224	778.311	-105.29	-675.372	1169.945	269.362	-310.682
-221.119	-408.18	-498.257	778.409	-104.993	-675.007	1169.952	269.57	-310.373
-61.445	-117.382	-143.641	219.191	-32.782	-194.872	340.671	79.019	-88.758
-128.961	-241.795	-295.56	456.593	-62.126	-401.581	694.984	162.875	-184.428
-222.114	-409.777	-499.999	781.098	-105.234	-677.14	1173.895	270.56	-311.289
-222.114	-409.777	-499.999	781.098	-105.234	-677.14	1173.895	270.56	-311.289
-61.567	-117.506	-143.683	219.238	-32.731	-194.801	340.701	79.053	-88.703
-13.817	-30.179	-36.302	37.856	-17.479	-45.099	90.308	31.002	-16.288
0	0	0	0	0	0	0	0
0	0	0	0	0	0	0	0
0	0	0	0	0	0	0	0
0	0	0	0	0	0	0	0
0	0	0	0	0	0	0	0
0	0	0	0	0	0	0	0
0	0	0	0	0	0	0	0
0	0	0	0	0	0	0	0
0	0	0	0	0	0	0	0
0	0	0	0	0	0	0	0
0	0	0	0	0	0	0	0
0	0	0	0	0	0	0	0
0	0	0	0	0	0	0	0
-10.791	-27.631	-33.946	36.656	-20.52	-49.08	92.527	31.376	-18.591
-62.934	-120.089	-146.938	224.325	-33.451	-199.342	348.425	80.82	-90.816
-131.599	-246.393	-300.999	461.47	-64.481	-408.603	715.454	163.596	-188.445
-220.96	-409.225	-499.885	780.917	-105.618	-677.625	1173.819	270.28	-311.703
-221.166	-409.432	-499.95	780.95	-105.49	-677.495	1173.806	270.363	-311.587
-61.045	-117.343	-143.695	219.207	-32.887	-195.055	340.741	78.966	-88.89
-129.554	-242.889	-296.894	458.676	-62.395	-403.385	698.089	163.602	-185.251
-220.147	-406.588	-496.515	775.702	-104.775	-672.869	1166.084	268.559	-309.45
-220.366	-406.808	-496.589	775.787	-104.686	-672.749	1166.092	268.663	-309.344
-60.891	-116.471	-142.639	217.672	-32.636	-193.634	338.39	78.43	-88.221
-14.159	-30.521	-36.643	38.01	-17.661	-45.456	91.186	31.544	-16.299
0	0	0	0	0	0	0	0
0	0	0	0	0	0	0	0
0	0	0	0	0	0	0	0
0	0	0	0	0	0	0	0
0	0	0	0	0	0	0	0
0	0	0	0	0	0	0	0
0	0	0	0	0	0	0	0
0	0	0	0	0	0	0	0
0	0	0	0	0	0	0	0
0	0	0	0	0	0	0	0
0	0	0	0	0	0	0	0
0	0	0	0	0	0	0	0
0	0	0	0	0	0	0	0
-10.791	-27.631	-33.946	36.656	-20.52	-49.08	92.527	31.376	-18.591
-62.934	-120.089	-146.938	224.325	-33.451	-199.342	348.425	80.82	-90.816
-132.168	-246.474	-300.957	461.466	-64.325	-408.392	715.45	163.68	-188.28
-220.96	-409.225	-499.885	780.917	-105.618	-677.625	1173.819	270.28	-311.703
-220.194	-407.857	-498.224	778.311	-105.29	-675.372	1169.945	269.362	-310.682
-61.445	-117.382	-143.641	219.191	-32.782	-194.872	340.671	79.019	-88.758
-130.296	-243.131	-296.895	458.727	-62.182	-403.066	698.079	163.755	-184.99
-219.371	-405.212	-494.844	773.12	-104.433	-670.608	1162.131	267.647	-308.429
-219.371	-405.212	-494.844	773.12	-104.433	-670.608	1162.131	267.647	-308.429
-61	-116.58	-142.664	217.665	-32.586	-193.547	338.382	78.481	-88.15
-13.905	-30.141	-36.236	37.81	-17.425	-44.999	90.172	30.966	-16.242
0	0	0	0	0	0	0	0
0	0	0	0	0	0	0	0
0	0	0	0	0	0	0	0
0	0	0	0	0	0	0	0
0	0	0	0	0	0	0	0
0	0	0	0	0	0	0	0
0	0	0	0	0	0	0	0
0	0	0	0	0	0	0	0
0	0	0	0	0	0	0	0
0	0	0	0	0	0	0	0
0	0	0	0	0	0	0	0
0	0	0	0	0	0	0	0
0	0	0	0	0	0	0	0
-2.765	-13.124	-16.863	27.184	-5.848	-22.144	41.499	4.698	-12.636
-21.841	-41.699	-49.219	63.189	-5.478	-69.882	112.824	40.114	-28.009
-66.21	-95.644	-117.598	184.868	-25.463	-160.296	286.335	67.04	-73.033
-87.482	-164.393	-200.785	308.506	-42.576	-272.854	473.723	111.367	-125.507
-87.482	-164.393	-200.785	308.506	-42.576	-272.854	473.723	111.367	-125.507
-21.234	-40.854	-48.278	62.185	-5.568	-68.47	110.783	39.003	-27.568
-65.012	-94.207	-115.839	182.022	-25.127	-157.893	282.04	65.986	-71.971
-86.336	-162.414	-198.501	305.009	-42.171	-269.907	468.426	110.088	-124.193
-86.336	-162.414	-198.501	305.009	-42.171	-269.907	468.426	110.088	-124.193
-20.935	-40.437	-47.813	61.679	-5.611	-67.774	109.779	38.463	-27.351
-2.529	-12.393	-15.953	25.64	-5.594	-20.965	39.369	4.413	-11.987
0	0	0	0	0	0	0	0
0	0	0	0	0	0	0	0
0	0	0	0	0	0	0	0
0	0	0	0	0	0	0	0
0	0	0	0	0	0	0	0
0	0	0	0	0	0	0	0
0	0	0	0	0	0	0	0
0	0	0	0	0	0	0	0
0	0	0	0	0	0	0	0
0	0	0	0	0	0	0	0
0	0	0	0	0	0	0	0
0	0	0	0	0	0	0	0
0	0	0	0	0	0	0	0
0	0	0	0	0	0	0	0
0	0	0	0	0	0	0	0
0	0	0	0	0	0	0	0
0	0	0	0	0	0	0	0
0	0	0	0	0	0	0	0
0	0	0	0	0	0	0	0
0	0	0	0	0	0	0	0
0	0	0	0	0	0	0	0
0	0	0	0	0	0	0	0
0	0	0	0	0	0	0	0
0	0	0	0	0	0	0	0
0	0	0	0	0	0	0	0
0	0	0	0	0	0	0	0
0	0	0	0	0	0	0	0
0	0	0	0	0	0	0	0
0	0	0	0	0	0	0	0
0	0	0	0	0	0	0	0
0	0	0	0	0	0	0	0
0	0	0	0	0	0	0	0
0	0	0	0	0	0	0	0
0	0	0	0	0	0	0	0
0	0	0	0	0	0	0	0
0	0	0	0	0	0	0	0
0	0	0	0	0	0	0	0
0	0	0	0	0	0	0	0
0	0	0	0	0	0	0	0
0	0	0	0	0	0	0	0
0	0	0	0	0	0	0	0
0	0	0	0	0	0	0	0
0	0	0	0	0	0	0	0
0	0	0	0	0	0	0	0
0	0	0	0	0	0	0	0
0	0	0	0	0	0	0	0
0	0	0	0	0	0	0	0
0	0	0	0	0	0	0	0
0	0	0	0	0	0	0	0
0	0	0	0	0	0	0	0
0	0	0	0	0	0	0	0
0	0	0	0	0	0	0	0
0	0	0	0	0	0	0	0
0	0	0	0	0	0	0	0
0	0	0	0	0	0	0	0
0	0	0	0	0	0	0	0
0	0	0	0	0	0	0	0
0	0	0	0	0	0	0	0
0	0	0	0	0	0	0	0
0	0	0	0	0	0	0	0
0	0	0	0	0	0	0	0
-3.29	-14.841	-19.057	30.96	-6.49	-25.042	46.637	5.369	-14.246
-24.327	-45.143	-53.046	67.29	-5.062	-75.626	121.048	44.648	-29.782
-69.575	-99.848	-122.951	193.594	-26.578	-167.834	299.473	70.161	-76.442
-89.454	-168.846	-206.456	317.334	-43.891	-280.794	486.981	114.344	-129.217
-88.42	-166.982	-204.181	313.778	-43.431	-277.719	481.667	113.101	-127.813
-21.722	-41.701	-49.249	63.227	-5.519	-70.002	112.916	40.127	-28.078
-66.21	-95.644	-117.598	184.868	-25.463	-160.296	286.335	67.04	-73.033
-86.876	-164.198	-200.791	308.476	-42.746	-273.135	473.744	111.246	-125.721
-87.482	-164.393	-200.785	308.506	-42.576	-272.854	473.723	111.367	-125.507
-21.234	-40.854	-48.278	62.185	-5.568	-68.47	110.783	39.003	-27.568
-2.586	-12.57	-16.178	26.021	-5.66	-21.26	39.902	4.482	-12.151
0	0	0	0	0	0	0	0
0	0	0	0	0	0	0	0
0	0	0	0	0	0	0	0
0	0	0	0	0	0	0	0
0	0	0	0	0	0	0	0
0	0	0	0	0	0	0	0
0	0	0	0	0	0	0	0
0	0	0	0	0	0	0	0
0	0	0	0	0	0	0	0
0	0	0	0	0	0	0	0
0	0	0	0	0	0	0	0
0	0	0	0	0	0	0	0
0	0	0	0	0	0	0	0
-2.761	-13.117	-16.874	27.201	-5.864	-22.177	41.549	4.7	-12.659
-22.146	-42.124	-49.691	63.71	-5.421	-70.588	113.824	40.664	-28.228
-65.932	-95.485	-117.602	184.91	-25.587	-160.527	286.445	66.982	-73.202
-86.876	-164.198	-200.791	308.476	-42.746	-273.135	473.744	111.246	-125.721
-86.876	-164.198	-200.791	308.476	-42.746	-273.135	473.744	111.246	-125.721
-21.234	-40.854	-48.278	62.185	-5.568	-68.47	110.783	39.003	-27.568
-64.738	-94.052	-115.845	182.061	-25.253	-158.125	282.155	65.932	-72.134
-86.973	-163.473	-199.665	306.763	-42.333	-271.338	471.089	110.747	-124.817
-86.973	-163.473	-199.665	306.763	-42.333	-271.338	471.089	110.747	-124.817
-21.353	-40.852	-48.248	62.135	-5.525	-68.348	110.694	38.994	-27.497
-2.669	-12.533	-16.091	25.893	-5.603	-21.115	39.696	4.479	-12.057
0	0	0	0	0	0	0	0
0	0	0	0	0	0	0	0
0	0	0	0	0	0	0	0
0	0	0	0	0	0	0	0
0	0	0	0	0	0	0	0
0	0	0	0	0	0	0	0
0	0	0	0	0	0	0	0
0	0	0	0	0	0	0	0
0	0	0	0	0	0	0	0
0	0	0	0	0	0	0	0
0	0	0	0	0	0	0	0
0	0	0	0	0	0	0	0
0	0	0	0	0	0	0	0
-2.761	-13.117	-16.874	27.201	-5.864	-22.177	41.549	4.7	-12.659
-21.679	-41.657	-49.225	63.225	-5.546	-70.054	112.932	40.118	-28.114
-65.932	-95.485	-117.602	184.91	-25.587	-160.527	286.445	66.982	-73.202
-86.876	-164.198	-200.791	308.476	-42.746	-273.135	473.744	111.246	-125.721
-86.876	-164.198	-200.791	308.476	-42.746	-273.135	473.744	111.246	-125.721
-21.234	-40.854	-48.278	62.185	-5.568	-68.47	110.783	39.003	-27.568
-65.611	-94.926	-116.719	183.449	-25.288	-159.094	284.183	66.51	-72.503
-86.973	-163.473	-199.665	306.763	-42.333	-271.338	471.089	110.747	-124.817
-86.973	-163.473	-199.665	306.763	-42.333	-271.338	471.089	110.747	-124.817
-21.234	-40.854	-48.278	62.185	-5.568	-68.47	110.783	39.003	-27.568
-2.669	-12.533	-16.091	25.893	-5.603	-21.115	39.696	4.479	-12.057
0	0	0	0	0	0	0	0
0	0	0	0	0	0	0	0
0	0	0	0	0	0	0	0
0	0	0	0	0	0	0	0
0	0	0	0	0	0	0	0
0	0	0	0	0	0	0	0
0	0	0	0	0	0	0	0
0	0	0	0	0	0	0	0
0	0	0	0	0	0	0	0
0	0	0	0	0	0	0	0
0	0	0	0	0	0	0	0
0	0	0	0	0	0	0	0
0	0	0	0	0	0	0	0
-2.765	-13.124	-16.863	27.184	-5.848	-22.144	41.499	4.698	-12.636
-21.841	-41.699	-49.219	63.189	-5.478	-69.882	112.824	40.114	-28.009
-66.21	-95.644	-117.598	184.868	-25.463	-160.296	286.335	67.04	-73.033
-86.876	-164.198	-200.791	308.476	-42.746	-273.135	473.744	111.246	-125.721
-87.482	-164.393	-200.785	308.506	-42.576	-272.854	473.723	111.367	-125.507
-21.234	-40.854	-48.278	62.185	-5.568	-68.47	110.783	39.003	-27.568
-64.911	-94.104	-115.812	182.017	-25.185	-157.969	282.053	65.944	-72.032
-86.973	-163.473	-199.665	306.763	-42.333	-271.338	471.089	110.747	-124.817
-86.336	-162.414	-198.501	305.009	-42.171	-269.907	468.426	110.088	-124.193
-21.395	-40.896	-48.271	62.148	-5.5	-68.298	110.675	39.001	-27.463
-2.529	-12.393	-15.953	25.64	-5.594	-20.965	39.369	4.413	-11.987
0	0	0	0	0	0	0	0
0	0	0	0	0	0	0	0
0	0	0	0	0	0	0	0
0	0	0	0	0	0	0	0
0	0	0	0	0	0	0	0
0	0	0	0	0	0	0	0
0	0	0	0	0	0	0	0
0	0	0	0	0	0	0	0
0	0	0	0	0	0	0	0
0	0	0	0	0	0	0	0
0	0	0	0	0	0	0	0
0	0	0	0	0	0	0	0
0	0	0	0	0	0	0	0
-2.765	-13.124	-16.863	27.184	-5.848	-22.144	41.499	4.698	-12.636
-21.841	-41.699	-49.219	63.189	-5.478	-69.882	112.824	40.114	-28.009
-66.21	-95.644	-117.598	184.868	-25.463	-160.296	286.335	67.04	-73.033
-87.482	-164.393	-200.785	308.506	-42.576	-272.854	473.723	111.367	-125.507
-88.136	-165.458	-201.954	310.328	-42.74	-274.292	476.343	112.036	-126.126
-21.697	-41.318	-48.741	62.649	-5.449	-69.002	111.692	39.552	-27.685
-65.717	-95.032	-116.748	183.485	-25.248	-159.019	284.169	66.551	-72.443
-87.623	-164.535	-200.83	308.566	-42.511	-272.767	473.709	111.42	-125.43
-88.082	-164.582	-200.774	308.56	-42.382	-272.569	473.63	111.479	-125.28
-21.279	-40.901	-48.304	62.182	-5.546	-68.423	110.78	39.025	-27.532
-2.588	-12.575	-16.164	25.989	-5.644	-21.225	39.852	4.482	-12.127
0	0	0	0	0	0	0	0
0	0	0	0	0	0	0	0
0	0	0	0	0	0	0	0
0	0	0	0	0	0	0	0
0	0	0	0	0	0	0	0
0	0	0	0	0	0	0	0
0	0	0	0	0	0	0	0
0	0	0	0	0	0	0	0
0	0	0	0	0	0	0	0
0	0	0	0	0	0	0	0
0	0	0	0	0	0	0	0
0	0	0	0	0	0	0	0
0	0	0	0	0	0	0	0
0	0	0	0	0	0	0	0
0	0	0	0	0	0	0	0
0	0	0	0	0	0	0	0
0	0	0	0	0	0	0	0
0	0	0	0	0	0	0	0
0	0	0	0	0	0	0	0
0	0	0	0	0	0	0	0
0	0	0	0	0	0	0	0
0	0	0	0	0	0	0	0
0	0	0	0	0	0	0	0
0	0	0	0	0	0	0	0
0	0	0	0	0	0	0	0
0	0	0	0	0	0	0	0
0	0	0	0	0	0	0	0
0	0	0	0	0	0	0	0
0	0	0	0	0	0	0	0
0	0	0	0	0	0	0	0
0	0	0	0	0	0	0	0
0	0	0	0	0	0	0	0
0	0	0	0	0	0	0	0
0	0	0	0	0	0	0	0
0	0	0	0	0	0	0	0
0	0	0	0	0	0	0	0
0	0	0	0	0	0	0	0
0	0	0	0	0	0	0	0
0	0	0	0	0	0	0	0
0	0	0	0	0	0	0	0
0	0	0	0	0	0	0	0
0	0	0	0	0	0	0	0
0	0	0	0	0	0	0	0
0	0	0	0	0	0	0	0
0	0	0	0	0	0	0	0
0	0	0	0	0	0	0	0
0	0	0	0	0	0	0	0
0	0	0	0	0	0	0	0
0	0	0	0	0	0	0	0
0	0	0	0	0	0	0	0
0	0	0	0	0	0	0	0
0	0	0	0	0	0	0	0
0	0	0	0	0	0	0	0
0	0	0	0	0	0	0	0
0	0	0	0	0	0	0	0
0	0	0	0	0	0	0	0
0	0	0	0	0	0	0	0
0	0	0	0	0	0	0	0
0	0	0	0	0	0	0	0
0	0	0	0	0	0	0	0
0	0	0	0	0	0	0	0
-3.234	-14.667	-18.835	30.578	-6.425	-24.749	46.117	5.299	-14.084
-24.015	-44.708	-52.563	66.775	-5.126	-74.901	120.024	44.074	-29.56
-69.068	-99.223	-122.08	192.137	-26.355	-166.529	297.275	69.673	-75.83
-89.549	-168.111	-205.31	315.585	-43.489	-278.971	484.3	113.843	-128.297
-88.376	-166.11	-203.002	312.036	-43.098	-275.993	478.955	112.555	-126.969
-22.189	-42.168	-49.715	63.709	-5.396	-70.537	113.82	40.671	-28.194
-66.919	-96.474	-118.515	186.356	-25.57	-161.431	288.469	67.601	-73.517
-88.136	-165.458	-201.954	310.328	-42.74	-274.292	476.343	112.036	-126.126
-88.136	-165.458	-201.954	310.328	-42.74	-274.292	476.343	112.036	-126.126
-21.581	-41.322	-48.773	62.698	-5.494	-69.126	111.786	39.565	-27.753
-2.588	-12.575	-16.164	25.989	-5.644	-21.225	39.852	4.482	-12.127
0	0	0	0	0	0	0	0
0	0	0	0	0	0	0	0
0	0	0	0	0	0	0	0
0	0	0	0	0	0	0	0
0	0	0	0	0	0	0	0
0	0	0	0	0	0	0	0
0	0	0	0	0	0	0	0
0	0	0	0	0	0	0	0
0	0	0	0	0	0	0	0
0	0	0	0	0	0	0	0
0	0	0	0	0	0	0	0
0	0	0	0	0	0	0	0
0	0	0	0	0	0	0	0
-2.765	-13.124	-16.863	27.184	-5.848	-22.144	41.499	4.698	-12.636
-21.841	-41.699	-49.219	63.189	-5.478	-69.882	112.824	40.114	-28.009
-66.21	-95.644	-117.598	184.868	-25.463	-160.296	286.335	67.04	-73.033
-87.482	-164.393	-200.785	308.506	-42.576	-272.854	473.723	111.367	-125.507
-86.502	-163.414	-199.709	306.781	-42.451	-271.524	471.096	110.679	-124.956
-21.234	-40.854	-48.278	62.185	-5.568	-68.47	110.783	39.003	-27.568
-65.012	-94.207	-115.839	182.022	-25.127	-157.893	282.04	65.986	-71.971
-87.44	-163.518	-199.605	306.743	-42.217	-271.133	471.018	110.813	-124.661
-86.472	-162.55	-198.541	305.009	-42.105	-269.82	468.468	110.134	-124.124
-20.935	-40.437	-47.813	61.679	-5.611	-67.774	109.779	38.463	-27.351
-2.529	-12.393	-15.953	25.64	-5.594	-20.965	39.369	4.413	-11.987
0	0	0	0	0	0	0	0
0	0	0	0	0	0	0	0
0	0	0	0	0	0	0	0
0	0	0	0	0	0	0	0
0	0	0	0	0	0	0	0
0	0	0	0	0	0	0	0
0	0	0	0	0	0	0	0
0	0	0	0	0	0	0	0
0	0	0	0	0	0	0	0
0	0	0	0	0	0	0	0
0	0	0	0	0	0	0	0
0	0	0	0	0	0	0	0
0	0	0	0	0	0	0	0
-2.765	-13.124	-16.863	27.184	-5.848	-22.144	41.499	4.698	-12.636
-21.841	-41.699	-49.219	63.189	-5.478	-69.882	112.824	40.114	-28.009
-66.21	-95.644	-117.598	184.868	-25.463	-160.296	286.335	67.04	-73.033
-87.482	-164.393	-200.785	308.506	-42.576	-272.854	473.723	111.367	-125.507
-86.973	-163.473	-199.665	306.763	-42.333	-271.338	471.089	110.747	-124.817
-21.234	-40.854	-48.278	62.185	-5.568	-68.47	110.783	39.003	-27.568
-65.012	-94.207	-115.839	182.022	-25.127	-157.893	282.04	65.986	-71.971
-86.472	-162.55	-198.541	305.009	-42.105	-269.82	468.468	110.134	-124.124
-86.472	-162.55	-198.541	305.009	-42.105	-269.82	468.468	110.134	-124.124
-20.935	-40.437	-47.813	61.679	-5.611	-67.774	109.779	38.463	-27.351
-2.529	-12.393	-15.953	25.64	-5.594	-20.965	39.369	4.413	-11.987
0	0	0	0	0	0	0	0
0	0	0	0	0	0	0	0
0	0	0	0	0	0	0	0
0	0	0	0	0	0	0	0
0	0	0	0	0	0	0	0
0	0	0	0	0	0	0	0
0	0	0	0	0	0	0	0
0	0	0	0	0	0	0	0
0	0	0	0	0	0	0	0
0	0	0	0	0	0	0	0
0	0	0	0	0	0	0	0
0	0	0	0	0	0	0	0
0	0	0	0	0	0	0	0
-2.761	-13.117	-16.874	27.201	-5.864	-22.177	41.549	4.7	-12.659
-22.189	-42.168	-49.715	63.709	-5.396	-70.537	113.82	40.671	-28.194
-66.812	-96.365	-118.482	186.307	-25.623	-161.502	288.487	67.564	-73.573
-87.526	-165.261	-201.958	310.302	-42.907	-274.571	476.359	111.91	-126.347
-86.415	-164.15	-200.847	308.482	-42.875	-273.333	473.822	111.187	-125.871
-21.581	-41.322	-48.773	62.698	-5.494	-69.126	111.786	39.565	-27.753
-65.434	-94.869	-116.749	183.531	-25.368	-159.246	284.265	66.479	-72.608
-86.364	-163.274	-199.667	306.717	-42.518	-271.614	471.115	110.631	-125.027
-86.364	-163.274	-199.667	306.717	-42.518	-271.614	471.115	110.631	-125.027
-21.234	-40.854	-48.278	62.185	-5.568	-68.47	110.783	39.003	-27.568
-2.588	-12.575	-16.164	25.989	-5.644	-21.225	39.852	4.482	-12.127
0	0	0	0	0	0	0	0
0	0	0	0	0	0	0	0
0	0	0	0	0	0	0	0
0	0	0	0	0	0	0	0
0	0	0	0	0	0	0	0
0	0	0	0	0	0	0	0
0	0	0	0	0	0	0	0
0	0	0	0	0	0	0	0
0	0	0	0	0	0	0	0
0	0	0	0	0	0	0	0
0	0	0	0	0	0	0	0
0	0	0	0	0	0	0	0
0	0	0	0	0	0	0	0
-2.823	-13.301	-17.088	27.563	-5.916	-22.44	42.035	4.771	-12.801
-22.025	-42.123	-49.719	63.746	-5.463	-70.709	113.915	40.676	-28.298
-66.355	-96.148	-118.515	186.382	-25.827	-161.886	288.695	67.488	-73.835
-87.427	-165.989	-203.09	312.023	-43.322	-276.377	479.025	112.411	-127.255
-86.923	-165.071	-201.97	310.25	-43.099	-274.854	476.441	111.787	-126.563
-21.419	-41.279	-48.779	62.734	-5.562	-69.298	111.893	39.568	-27.858
-65.159	-94.714	-116.755	183.57	-25.494	-159.479	284.38	66.425	-72.773
-86.876	-164.198	-200.791	308.476	-42.746	-273.135	473.744	111.246	-125.721
-87.015	-164.337	-200.834	308.54	-42.678	-273.045	473.725	111.294	-125.65
-21.118	-40.859	-48.31	62.219	-5.614	-68.595	110.888	39.027	-27.637
-2.586	-12.57	-16.178	26.021	-5.66	-21.26	39.902	4.482	-12.151
0	0	0	0	0	0	0	0
0	0	0	0	0	0	0	0
0	0	0	0	0	0	0	0
0	0	0	0	0	0	0	0
0	0	0	0	0	0	0	0
0	0	0	0	0	0	0	0
0	0	0	0	0	0	0	0
0	0	0	0	0	0	0	0
0	0	0	0	0	0	0	0
0	0	0	0	0	0	0	0
0	0	0	0	0	0	0	0
0	0	0	0	0	0	0	0
0	0	0	0	0	0	0	0
0	0	0	0	0	0	0	0
0	0	0	0	0	0	0	0
0	0	0	0	0	0	0	0
0	0	0	0	0	0	0	0
0	0	0	0	0	0	0	0
0	0	0	0	0	0	0	0
0	0	0	0	0	0	0	0
0	0	0	0	0	0	0	0
0	0	0	0	0	0	0	0
0	0	0	0	0	0	0	0
0	0	0	0	0	0	0	0
0	0	0	0	0	0	0	0
0	0	0	0	0	0	0	0
0	0	0	0	0	0	0	0
0	0	0	0	0	0	0	0
0	0	0	0	0	0	0	0
0	0	0	0	0	0	0	0
0	0	0	0	0	0	0	0
0	0	0	0	0	0	0	0
0	0	0	0	0	0	0	0
0	0	0	0	0	0	0	0
0	0	0	0	0	0	0	0
0	0	0	0	0	0	0	0
0	0	0	0	0	0	0	0
0	0	0	0	0	0	0	0
0	0	0	0	0	0	0	0
0	0	0	0	0	0	0	0
0	0	0	0	0	0	0	0
0	0	0	0	0	0	0	0
0	0	0	0	0	0	0	0
0	0	0	0	0	0	0	0
0	0	0	0	0	0	0	0
0	0	0	0	0	0	0	0
0	0	0	0	0	0	0	0
0	0	0	0	0	0	0	0
0	0	0	0	0	0	0	0
0	0	0	0	0	0	0	0
0	0	0	0	0	0	0	0
0	0	0	0	0	0	0	0
0	0	0	0	0	0	0	0
0	0	0	0	0	0	0	0
0	0	0	0	0	0	0	0
0	0	0	0	0	0	0	0
0	0	0	0	0	0	0	0
0	0	0	0	0	0	0	0
0	0	0	0	0	0	0	0
0	0	0	0	0	0	0	0
0	0	0	0	0	0	0	0
-3.357	-15.025	-19.309	31.48	-6.559	-25.387	47.184	5.421	-14.448
-24.524	-45.58	-53.559	67.839	-5.054	-76.481	122.191	45.247	-30.079
-70.681	-101.073	-124.341	194.571	-27.231	-169.555	302.646	71.676	-76.012
-88.832	-168.641	-206.455	317.29	-44.076	-281.071	487	114.22	-129.435
-90.07	-169.046	-206.448	317.365	-43.719	-280.51	486.96	114.466	-128.999
-22.146	-42.124	-49.691	63.71	-5.421	-70.588	113.824	40.664	-28.228
-66.812	-96.365	-118.482	186.307	-25.623	-161.502	288.487	67.564	-73.573
-87.997	-165.319	-201.912	310.269	-42.803	-274.377	476.358	111.984	-126.202
-88.136	-165.458	-201.954	310.328	-42.74	-274.292	476.343	112.036	-126.126
-21.581	-41.322	-48.773	62.698	-5.494	-69.126	111.786	39.565	-27.753
-2.586	-12.57	-16.178	26.021	-5.66	-21.26	39.902	4.482	-12.151
0	0	0	0	0	0	0	0
0	0	0	0	0	0	0	0
0	0	0	0	0	0	0	0
0	0	0	0	0	0	0	0
0	0	0	0	0	0	0	0
0	0	0	0	0	0	0	0
0	0	0	0	0	0	0	0
0	0	0	0	0	0	0	0
0	0	0	0	0	0	0	0
0	0	0	0	0	0	0	0
0	0	0	0	0	0	0	0
0	0	0	0	0	0	0	0
0	0	0	0	0	0	0	0
-2.761	-13.117	-16.874	27.201	-5.864	-22.177	41.549	4.7	-12.659
-22.146	-42.124	-49.691	63.71	-5.421	-70.588	113.824	40.664	-28.228
-65.932	-95.485	-117.602	184.91	-25.587	-160.527	286.445	66.982	-73.202
-86.876	-164.198	-200.791	308.476	-42.746	-273.135	473.744	111.246	-125.721
-88.136	-165.458	-201.954	310.328	-42.74	-274.292	476.343	112.036	-126.126
-21.581	-41.322	-48.773	62.698	-5.494	-69.126	111.786	39.565	-27.753
-65.717	-95.032	-116.748	183.485	-25.248	-159.019	284.169	66.551	-72.443
-87.623	-164.535	-200.83	308.566	-42.511	-272.767	473.709	111.42	-125.43
-87.623	-164.535	-200.83	308.566	-42.511	-272.767	473.709	111.42	-125.43
-21.279	-40.901	-48.304	62.182	-5.546	-68.423	110.78	39.025	-27.532
-2.588	-12.575	-16.164	25.989	-5.644	-21.225	39.852	4.482	-12.127
0	0	0	0	0	0	0	0
0	0	0	0	0	0	0	0
0	0	0	0	0	0	0	0
0	0	0	0	0	0	0	0
0	0	0	0	0	0	0	0
0	0	0	0	0	0	0	0
0	0	0	0	0	0	0	0
0	0	0	0	0	0	0	0
0	0	0	0	0	0	0	0
0	0	0	0	0	0	0	0
0	0	0	0	0	0	0	0
0	0	0	0	0	0	0	0
0	0	0	0	0	0	0	0
-2.761	-13.117	-16.874	27.201	-5.864	-22.177	41.549	4.7	-12.659
-22.146	-42.124	-49.691	63.71	-5.421	-70.588	113.824	40.664	-28.228
-66.64	-96.314	-118.517	186.4	-25.693	-161.661	288.571	67.534	-73.678
-87.389	-165.124	-201.919	310.239	-42.974	-274.659	476.379	111.863	-126.417
-87.526	-165.261	-201.958	310.302	-42.907	-274.571	476.359	111.91	-126.347
-21.581	-41.322	-48.773	62.698	-5.494	-69.126	111.786	39.565	-27.753
-65.611	-94.926	-116.719	183.449	-25.288	-159.094	284.183	66.51	-72.503
-86.364	-163.274	-199.667	306.717	-42.518	-271.614	471.115	110.631	-125.027
-86.364	-163.274	-199.667	306.717	-42.518	-271.614	471.115	110.631	-125.027
-21.234	-40.854	-48.278	62.185	-5.568	-68.47	110.783	39.003	-27.568
-2.588	-12.575	-16.164	25.989	-5.644	-21.225	39.852	4.482	-12.127
0	0	0	0	0	0	0	0
0	0	0	0	0	0	0	0
0	0	0	0	0	0	0	0
0	0	0	0	0	0	0	0
0	0	0	0	0	0	0	0
0	0	0	0	0	0	0	0
0	0	0	0	0	0	0	0
0	0	0	0	0	0	0	0
0	0	0	0	0	0	0	0
0	0	0	0	0	0	0	0
0	0	0	0	0	0	0	0
0	0	0	0	0	0	0	0
0	0	0	0	0	0	0	0
-2.765	-13.124	-16.863	27.184	-5.848	-22.144	41.499	4.698	-12.636
-21.841	-41.699	-49.219	63.189	-5.478	-69.882	112.824	40.114	-28.009
-66.919	-96.474	-118.515	186.356	-25.57	-161.431	288.469	67.601	-73.517
-88.136	-165.458	-201.954	310.328	-42.74	-274.292	476.343	112.036	-126.126
-87.623	-164.535	-200.83	308.566	-42.511	-272.767	473.709	111.42	-125.43
-21.697	-41.318	-48.741	62.649	-5.449	-69.002	111.692	39.552	-27.685
-65.888	-95.083	-116.715	183.452	-25.169	-158.868	284.061	66.558	-72.346
-87.109	-163.61	-199.705	306.807	-42.285	-271.247	471.081	110.804	-124.736
-87.109	-163.61	-199.705	306.807	-42.285	-271.247	471.081	110.804	-124.736
-21.395	-40.896	-48.271	62.148	-5.5	-68.298	110.675	39.001	-27.463
-2.669	-12.533	-16.091	25.893	-5.603	-21.115	39.696	4.479	-12.057
0	0	0	0	0	0	0	0
0	0	0	0	0	0	0	0
0	0	0	0	0	0	0	0
0	0	0	0	0	0	0	0
0	0	0	0	0	0	0	0
0	0	0	0	0	0	0	0
0	0	0	0	0	0	0	0
0	0	0	0	0	0	0	0
0	0	0	0	0	0	0	0
0	0	0	0	0	0	0	0
0	0	0	0	0	0	0	0
0	0	0	0	0	0	0	0
0	0	0	0	0	0	0	0
-2.707	-12.943	-16.652	26.842	-5.798	-21.885	41.013	4.628	-12.498
-21.884	-41.744	-49.243	63.191	-5.451	-69.829	112.808	40.123	-27.973
-66.317	-95.752	-117.631	184.917	-25.41	-160.224	286.317	67.077	-72.977
-87.482	-164.393	-200.785	308.506	-42.576	-272.854	473.723	111.367	-125.507
-86.973	-163.473	-199.665	306.763	-42.333	-271.338	471.089	110.747	-124.817
-21.581	-41.322	-48.773	62.698	-5.494	-69.126	111.786	39.565	-27.753
-65.717	-95.032	-116.748	183.485	-25.248	-159.019	284.169	66.551	-72.443
-87.623	-164.535	-200.83	308.566	-42.511	-272.767	473.709	111.42	-125.43
-87.623	-164.535	-200.83	308.566	-42.511	-272.767	473.709	111.42	-125.43
-21.279	-40.901	-48.304	62.182	-5.546	-68.423	110.78	39.025	-27.532
-2.588	-12.575	-16.164	25.989	-5.644	-21.225	39.852	4.482	-12.127
0	0	0	0	0	0	0	0
0	0	0	0	0	0	0	0
0	0	0	0	0	0	0	0
0	0	0	0	0	0	0	0
0	0	0	0	0	0	0	0
0	0	0	0	0	0	0	0
0	0	0	0	0	0	0	0
0	0	0	0	0	0	0	0
0	0	0	0	0	0	0	0
0	0	0	0	0	0	0	0
0	0	0	0	0	0	0	0
0	0	0	0	0	0	0	0
0	0	0	0	0	0	0	0
0	0	0	0	0	0	0	0
0	0	0	0	0	0	0	0
0	0	0	0	0	0	0	0
0	0	0	0	0	0	0	0
0	0	0	0	0	0	0	0
0	0	0	0	0	0	0	0
0	0	0	0	0	0	0	0
0	0	0	0	0	0	0	0
0	0	0	0	0	0	0	0
0	0	0	0	0	0	0	0
0	0	0	0	0	0	0	0
0	0	0	0	0	0	0	0
0	0	0	0	0	0	0	0
0	0	0	0	0	0	0	0
0	0	0	0	0	0	0	0
0	0	0	0	0	0	0	0
0	0	0	0	0	0	0	0
0	0	0	0	0	0	0	0
0	0	0	0	0	0	0	0
0	0	0	0	0	0	0	0
0	0	0	0	0	0	0	0
0	0	0	0	0	0	0	0
0	0	0	0	0	0	0	0
0	0	0	0	0	0	0	0
0	0	0	0	0	0	0	0
0	0	0	0	0	0	0	0
0	0	0	0	0	0	0	0
0	0	0	0	0	0	0	0
0	0	0	0	0	0	0	0
0	0	0	0	0	0	0	0
0	0	0	0	0	0	0	0
0	0	0	0	0	0	0	0
0	0	0	0	0	0	0	0
0	0	0	0	0	0	0	0
0	0	0	0	0	0	0	0
0	0	0	0	0	0	0	0
0	0	0	0	0	0	0	0
0	0	0	0	0	0	0	0
0	0	0	0	0	0	0	0
0	0	0	0	0	0	0	0
0	0	0	0	0	0	0	0
0	0	0	0	0	0	0	0
0	0	0	0	0	0	0	0
0	0	0	0	0	0	0	0
0	0	0	0	0	0	0	0
0	0	0	0	0	0	0	0
0	0	0	0	0	0	0	0
0	0	0	0	0	0	0	0
-3.29	-14.841	-19.057	30.96	-6.49	-25.042	46.637	5.369	-14.246
-24.206	-45.143	-53.073	67.326	-5.103	-75.749	121.14	44.661	-29.853
-70.967	-101.24	-124.342	194.536	-27.096	-169.327	302.542	71.744	-75.849
-90.108	-169.918	-207.632	319.166	-44.071	-282.243	489.631	115.019	-129.845
-89.073	-168.05	-205.358	315.617	-43.595	-279.166	484.3	113.768	-128.444
-22.146	-42.124	-49.691	63.71	-5.421	-70.588	113.824	40.664	-28.228
-66.812	-96.365	-118.482	186.307	-25.623	-161.502	288.487	67.564	-73.573
-87.526	-165.261	-201.958	310.302	-42.907	-274.571	476.359	111.91	-126.347
-86.876	-164.198	-200.791	308.476	-42.746	-273.135	473.744	111.246	-125.721
-21.581	-41.322	-48.773	62.698	-5.494	-69.126	111.786	39.565	-27.753
-2.586	-12.57	-16.178	26.021	-5.66	-21.26	39.902	4.482	-12.151
0	0	0	0	0	0	0	0
0	0	0	0	0	0	0	0
0	0	0	0	0	0	0	0
0	0	0	0	0	0	0	0
0	0	0	0	0	0	0	0
0	0	0	0	0	0	0	0
0	0	0	0	0	0	0	0
0	0	0	0	0	0	0	0
0	0	0	0	0	0	0	0
0	0	0	0	0	0	0	0
0	0	0	0	0	0	0	0
0	0	0	0	0	0	0	0
0	0	0	0	0	0	0	0
-2.823	-13.301	-17.088	27.563	-5.916	-22.44	42.035	4.771	-12.801
-22.025	-42.123	-49.719	63.746	-5.463	-70.709	113.915	40.676	-28.298
-66.355	-96.148	-118.515	186.382	-25.827	-161.886	288.695	67.488	-73.835
-87.427	-165.989	-203.09	312.023	-43.322	-276.377	479.025	112.411	-127.255
-87.564	-166.127	-203.134	312.024	-43.255	-276.287	479.069	112.458	-127.184
-21.419	-41.279	-48.779	62.734	-5.562	-69.298	111.893	39.568	-27.858
-66.036	-95.59	-117.632	184.963	-25.53	-160.452	286.415	67.006	-73.143
-87.526	-165.261	-201.958	310.302	-42.907	-274.571	476.359	111.91	-126.347
-86.415	-164.15	-200.847	308.482	-42.875	-273.333	473.822	111.187	-125.871
-21.538	-41.277	-48.749	62.684	-5.519	-69.176	111.804	39.558	-27.787
-2.586	-12.57	-16.178	26.021	-5.66	-21.26	39.902	4.482	-12.151
0	0	0	0	0	0	0	0
0	0	0	0	0	0	0	0
0	0	0	0	0	0	0	0
0	0	0	0	0	0	0	0
0	0	0	0	0	0	0	0
0	0	0	0	0	0	0	0
0	0	0	0	0	0	0	0
0	0	0	0	0	0	0	0
0	0	0	0	0	0	0	0
0	0	0	0	0	0	0	0
0	0	0	0	0	0	0	0
0	0	0	0	0	0	0	0
0	0	0	0	0	0	0	0
-2.678	-13.156	-16.944	27.307	-5.906	-22.283	41.687	4.702	-12.728
-22.025	-42.123	-49.719	63.746	-5.463	-70.709	113.915	40.676	-28.298
-66.355	-96.148	-118.515	186.382	-25.827	-161.886	288.695	67.488	-73.835
-86.923	-165.071	-201.97	310.25	-43.099	-274.854	476.441	111.787	-126.563
-86.923	-165.071	-201.97	310.25	-43.099	-274.854	476.441	111.787	-126.563
-21.419	-41.279	-48.779	62.734	-5.562	-69.298	111.893	39.568	-27.858
-65.331	-94.765	-116.72	183.478	-25.425	-159.321	284.296	66.455	-72.668
-86.876	-164.198	-200.791	308.476	-42.746	-273.135	473.744	111.246	-125.721
-86.876	-164.198	-200.791	308.476	-42.746	-273.135	473.744	111.246	-125.721
-21.118	-40.859	-48.31	62.219	-5.614	-68.595	110.888	39.027	-27.637
-2.586	-12.57	-16.178	26.021	-5.66	-21.26	39.902	4.482	-12.151
0	0	0	0	0	0	0	0
0	0	0	0	0	0	0	0
0	0	0	0	0	0	0	0
0	0	0	0	0	0	0	0
0	0	0	0	0	0	0	0
0	0	0	0	0	0	0	0
0	0	0	0	0	0	0	0
0	0	0	0	0	0	0	0
0	0	0	0	0	0	0	0
0	0	0	0	0	0	0	0
0	0	0	0	0	0	0	0
0	0	0	0	0	0	0	0
0	0	0	0	0	0	0	0
-2.678	-13.156	-16.944	27.307	-5.906	-22.283	41.687	4.702	-12.728
-22.025	-42.123	-49.719	63.746	-5.463	-70.709	113.915	40.676	-28.298
-66.355	-96.148	-118.515	186.382	-25.827	-161.886	288.695	67.488	-73.835
-87.427	-165.989	-203.09	312.023	-43.322	-276.377	479.025	112.411	-127.255
-86.923	-165.071	-201.97	310.25	-43.099	-274.854	476.441	111.787	-126.563
-21.419	-41.279	-48.779	62.734	-5.562	-69.298	111.893	39.568	-27.858
-65.159	-94.714	-116.755	183.57	-25.494	-159.479	284.38	66.425	-72.773
-86.876	-164.198	-200.791	308.476	-42.746	-273.135	473.744	111.246	-125.721
-87.015	-164.337	-200.834	308.54	-42.678	-273.045	473.725	111.294	-125.65
-21.118	-40.859	-48.31	62.219	-5.614	-68.595	110.888	39.027	-27.637
-2.588	-12.575	-16.164	25.989	-5.644	-21.225	39.852	4.482	-12.127
0	0	0	0	0	0	0	0
0	0	0	0	0	0	0	0
0	0	0	0	0	0	0	0
0	0	0	0	0	0	0	0
0	0	0	0	0	0	0	0
0	0	0	0	0	0	0	0
0	0	0	0	0	0	0	0
0	0	0	0	0	0	0	0
0	0	0	0	0	0	0	0
0	0	0	0	0	0	0	0
0	0	0	0	0	0	0	0
0	0	0	0	0	0	0	0
0	0	0	0	0	0	0	0
-2.765	-13.124	-16.863	27.184	-5.848	-22.144	41.499	4.698	-12.636
-21.722	-41.701	-49.249	63.227	-5.519	-70.002	112.916	40.127	-28.078
-66.036	-95.59	-117.632	184.963	-25.53	-160.452	286.415	67.006	-73.143
-86.876	-164.198	-200.791	308.476	-42.746	-273.135	473.744	111.246	-125.721
-86.876	-164.198	-200.791	308.476	-42.746	-273.135	473.744	111.246	-125.721
-21.234	-40.854	-48.278	62.185	-5.568	-68.47	110.783	39.003	-27.568
-65.611	-94.926	-116.719	183.449	-25.288	-159.094	284.183	66.51	-72.503
-87.623	-164.535	-200.83	308.566	-42.511	-272.767	473.709	111.42	-125.43
-87.623	-164.535	-200.83	308.566	-42.511	-272.767	473.709	111.42	-125.43
-21.234	-40.854	-48.278	62.185	-5.568	-68.47	110.783	39.003	-27.568
-2.588	-12.575	-16.164	25.989	-5.644	-21.225	39.852	4.482	-12.127
0	0	0	0	0	0	0	0
0	0	0	0	0	0	0	0
0	0	0	0	0	0	0	0
0	0	0	0	0	0	0	0
0	0	0	0	0	0	0	0
0	0	0	0	0	0	0	0
0	0	0	0	0	0	0	0
0	0	0	0	0	0	0	0
0	0	0	0	0	0	0	0
0	0	0	0	0	0	0	0
0	0	0	0	0	0	0	0
0	0	0	0	0	0	0	0
0	0	0	0	0	0	0	0
0	0	0	0	0	0	0	0
0	0	0	0	0	0	0	0
0	0	0	0	0	0	0	0
0	0	0	0	0	0	0	0
0	0	0	0	0	0	0	0
0	0	0	0	0	0	0	0
0	0	0	0	0	0	0	0
0	0	0	0	0	0	0	0
0	0	0	0	0	0	0	0
0	0	0	0	0	0	0	0
0	0	0	0	0	0	0	0
0	0	0	0	0	0	0	0
0	0	0	0	0	0	0	0
0	0	0	0	0	0	0	0
0	0	0	0	0	0	0	0
0	0	0	0	0	0	0	0
0	0	0	0	0	0	0	0
0	0	0	0	0	0	0	0
0	0	0	0	0	0	0	0
0	0	0	0	0	0	0	0
0	0	0	0	0	0	0	0
0	0	0	0	0	0	0	0
0	0	0	0	0	0	0	0
0	0	0	0	0	0	0	0
0	0	0	0	0	0	0	0
0	0	0	0	0	0	0	0
0	0	0	0	0	0	0	0
0	0	0	0	0	0	0	0
0	0	0	0	0	0	0	0
0	0	0	0	0	0	0	0
0	0	0	0	0	0	0	0
0	0	0	0	0	0	0	0
0	0	0	0	0	0	0	0
0	0	0	0	0	0	0	0
0	0	0	0	0	0	0	0
0	0	0	0	0	0	0	0
0	0	0	0	0	0	0	0
0	0	0	0	0	0	0	0
0	0	0	0	0	0	0	0
0	0	0	0	0	0	0	0
0	0	0	0	0	0	0	0
0	0	0	0	0	0	0	0
0	0	0	0	0	0	0	0
0	0	0	0	0	0	0	0
0	0	0	0	0	0	0	0
0	0	0	0	0	0	0	0
0	0	0	0	0	0	0	0
0	0	0	0	0	0	0	0
-3.357	-15.025	-19.309	31.48	-6.559	-25.387	47.184	5.421	-14.448
-24.524	-45.58	-53.559	67.839	-5.054	-76.481	122.191	45.247	-30.079
-70.681	-101.073	-124.341	194.571	-27.231	-169.555	302.646	71.676	-76.012
-89.967	-169.776	-207.589	319.106	-44.135	-282.33	489.646	114.966	-129.922
-88.938	-167.914	-205.317	315.555	-43.661	-279.255	484.321	113.722	-128.514
-22.146	-42.124	-49.691	63.71	-5.421	-70.588	113.824	40.664	-28.228
-66.812	-96.365	-118.482	186.307	-25.623	-161.502	288.487	67.564	-73.573
-87.997	-165.319	-201.912	310.269	-42.803	-274.377	476.358	111.984	-126.202
-86.876	-164.198	-200.791	308.476	-42.746	-273.135	473.744	111.246	-125.721
-21.538	-41.277	-48.749	62.684	-5.519	-69.176	111.804	39.558	-27.787
-2.586	-12.57	-16.178	26.021	-5.66	-21.26	39.902	4.482	-12.151
0	0	0	0	0	0	0	0
0	0	0	0	0	0	0	0
0	0	0	0	0	0	0	0
0	0	0	0	0	0	0	0
0	0	0	0	0	0	0	0
0	0	0	0	0	0	0	0
0	0	0	0	0	0	0	0
0	0	0	0	0	0	0	0
0	0	0	0	0	0	0	0
0	0	0	0	0	0	0	0
0	0	0	0	0	0	0	0
0	0	0	0	0	0	0	0
0	0	0	0	0	0	0	0
-2.678	-13.156	-16.944	27.307	-5.906	-22.283	41.687	4.702	-12.728
-22.025	-42.123	-49.719	63.746	-5.463	-70.709	113.915	40.676	-28.298
-66.64	-96.314	-118.517	186.4	-25.693	-161.661	288.571	67.534	-73.678
-87.389	-165.124	-201.919	310.239	-42.974	-274.659	476.379	111.863	-126.417
-86.876	-164.198	-200.791	308.476	-42.746	-273.135	473.744	111.246	-125.721
-21.538	-41.277	-48.749	62.684	-5.519	-69.176	111.804	39.558	-27.787
-65.611	-94.926	-116.719	183.449	-25.288	-159.094	284.183	66.51	-72.503
-86.364	-163.274	-199.667	306.717	-42.518	-271.614	471.115	110.631	-125.027
-86.364	-163.274	-199.667	306.717	-42.518	-271.614	471.115	110.631	-125.027
-21.234	-40.854	-48.278	62.185	-5.568	-68.47	110.783	39.003	-27.568
-2.586	-12.57	-16.178	26.021	-5.66	-21.26	39.902	4.482	-12.151
0	0	0	0	0	0	0	0
0	0	0	0	0	0	0	0
0	0	0	0	0	0	0	0
0	0	0	0	0	0	0	0
0	0	0	0	0	0	0	0
0	0	0	0	0	0	0	0
0	0	0	0	0	0	0	0
0	0	0	0	0	0	0	0
0	0	0	0	0	0	0	0
0	0	0	0	0	0	0	0
0	0	0	0	0	0	0	0
0	0	0	0	0	0	0	0
0	0	0	0	0	0	0	0
-2.678	-13.156	-16.944	27.307	-5.906	-22.283	41.687	4.702	-12.728
-22.025	-42.123	-49.719	63.746	-5.463	-70.709	113.915	40.676	-28.298
-66.536	-96.209	-118.488	186.346	-25.75	-161.736	288.602	67.51	-73.738
-86.923	-165.071	-201.97	310.25	-43.099	-274.854	476.441	111.787	-126.563
-87.389	-165.124	-201.919	310.239	-42.974	-274.659	476.379	111.863	-126.417
-21.538	-41.277	-48.749	62.684	-5.519	-69.176	111.804	39.558	-27.787
-65.331	-94.765	-116.72	183.478	-25.425	-159.321	284.296	66.455	-72.668
-86.876	-164.198	-200.791	308.476	-42.746	-273.135	473.744	111.246	-125.721
-86.876	-164.198	-200.791	308.476	-42.746	-273.135	473.744	111.246	-125.721
-21.118	-40.859	-48.31	62.219	-5.614	-68.595	110.888	39.027	-27.637
-2.586	-12.57	-16.178	26.021	-5.66	-21.26	39.902	4.482	-12.151
0	0	0	0	0	0	0	0
0	0	0	0	0	0	0	0
0	0	0	0	0	0	0	0
0	0	0	0	0	0	0	0
0	0	0	0	0	0	0	0
0	0	0	0	0	0	0	0
0	0	0	0	0	0	0	0
0	0	0	0	0	0	0	0
0	0	0	0	0	0	0	0
0	0	0	0	0	0	0	0
0	0	0	0	0	0	0	0
0	0	0	0	0	0	0	0
0	0	0	0	0	0	0	0
-2.678	-13.156	-16.944	27.307	-5.906	-22.283	41.687	4.702	-12.728
-22.025	-42.123	-49.719	63.746	-5.463	-70.709	113.915	40.676	-28.298
-66.355	-96.148	-118.515	186.382	-25.827	-161.886	288.695	67.488	-73.835
-87.427	-165.989	-203.09	312.023	-43.322	-276.377	479.025	112.411	-127.255
-86.773	-164.92	-201.918	310.196	-43.157	-274.934	476.398	111.74	-126.633
-21.419	-41.279	-48.779	62.734	-5.562	-69.298	111.893	39.568	-27.858
-66.036	-95.59	-117.632	184.963	-25.53	-160.452	286.415	67.006	-73.143
-86.266	-164	-200.795	308.428	-42.933	-273.413	473.779	111.14	-125.941
-86.415	-164.15	-200.847	308.482	-42.875	-273.333	473.822	111.187	-125.871
-21.538	-41.277	-48.749	62.684	-5.519	-69.176	111.804	39.558	-27.787
-2.512	-12.633	-16.277	26.173	-5.71	-21.406	40.117	4.491	-12.243
0	0	0	0	0	0	0	0
0	0	0	0	0	0	0	0
0	0	0	0	0	0	0	0
0	0	0	0	0	0	0	0
0	0	0	0	0	0	0	0
0	0	0	0	0	0	0	0
0	0	0	0	0	0	0	0
0	0	0	0	0	0	0	0
0	0	0	0	0	0	0	0
0	0	0	0	0	0	0	0
0	0	0	0	0	0	0	0
0	0	0	0	0	0	0	0
0	0	0	0	0	0	0	0
-2.678	-13.156	-16.944	27.307	-5.906	-22.283	41.687	4.702	-12.728
-22.025	-42.123	-49.719	63.746	-5.463	-70.709	113.915	40.676	-28.298
-66.355	-96.148	-118.515	186.382	-25.827	-161.886	288.695	67.488	-73.835
-86.773	-164.92	-201.918	310.196	-43.157	-274.934	476.398	111.74	-126.633
-86.923	-165.071	-201.97	310.25	-43.099	-274.854	476.441	111.787	-126.563
-21.538	-41.277	-48.749	62.684	-5.519	-69.176	111.804	39.558	-27.787
-65.331	-94.765	-116.72	183.478	-25.425	-159.321	284.296	66.455	-72.668
-86.876	-164.198	-200.791	308.476	-42.746	-273.135	473.744	111.246	-125.721
-85.75	-163.072	-199.666	306.674	-42.7	-271.887	471.134	110.509	-125.242
-21.118	-40.859	-48.31	62.219	-5.614	-68.595	110.888	39.027	-27.637
-2.586	-12.57	-16.178	26.021	-5.66	-21.26	39.902	4.482	-12.151
0	0	0	0	0	0	0	0
0	0	0	0	0	0	0	0
0	0	0	0	0	0	0	0
0	0	0	0	0	0	0	0
0	0	0	0	0	0	0	0
0	0	0	0	0	0	0	0
0	0	0	0	0	0	0	0
0	0	0	0	0	0	0	0
0	0	0	0	0	0	0	0
0	0	0	0	0	0	0	0
0	0	0	0	0	0	0	0
0	0	0	0	0	0	0	0
0	0	0	0	0	0	0	0
0	0	0	0	0	0	0	0
0	0	0	0	0	0	0	0
0	0	0	0	0	0	0	0
0	0	0	0	0	0	0	0
0	0	0	0	0	0	0	0
0	0	0	0	0	0	0	0
0	0	0	0	0	0	0	0
0	0	0	0	0	0	0	0
0	0	0	0	0	0	0	0
0	0	0	0	0	0	0	0
0	0	0	0	0	0	0	0
0	0	0	0	0	0	0	0
0	0	0	0	0	0	0	0
0	0	0	0	0	0	0	0
0	0	0	0	0	0	0	0
0	0	0	0	0	0	0	0
0	0	0	0	0	0	0	0
0	0	0	0	0	0	0	0
0	0	0	0	0	0	0	0
0	0	0	0	0	0	0	0
0	0	0	0	0	0	0	0
0	0	0	0	0	0	0	0
0	0	0	0	0	0	0	0
0	0	0	0	0	0	0	0
0	0	0	0	0	0	0	0
0	0	0	0	0	0	0	0
0	0	0	0	0	0	0	0
0	0	0	0	0	0	0	0
0	0	0	0	0	0	0	0
0	0	0	0	0	0	0	0
0	0	0	0	0	0	0	0
0	0	0	0	0	0	0	0
0	0	0	0	0	0	0	0
0	0	0	0	0	0	0	0
0	0	0	0	0	0	0	0
0	0	0	0	0	0	0	0
0	0	0	0	0	0	0	0
0	0	0	0	0	0	0	0
0	0	0	0	0	0	0	0
0	0	0	0	0	0	0	0
0	0	0	0	0	0	0	0
0	0	0	0	0	0	0	0
0	0	0	0	0	0	0	0
0	0	0	0	0	0	0	0
0	0	0	0	0	0	0	0
0	0	0	0	0	0	0	0
0	0	0	0	0	0	0	0
0	0	0	0	0	0	0	0
-3.438	-15.226	-19.556	31.858	-6.644	-25.705	47.83	5.505	-14.625
-24.798	-45.972	-54.019	68.354	-5.029	-77.267	123.251	45.818	-30.339
-53.627	-103.935	-127.458	193.892	-29.66	-173.129	302.764	70.012	-78.857
-90.009	-170.656	-208.779	320.927	-44.471	-284.072	492.319	115.516	-130.774
-88.97	-168.78	-206.495	317.354	-44.009	-280.982	486.98	114.267	-129.364
-22.025	-42.123	-49.719	63.746	-5.463	-70.709	113.915	40.676	-28.298
-66.536	-96.209	-118.488	186.346	-25.75	-161.736	288.602	67.51	-73.738
-87.389	-165.124	-201.919	310.239	-42.974	-274.659	476.379	111.863	-126.417
-87.389	-165.124	-201.919	310.239	-42.974	-274.659	476.379	111.863	-126.417
-21.538	-41.277	-48.749	62.684	-5.519	-69.176	111.804	39.558	-27.787
-2.512	-12.633	-16.277	26.173	-5.71	-21.406	40.117	4.491	-12.243
0	0	0	0	0	0	0	0
0	0	0	0	0	0	0	0
0	0	0	0	0	0	0	0
0	0	0	0	0	0	0	0
0	0	0	0	0	0	0	0
0	0	0	0	0	0	0	0
0	0	0	0	0	0	0	0
0	0	0	0	0	0	0	0
0	0	0	0	0	0	0	0
0	0	0	0	0	0	0	0
0	0	0	0	0	0	0	0
0	0	0	0	0	0	0	0
0	0	0	0	0	0	0	0
-2.818	-13.292	-17.097	27.595	-5.929	-22.471	42.066	4.769	-12.823
-21.981	-42.078	-49.694	63.736	-5.498	-70.758	113.934	40.67	-28.331
-66.355	-96.148	-118.515	186.382	-25.827	-161.886	288.695	67.488	-73.835
-87.427	-165.989	-203.09	312.023	-43.322	-276.377	479.025	112.411	-127.255
-86.307	-164.869	-201.975	310.201	-43.288	-275.134	476.476	111.68	-126.785
-21.419	-41.279	-48.779	62.734	-5.562	-69.298	111.893	39.568	-27.858
-65.932	-95.485	-117.602	184.91	-25.587	-160.527	286.445	66.982	-73.202
-86.266	-164	-200.795	308.428	-42.933	-273.413	473.779	111.14	-125.941
-86.415	-164.15	-200.847	308.482	-42.875	-273.333	473.822	111.187	-125.871
-21.071	-40.81	-48.283	62.221	-5.637	-68.643	110.891	39.005	-27.674
-2.586	-12.57	-16.178	26.021	-5.66	-21.26	39.902	4.482	-12.151
0	0	0	0	0	0	0	0
0	0	0	0	0	0	0	0
0	0	0	0	0	0	0	0
0	0	0	0	0	0	0	0
0	0	0	0	0	0	0	0
0	0	0	0	0	0	0	0
0	0	0	0	0	0	0	0
0	0	0	0	0	0	0	0
0	0	0	0	0	0	0	0
0	0	0	0	0	0	0	0
0	0	0	0	0	0	0	0
0	0	0	0	0	0	0	0
0	0	0	0	0	0	0	0
-2.678	-13.156	-16.944	27.307	-5.906	-22.283	41.687	4.702	-12.728
-21.981	-42.078	-49.694	63.736	-5.498	-70.758	113.934	40.67	-28.331
-66.355	-96.148	-118.515	186.382	-25.827	-161.886	288.695	67.488	-73.835
-86.773	-164.92	-201.918	310.196	-43.157	-274.934	476.398	111.74	-126.633
-87.389	-165.124	-201.919	310.239	-42.974	-274.659	476.379	111.863	-126.417
-21.538	-41.277	-48.749	62.684	-5.519	-69.176	111.804	39.558	-27.787
-65.331	-94.765	-116.72	183.478	-25.425	-159.321	284.296	66.455	-72.668
-86.224	-163.135	-199.624	306.72	-42.581	-271.699	471.067	110.579	-125.102
-86.364	-163.274	-199.667	306.717	-42.518	-271.614	471.115	110.631	-125.027
-21.234	-40.854	-48.278	62.185	-5.568	-68.47	110.783	39.003	-27.568
-2.586	-12.57	-16.178	26.021	-5.66	-21.26	39.902	4.482	-12.151
0	0	0	0	0	0	0	0
0	0	0	0	0	0	0	0
0	0	0	0	0	0	0	0
0	0	0	0	0	0	0	0
0	0	0	0	0	0	0	0
0	0	0	0	0	0	0	0
0	0	0	0	0	0	0	0
0	0	0	0	0	0	0	0
0	0	0	0	0	0	0	0
0	0	0	0	0	0	0	0
0	0	0	0	0	0	0	0
0	0	0	0	0	0	0	0
0	0	0	0	0	0	0	0
-2.678	-13.156	-16.944	27.307	-5.906	-22.283	41.687	4.702	-12.728
-22.025	-42.123	-49.719	63.746	-5.463	-70.709	113.915	40.676	-28.298
-66.536	-96.209	-118.488	186.346	-25.75	-161.736	288.602	67.51	-73.738
-87.389	-165.124	-201.919	310.239	-42.974	-274.659	476.379	111.863	-126.417
-86.266	-164	-200.795	308.428	-42.933	-273.413	473.779	111.14	-125.941
-21.538	-41.277	-48.749	62.684	-5.519	-69.176	111.804	39.558	-27.787
-65.611	-94.926	-116.719	183.449	-25.288	-159.094	284.183	66.51	-72.503
-86.364	-163.274	-199.667	306.717	-42.518	-271.614	471.115	110.631	-125.027
-86.364	-163.274	-199.667	306.717	-42.518	-271.614	471.115	110.631	-125.027
-21.234	-40.854	-48.278	62.185	-5.568	-68.47	110.783	39.003	-27.568
-2.588	-12.575	-16.164	25.989	-5.644	-21.225	39.852	4.482	-12.127
0	0	0	0	0	0	0	0
0	0	0	0	0	0	0	0
0	0	0	0	0	0	0	0
0	0	0	0	0	0	0	0
0	0	0	0	0	0	0	0
0	0	0	0	0	0	0	0
0	0	0	0	0	0	0	0
0	0	0	0	0	0	0	0
0	0	0	0	0	0	0	0
0	0	0	0	0	0	0	0
0	0	0	0	0	0	0	0
0	0	0	0	0	0	0	0
0	0	0	0	0	0	0	0
-2.761	-13.117	-16.874	27.201	-5.864	-22.177	41.549	4.7	-12.659
-22.146	-42.124	-49.691	63.71	-5.421	-70.588	113.824	40.664	-28.228
-66.812	-96.365	-118.482	186.307	-25.623	-161.502	288.487	67.564	-73.573
-87.389	-165.124	-201.919	310.239	-42.974	-274.659	476.379	111.863	-126.417
-86.876	-164.198	-200.791	308.476	-42.746	-273.135	473.744	111.246	-125.721
-21.071	-40.81	-48.283	62.221	-5.637	-68.643	110.891	39.005	-27.674
-65.611	-94.926	-116.719	183.449	-25.288	-159.094	284.183	66.51	-72.503
-87.482	-164.393	-200.785	308.506	-42.576	-272.854	473.723	111.367	-125.507
-87.482	-164.393	-200.785	308.506	-42.576	-272.854	473.723	111.367	-125.507
-21.234	-40.854	-48.278	62.185	-5.568	-68.47	110.783	39.003	-27.568
-2.588	-12.575	-16.164	25.989	-5.644	-21.225	39.852	4.482	-12.127
0	0	0	0	0	0	0	0
0	0	0	0	0	0	0	0
0	0	0	0	0	0	0	0
0	0	0	0	0	0	0	0
0	0	0	0	0	0	0	0
0	0	0	0	0	0	0	0
0	0	0	0	0	0	0	0
0	0	0	0	0	0	0	0
0	0	0	0	0	0	0	0
0	0	0	0	0	0	0	0
0	0	0	0	0	0	0	0
0	0	0	0	0	0	0	0
0	0	0	0	0	0	0	0
0	0	0	0	0	0	0	0
0	0	0	0	0	0	0	0
0	0	0	0	0	0	0	0
0	0	0	0	0	0	0	0
0	0	0	0	0	0	0	0
0	0	0	0	0	0	0	0
0	0	0	0	0	0	0	0
0	0	0	0	0	0	0	0
0	0	0	0	0	0	0	0
0	0	0	0	0	0	0	0
0	0	0	0	0	0	0	0
0	0	0	0	0	0	0	0
0	0	0	0	0	0	0	0
0	0	0	0	0	0	0	0
0	0	0	0	0	0	0	0
0	0	0	0	0	0	0	0
0	0	0	0	0	0	0	0
0	0	0	0	0	0	0	0
0	0	0	0	0	0	0	0
0	0	0	0	0	0	0	0
0	0	0	0	0	0	0	0
0	0	0	0	0	0	0	0
0	0	0	0	0	0	0	0
0	0	0	0	0	0	0	0
0	0	0	0	0	0	0	0
0	0	0	0	0	0	0	0
0	0	0	0	0	0	0	0
0	0	0	0	0	0	0	0
0	0	0	0	0	0	0	0
0	0	0	0	0	0	0	0
0	0	0	0	0	0	0	0
0	0	0	0	0	0	0	0
0	0	0	0	0	0	0	0
0	0	0	0	0	0	0	0
0	0	0	0	0	0	0	0
0	0	0	0	0	0	0	0
0	0	0	0	0	0	0	0
0	0	0	0	0	0	0	0
0	0	0	0	0	0	0	0
0	0	0	0	0	0	0	0
0	0	0	0	0	0	0	0
0	0	0	0	0	0	0	0
0	0	0	0	0	0	0	0
0	0	0	0	0	0	0	0
0	0	0	0	0	0	0	0
0	0	0	0	0	0	0	0
0	0	0	0	0	0	0	0
0	0	0	0	0	0	0	0
-3.197	-14.868	-19.133	31.081	-6.543	-25.175	46.807	5.363	-14.335
-24.645	-45.581	-53.532	67.803	-5.013	-76.357	122.099	45.233	-30.008
-70.681	-101.073	-124.341	194.571	-27.231	-169.555	302.646	71.676	-76.012
-89.967	-169.776	-207.589	319.106	-44.135	-282.33	489.646	114.966	-129.922
-88.938	-167.914	-205.317	315.555	-43.661	-279.255	484.321	113.722	-128.514
-22.146	-42.124	-49.691	63.71	-5.421	-70.588	113.824	40.664	-28.228
-66.812	-96.365	-118.482	186.307	-25.623	-161.502	288.487	67.564	-73.573
-87.86	-165.182	-201.872	310.269	-42.87	-274.466	476.315	111.937	-126.272
-86.876	-164.198	-200.791	308.476	-42.746	-273.135	473.744	111.246	-125.721
-21.538	-41.277	-48.749	62.684	-5.519	-69.176	111.804	39.558	-27.787
-2.586	-12.57	-16.178	26.021	-5.66	-21.26	39.902	4.482	-12.151
0	0	0	0	0	0	0	0
0	0	0	0	0	0	0	0
0	0	0	0	0	0	0	0
0	0	0	0	0	0	0	0
0	0	0	0	0	0	0	0
0	0	0	0	0	0	0	0
0	0	0	0	0	0	0	0
0	0	0	0	0	0	0	0
0	0	0	0	0	0	0	0
0	0	0	0	0	0	0	0
0	0	0	0	0	0	0	0
0	0	0	0	0	0	0	0
0	0	0	0	0	0	0	0
-2.761	-13.117	-16.874	27.201	-5.864	-22.177	41.549	4.7	-12.659
-22.146	-42.124	-49.691	63.71	-5.421	-70.588	113.824	40.664	-28.228
-66.812	-96.365	-118.482	186.307	-25.623	-161.502	288.487	67.564	-73.573
-87.389	-165.124	-201.919	310.239	-42.974	-274.659	476.379	111.863	-126.417
-86.876	-164.198	-200.791	308.476	-42.746	-273.135	473.744	111.246	-125.721
-21.538	-41.277	-48.749	62.684	-5.519	-69.176	111.804	39.558	-27.787
-65.434	-94.869	-116.749	183.531	-25.368	-159.246	284.265	66.479	-72.608
-86.364	-163.274	-199.667	306.717	-42.518	-271.614	471.115	110.631	-125.027
-86.364	-163.274	-199.667	306.717	-42.518	-271.614	471.115	110.631	-125.027
-21.234	-40.854	-48.278	62.185	-5.568	-68.47	110.783	39.003	-27.568
-2.586	-12.57	-16.178	26.021	-5.66	-21.26	39.902	4.482	-12.151
0	0	0	0	0	0	0	0
0	0	0	0	0	0	0	0
0	0	0	0	0	0	0	0
0	0	0	0	0	0	0	0
0	0	0	0	0	0	0	0
0	0	0	0	0	0	0	0
0	0	0	0	0	0	0	0
0	0	0	0	0	0	0	0
0	0	0	0	0	0	0	0
0	0	0	0	0	0	0	0
0	0	0	0	0	0	0	0
0	0	0	0	0	0	0	0
0	0	0	0	0	0	0	0
-2.761	-13.117	-16.874	27.201	-5.864	-22.177	41.549	4.7	-12.659
-21.722	-41.701	-49.249	63.227	-5.519	-70.002	112.916	40.127	-28.078
-65.932	-95.485	-117.602	184.91	-25.587	-160.527	286.445	66.982	-73.202
-86.876	-164.198	-200.791	308.476	-42.746	-273.135	473.744	111.246	-125.721
-88.136	-165.458	-201.954	310.328	-42.74	-274.292	476.343	112.036	-126.126
-21.581	-41.322	-48.773	62.698	-5.494	-69.126	111.786	39.565	-27.753
-65.611	-94.926	-116.719	183.449	-25.288	-159.094	284.183	66.51	-72.503
-87.623	-164.535	-200.83	308.566	-42.511	-272.767	473.709	111.42	-125.43
-87.623	-164.535	-200.83	308.566	-42.511	-272.767	473.709	111.42	-125.43
-21.279	-40.901	-48.304	62.182	-5.546	-68.423	110.78	39.025	-27.532
-2.588	-12.575	-16.164	25.989	-5.644	-21.225	39.852	4.482	-12.127
0	0	0	0	0	0	0	0
0	0	0	0	0	0	0	0
0	0	0	0	0	0	0	0
0	0	0	0	0	0	0	0
0	0	0	0	0	0	0	0
0	0	0	0	0	0	0	0
0	0	0	0	0	0	0	0
0	0	0	0	0	0	0	0
0	0	0	0	0	0	0	0
0	0	0	0	0	0	0	0
0	0	0	0	0	0	0	0
0	0	0	0	0	0	0	0
0	0	0	0	0	0	0	0
-2.707	-12.943	-16.652	26.842	-5.798	-21.885	41.013	4.628	-12.498
-21.841	-41.699	-49.219	63.189	-5.478	-69.882	112.824	40.114	-28.009
-66.919	-96.474	-118.515	186.356	-25.57	-161.431	288.469	67.601	-73.517
-88.136	-165.458	-201.954	310.328	-42.74	-274.292	476.343	112.036	-126.126
-87.015	-164.337	-200.834	308.54	-42.678	-273.045	473.725	111.294	-125.65
-21.697	-41.318	-48.741	62.649	-5.449	-69.002	111.692	39.552	-27.685
-65.717	-95.032	-116.748	183.485	-25.248	-159.019	284.169	66.551	-72.443
-87.623	-164.535	-200.83	308.566	-42.511	-272.767	473.709	111.42	-125.43
-87.623	-164.535	-200.83	308.566	-42.511	-272.767	473.709	111.42	-125.43
-21.279	-40.901	-48.304	62.182	-5.546	-68.423	110.78	39.025	-27.532
-2.588	-12.575	-16.164	25.989	-5.644	-21.225	39.852	4.482	-12.127
0	0	0	0	0	0	0	0
0	0	0	0	0	0	0	0
0	0	0	0	0	0	0	0
0	0	0	0	0	0	0	0
0	0	0	0	0	0	0	0
0	0	0	0	0	0	0	0
0	0	0	0	0	0	0	0
0	0	0	0	0	0	0	0
0	0	0	0	0	0	0	0
0	0	0	0	0	0	0	0
0	0	0	0	0	0	0	0
0	0	0	0	0	0	0	0
0	0	0	0	0	0	0	0
-2.847	-13.084	-16.792	27.073	-5.81	-22.036	41.363	4.699	-12.567
-21.884	-41.744	-49.243	63.191	-5.451	-69.829	112.808	40.123	-27.973
-66.317	-95.752	-117.631	184.917	-25.41	-160.224	286.317	67.077	-72.977
-87.623	-164.535	-200.83	308.566	-42.511	-272.767	473.709	111.42	-125.43
-87.623	-164.535	-200.83	308.566	-42.511	-272.767	473.709	111.42	-125.43
-21.279	-40.901	-48.304	62.182	-5.546	-68.423	110.78	39.025	-27.532
-65.888	-95.083	-116.715	183.452	-25.169	-158.868	284.061	66.558	-72.346
-87.109	-163.61	-199.705	306.807	-42.285	-271.247	471.081	110.804	-124.736
-87.109	-163.61	-199.705	306.807	-42.285	-271.247	471.081	110.804	-124.736
-21.279	-40.901	-48.304	62.182	-5.546	-68.423	110.78	39.025	-27.532
-2.669	-12.533	-16.091	25.893	-5.603	-21.115	39.696	4.479	-12.057
0	0	0	0	0	0	0	0
0	0	0	0	0	0	0	0
0	0	0	0	0	0	0	0
0	0	0	0	0	0	0	0
0	0	0	0	0	0	0	0
0	0	0	0	0	0	0	0
0	0	0	0	0	0	0	0
0	0	0	0	0	0	0	0
0	0	0	0	0	0	0	0
0	0	0	0	0	0	0	0
0	0	0	0	0	0	0	0
0	0	0	0	0	0	0	0
0	0	0	0	0	0	0	0
0	0	0	0	0	0	0	0
0	0	0	0	0	0	0	0
0	0	0	0	0	0	0	0
0	0	0	0	0	0	0	0
0	0	0	0	0	0	0	0
0	0	0	0	0	0	0	0
0	0	0	0	0	0	0	0
0	0	0	0	0	0	0	0
0	0	0	0	0	0	0	0
0	0	0	0	0	0	0	0
0	0	0	0	0	0	0	0
0	0	0	0	0	0	0	0
0	0	0	0	0	0	0	0
0	0	0	0	0	0	0	0
0	0	0	0	0	0	0	0
0	0	0	0	0	0	0	0
0	0	0	0	0	0	0	0
0	0	0	0	0	0	0	0
0	0	0	0	0	0	0	0
0	0	0	0	0	0	0	0
0	0	0	0	0	0	0	0
0	0	0	0	0	0	0	0
0	0	0	0	0	0	0	0
0	0	0	0	0	0	0	0
0	0	0	0	0	0	0	0
0	0	0	0	0	0	0	0
0	0	0	0	0	0	0	0
0	0	0	0	0	0	0	0
0	0	0	0	0	0	0	0
0	0	0	0	0	0	0	0
0	0	0	0	0	0	0	0
0	0	0	0	0	0	0	0
0	0	0	0	0	0	0	0
0	0	0	0	0	0	0	0
0	0	0	0	0	0	0	0
0	0	0	0	0	0	0	0
0	0	0	0	0	0	0	0
0	0	0	0	0	0	0	0
0	0	0	0	0	0	0	0
0	0	0	0	0	0	0	0
0	0	0	0	0	0	0	0
0	0	0	0	0	0	0	0
0	0	0	0	0	0	0	0
0	0	0	0	0	0	0	0
0	0	0	0	0	0	0	0
0	0	0	0	0	0	0	0
0	0	0	0	0	0	0	0
0	0	0	0	0	0	0	0
-3.29	-14.841	-19.057	30.96	-6.49	-25.042	46.637	5.369	-14.246
-24.206	-45.143	-53.073	67.326	-5.103	-75.749	121.14	44.661	-29.853
-70.785	-101.179	-124.369	194.576	-27.171	-169.476	302.634	71.719	-75.95
-90.108	-169.918	-207.632	319.166	-44.071	-282.243	489.631	115.019	-129.845
-89.073	-168.05	-205.358	315.617	-43.595	-279.166	484.3	113.768	-128.444
-22.189	-42.168	-49.715	63.709	-5.396	-70.537	113.82	40.671	-28.194
-66.812	-96.365	-118.482	186.307	-25.623	-161.502	288.487	67.564	-73.573
-87.997	-165.319	-201.912	310.269	-42.803	-274.377	476.358	111.984	-126.202
-87.015	-164.337	-200.834	308.54	-42.678	-273.045	473.725	111.294	-125.65
-21.581	-41.322	-48.773	62.698	-5.494	-69.126	111.786	39.565	-27.753
-2.586	-12.57	-16.178	26.021	-5.66	-21.26	39.902	4.482	-12.151
0	0	0	0	0	0	0	0
0	0	0	0	0	0	0	0
0	0	0	0	0	0	0	0
0	0	0	0	0	0	0	0
0	0	0	0	0	0	0	0
0	0	0	0	0	0	0	0
0	0	0	0	0	0	0	0
0	0	0	0	0	0	0	0
0	0	0	0	0	0	0	0
0	0	0	0	0	0	0	0
0	0	0	0	0	0	0	0
0	0	0	0	0	0	0	0
0	0	0	0	0	0	0	0
-2.761	-13.117	-16.874	27.201	-5.864	-22.177	41.549	4.7	-12.659
-22.146	-42.124	-49.691	63.71	-5.421	-70.588	113.824	40.664	-28.228
-66.64	-96.314	-118.517	186.4	-25.693	-161.661	288.571	67.534	-73.678
-87.526	-165.261	-201.958	310.302	-42.907	-274.571	476.359	111.91	-126.347
-87.526	-165.261	-201.958	310.302	-42.907	-274.571	476.359	111.91	-126.347
-21.538	-41.277	-48.749	62.684	-5.519	-69.176	111.804	39.558	-27.787
-65.434	-94.869	-116.749	183.531	-25.368	-159.246	284.265	66.479	-72.608
-87.482	-164.393	-200.785	308.506	-42.576	-272.854	473.723	111.367	-125.507
-86.364	-163.274	-199.667	306.717	-42.518	-271.614	471.115	110.631	-125.027
-21.234	-40.854	-48.278	62.185	-5.568	-68.47	110.783	39.003	-27.568
-2.588	-12.575	-16.164	25.989	-5.644	-21.225	39.852	4.482	-12.127
0	0	0	0	0	0	0	0
0	0	0	0	0	0	0	0
0	0	0	0	0	0	0	0
0	0	0	0	0	0	0	0
0	0	0	0	0	0	0	0
0	0	0	0	0	0	0	0
0	0	0	0	0	0	0	0
0	0	0	0	0	0	0	0
0	0	0	0	0	0	0	0
0	0	0	0	0	0	0	0
0	0	0	0	0	0	0	0
0	0	0	0	0	0	0	0
0	0	0	0	0	0	0	0
-2.761	-13.117	-16.874	27.201	-5.864	-22.177	41.549	4.7	-12.659
-22.146	-42.124	-49.691	63.71	-5.421	-70.588	113.824	40.664	-28.228
-66.64	-96.314	-118.517	186.4	-25.693	-161.661	288.571	67.534	-73.678
-86.923	-165.071	-201.97	310.25	-43.099	-274.854	476.441	111.787	-126.563
-87.526	-165.261	-201.958	310.302	-42.907	-274.571	476.359	111.91	-126.347
-21.538	-41.277	-48.749	62.684	-5.519	-69.176	111.804	39.558	-27.787
-65.434	-94.869	-116.749	183.531	-25.368	-159.246	284.265	66.479	-72.608
-86.364	-163.274	-199.667	306.717	-42.518	-271.614	471.115	110.631	-125.027
-86.364	-163.274	-199.667	306.717	-42.518	-271.614	471.115	110.631	-125.027
-21.234	-40.854	-48.278	62.185	-5.568	-68.47	110.783	39.003	-27.568
-2.588	-12.575	-16.164	25.989	-5.644	-21.225	39.852	4.482	-12.127
0	0	0	0	0	0	0	0
0	0	0	0	0	0	0	0
0	0	0	0	0	0	0	0
0	0	0	0	0	0	0	0
0	0	0	0	0	0	0	0
0	0	0	0	0	0	0	0
0	0	0	0	0	0	0	0
0	0	0	0	0	0	0	0
0	0	0	0	0	0	0	0
0	0	0	0	0	0	0	0
0	0	0	0	0	0	0	0
0	0	0	0	0	0	0	0
0	0	0	0	0	0	0	0
-2.765	-13.124	-16.863	27.184	-5.848	-22.144	41.499	4.698	-12.636
-21.841	-41.699	-49.219	63.189	-5.478	-69.882	112.824	40.114	-28.009
-66.036	-95.59	-117.632	184.963	-25.53	-160.452	286.415	67.006	-73.143
-86.876	-164.198	-200.791	308.476	-42.746	-273.135	473.744	111.246	-125.721
-87.015	-164.337	-200.834	308.54	-42.678	-273.045	473.725	111.294	-125.65
-21.234	-40.854	-48.278	62.185	-5.568	-68.47	110.783	39.003	-27.568
-65.611	-94.926	-116.719	183.449	-25.288	-159.094	284.183	66.51	-72.503
-86.973	-163.473	-199.665	306.763	-42.333	-271.338	471.089	110.747	-124.817
-86.973	-163.473	-199.665	306.763	-42.333	-271.338	471.089	110.747	-124.817
-21.234	-40.854	-48.278	62.185	-5.568	-68.47	110.783	39.003	-27.568
-2.669	-12.533	-16.091	25.893	-5.603	-21.115	39.696	4.479	-12.057
0	0	0	0	0	0	0	0
0	0	0	0	0	0	0	0
0	0	0	0	0	0	0	0
0	0	0	0	0	0	0	0
0	0	0	0	0	0	0	0
0	0	0	0	0	0	0	0
0	0	0	0	0	0	0	0
0	0	0	0	0	0	0	0
0	0	0	0	0	0	0	0
0	0	0	0	0	0	0	0
0	0	0	0	0	0	0	0
0	0	0	0	0	0	0	0
0	0	0	0	0	0	0	0
-2.765	-13.124	-16.863	27.184	-5.848	-22.144	41.499	4.698	-12.636
-21.841	-41.699	-49.219	63.189	-5.478	-69.882	112.824	40.114	-28.009
-66.21	-95.644	-117.598	184.868	-25.463	-160.296	286.335	67.04	-73.033
-86.876	-164.198	-200.791	308.476	-42.746	-273.135	473.744	111.246	-125.721
-87.482	-164.393	-200.785	308.506	-42.576	-272.854	473.723	111.367	-125.507
-21.234	-40.854	-48.278	62.185	-5.568	-68.47	110.783	39.003	-27.568
-64.911	-94.104	-115.812	182.017	-25.185	-157.969	282.053	65.944	-72.032
-86.973	-163.473	-199.665	306.763	-42.333	-271.338	471.089	110.747	-124.817
-86.973	-163.473	-199.665	306.763	-42.333	-271.338	471.089	110.747	-124.817
-21.395	-40.896	-48.271	62.148	-5.5	-68.298	110.675	39.001	-27.463
-2.669	-12.533	-16.091	25.893	-5.603	-21.115	39.696	4.479	-12.057
0	0	0	0	0	0	0	0
0	0	0	0	0	0	0	0
0	0	0	0	0	0	0	0
0	0	0	0	0	0	0	0
0	0	0	0	0	0	0	0
0	0	0	0	0	0	0	0
0	0	0	0	0	0	0	0
0	0	0	0	0	0	0	0
0	0	0	0	0	0	0	0
0	0	0	0	0	0	0	0
0	0	0	0	0	0	0	0
0	0	0	0	0	0	0	0
0	0	0	0	0	0	0	0
0	0	0	0	0	0	0	0
0	0	0	0	0	0	0	0
0	0	0	0	0	0	0	0
0	0	0	0	0	0	0	0
0	0	0	0	0	0	0	0
0	0	0	0	0	0	0	0
0	0	0	0	0	0	0	0
0	0	0	0	0	0	0	0
0	0	0	0	0	0	0	0
0	0	0	0	0	0	0	0
0	0	0	0	0	0	0	0
0	0	0	0	0	0	0	0
0	0	0	0	0	0	0	0
0	0	0	0	0	0	0	0
0	0	0	0	0	0	0	0
0	0	0	0	0	0	0	0
0	0	0	0	0	0	0	0
0	0	0	0	0	0	0	0
0	0	0	0	0	0	0	0
0	0	0	0	0	0	0	0
0	0	0	0	0	0	0	0
0	0	0	0	0	0	0	0
0	0	0	0	0	0	0	0
0	0	0	0	0	0	0	0
0	0	0	0	0	0	0	0
0	0	0	0	0	0	0	0
0	0	0	0	0	0	0	0
0	0	0	0	0	0	0	0
0	0	0	0	0	0	0	0
0	0	0	0	0	0	0	0
0	0	0	0	0	0	0	0
0	0	0	0	0	0	0	0
0	0	0	0	0	0	0	0
0	0	0	0	0	0	0	0
0	0	0	0	0	0	0	0
0	0	0	0	0	0	0	0
0	0	0	0	0	0	0	0
0	0	0	0	0	0	0	0
0	0	0	0	0	0	0	0
0	0	0	0	0	0	0	0
0	0	0	0	0	0	0	0
0	0	0	0	0	0	0	0
0	0	0	0	0	0	0	0
0	0	0	0	0	0	0	0
0	0	0	0	0	0	0	0
0	0	0	0	0	0	0	0
0	0	0	0	0	0	0	0
0	0	0	0	0	0	0	0
-3.29	-14.841	-19.057	30.96	-6.49	-25.042	46.637	5.369	-14.246
-24.327	-45.143	-53.046	67.29	-5.062	-75.626	121.048	44.648	-29.782
-69.861	-100.015	-122.952	193.559	-26.444	-167.607	299.369	70.229	-76.278
-90.07	-169.046	-206.448	317.365	-43.719	-280.51	486.96	114.466	-128.999
-89.031	-167.178	-204.175	313.809	-43.26	-277.436	481.646	113.222	-127.597
-22.189	-42.168	-49.715	63.709	-5.396	-70.537	113.82	40.671	-28.194
-66.919	-96.474	-118.515	186.356	-25.57	-161.431	288.469	67.601	-73.517
-88.136	-165.458	-201.954	310.328	-42.74	-274.292	476.343	112.036	-126.126
-88.136	-165.458	-201.954	310.328	-42.74	-274.292	476.343	112.036	-126.126
-21.581	-41.322	-48.773	62.698	-5.494	-69.126	111.786	39.565	-27.753
-2.588	-12.575	-16.164	25.989	-5.644	-21.225	39.852	4.482	-12.127
0	0	0	0	0	0	0	0
0	0	0	0	0	0	0	0
0	0	0	0	0	0	0	0
0	0	0	0	0	0	0	0
0	0	0	0	0	0	0	0
0	0	0	0	0	0	0	0
0	0	0	0	0	0	0	0
0	0	0	0	0	0	0	0
0	0	0	0	0	0	0	0
0	0	0	0	0	0	0	0
0	0	0	0	0	0	0	0
0	0	0	0	0	0	0	0
0	0	0	0	0	0	0	0
-2.761	-13.117	-16.874	27.201	-5.864	-22.177	41.549	4.7	-12.659
-22.189	-42.168	-49.715	63.709	-5.396	-70.537	113.82	40.671	-28.194
-66.036	-95.59	-117.632	184.963	-25.53	-160.452	286.415	67.006	-73.143
-87.015	-164.337	-200.834	308.54	-42.678	-273.045	473.725	111.294	-125.65
-88.136	-165.458	-201.954	310.328	-42.74	-274.292	476.343	112.036	-126.126
-21.581	-41.322	-48.773	62.698	-5.494	-69.126	111.786	39.565	-27.753
-65.717	-95.032	-116.748	183.485	-25.248	-159.019	284.169	66.551	-72.443
-87.623	-164.535	-200.83	308.566	-42.511	-272.767	473.709	111.42	-125.43
-87.623	-164.535	-200.83	308.566	-42.511	-272.767	473.709	111.42	-125.43
-21.279	-40.901	-48.304	62.182	-5.546	-68.423	110.78	39.025	-27.532
-2.588	-12.575	-16.164	25.989	-5.644	-21.225	39.852	4.482	-12.127
0	0	0	0	0	0	0	0
0	0	0	0	0	0	0	0
0	0	0	0	0	0	0	0
0	0	0	0	0	0	0	0
0	0	0	0	0	0	0	0
0	0	0	0	0	0	0	0
0	0	0	0	0	0	0	0
0	0	0	0	0	0	0	0
0	0	0	0	0	0	0	0
0	0	0	0	0	0	0	0
0	0	0	0	0	0	0	0
0	0	0	0	0	0	0	0
0	0	0	0	0	0	0	0
-2.765	-13.124	-16.863	27.184	-5.848	-22.144	41.499	4.698	-12.636
-21.841	-41.699	-49.219	63.189	-5.478	-69.882	112.824	40.114	-28.009
-66.21	-95.644	-117.598	184.868	-25.463	-160.296	286.335	67.04	-73.033
-88.136	-165.458	-201.954	310.328	-42.74	-274.292	476.343	112.036	-126.126
-88.136	-165.458	-201.954	310.328	-42.74	-274.292	476.343	112.036	-126.126
-21.697	-41.318	-48.741	62.649	-5.449	-69.002	111.692	39.552	-27.685
-65.717	-95.032	-116.748	183.485	-25.248	-159.019	284.169	66.551	-72.443
-88.082	-164.582	-200.774	308.56	-42.382	-272.569	473.63	111.479	-125.28
-86.973	-163.473	-199.665	306.763	-42.333	-271.338	471.089	110.747	-124.817
-21.279	-40.901	-48.304	62.182	-5.546	-68.423	110.78	39.025	-27.532
-2.588	-12.575	-16.164	25.989	-5.644	-21.225	39.852	4.482	-12.127
0	0	0	0	0	0	0	0
0	0	0	0	0	0	0	0
0	0	0	0	0	0	0	0
0	0	0	0	0	0	0	0
0	0	0	0	0	0	0	0
0	0	0	0	0	0	0	0
0	0	0	0	0	0	0	0
0	0	0	0	0	0	0	0
0	0	0	0	0	0	0	0
0	0	0	0	0	0	0	0
0	0	0	0	0	0	0	0
0	0	0	0	0	0	0	0
0	0	0	0	0	0	0	0
-10.791	-27.631	-33.946	36.656	-20.52	-49.08	92.527	31.376	-18.591
-62.934	-120.089	-146.938	224.325	-33.451	-199.342	348.425	80.82	-90.816
-131.767	-246.561	-301.052	461.49	-64.384	-408.504	715.5	163.647	-188.368
-221.166	-409.432	-499.95	780.95	-105.49	-677.495	1173.806	270.363	-311.587
-220.194	-407.857	-498.224	778.311	-105.29	-675.372	1169.945	269.362	-310.682
-61.445	-117.382	-143.641	219.191	-32.782	-194.872	340.671	79.019	-88.758
-130.296	-243.131	-296.895	458.727	-62.182	-403.066	698.079	163.755	-184.99
-219.371	-405.212	-494.844	773.12	-104.433	-670.608	1162.131	267.647	-308.429
-219.371	-405.212	-494.844	773.12	-104.433	-670.608	1162.131	267.647	-308.429
-61.968	-117.548	-143.632	219.223	-32.625	-194.618	340.632	79.106	-88.57
-14.159	-30.521	-36.643	38.01	-17.661	-45.456	91.186	31.544	-16.299
0	0	0	0	0	0	0	0
0	0	0	0	0	0	0	0
0	0	0	0	0	0	0	0
0	0	0	0	0	0	0	0
0	0	0	0	0	0	0	0
0	0	0	0	0	0	0	0
0	0	0	0	0	0	0	0
0	0	0	0	0	0	0	0
0	0	0	0	0	0	0	0
0	0	0	0	0	0	0	0
0	0	0	0	0	0	0	0
0	0	0	0	0	0	0	0
0	0	0	0	0	0	0	0
-10.791	-27.631	-33.946	36.656	-20.52	-49.08	92.527	31.376	-18.591
-62.934	-120.089	-146.938	224.325	-33.451	-199.342	348.425	80.82	-90.816
-132.168	-246.474	-300.957	461.466	-64.325	-408.392	715.45	163.68	-188.28
-221.891	-409.554	-499.921	781.016	-105.319	-677.257	1173.828	270.49	-311.392
-220.901	-407.962	-498.179	778.304	-105.103	-675.118	1169.953	269.475	-310.47
-61.445	-117.382	-143.641	219.191	-32.782	-194.872	340.671	79.019	-88.758
-129.731	-243.065	-296.953	458.74	-62.328	-403.292	698.141	163.657	-185.169
-220.366	-406.808	-496.589	775.787	-104.686	-672.749	1166.092	268.663	-309.344
-219.371	-405.212	-494.844	773.12	-104.433	-670.608	1162.131	267.647	-308.429
-61	-116.58	-142.664	217.665	-32.586	-193.547	338.382	78.481	-88.15
-14.159	-30.521	-36.643	38.01	-17.661	-45.456	91.186	31.544	-16.299
0	0	0	0	0	0	0	0
0	0	0	0	0	0	0	0
0	0	0	0	0	0	0	0
0	0	0	0	0	0	0	0
0	0	0	0	0	0	0	0
0	0	0	0	0	0	0	0
0	0	0	0	0	0	0	0
0	0	0	0	0	0	0	0
0	0	0	0	0	0	0	0
0	0	0	0	0	0	0	0
0	0	0	0	0	0	0	0
0	0	0	0	0	0	0	0
0	0	0	0	0	0	0	0
0	0	0	0	0	0	0	0
0	0	0	0	0	0	0	0
0	0	0	0	0	0	0	0
0	0	0	0	0	0	0	0
0	0	0	0	0	0	0	0
0	0	0	0	0	0	0	0
0	0	0	0	0	0	0	0
0	0	0	0	0	0	0	0
0	0	0	0	0	0	0	0
0	0	0	0	0	0	0	0
0	0	0	0	0	0	0	0
0	0	0	0	0	0	0	0
0	0	0	0	0	0	0	0
0	0	0	0	0	0	0	0
0	0	0	0	0	0	0	0
0	0	0	0	0	0	0	0
0	0	0	0	0	0	0	0
0	0	0	0	0	0	0	0
0	0	0	0	0	0	0	0
0	0	0	0	0	0	0	0
0	0	0	0	0	0	0	0
0	0	0	0	0	0	0	0
0	0	0	0	0	0	0	0
0	0	0	0	0	0	0	0
0	0	0	0	0	0	0	0
0	0	0	0	0	0	0	0
0	0	0	0	0	0	0	0
0	0	0	0	0	0	0	0
0	0	0	0	0	0	0	0
0	0	0	0	0	0	0	0
0	0	0	0	0	0	0	0
0	0	0	0	0	0	0	0
0	0	0	0	0	0	0	0
0	0	0	0	0	0	0	0
0	0	0	0	0	0	0	0
0	0	0	0	0	0	0	0
0	0	0	0	0	0	0	0
0	0	0	0	0	0	0	0
0	0	0	0	0	0	0	0
0	0	0	0	0	0	0	0
0	0	0	0	0	0	0	0
0	0	0	0	0	0	0	0
0	0	0	0	0	0	0	0
0	0	0	0	0	0	0	0
0	0	0	0	0	0	0	0
0	0	0	0	0	0	0	0
0	0	0	0	0	0	0	0
0	0	0	0	0	0	0	0
-17.829	-35.859	-42.666	56.02	-5.987	-60.024	98.599	32.594	-24.849
-66.541	-126.632	-154.911	236.805	-35.064	-210.16	367.077	85.21	-95.783
-137.22	-254.463	-310.39	485.001	-67.303	-420.672	732.917	166.743	-194.612
-225.537	-416.239	-508.222	794.088	-107.073	-688.706	1193.303	275.019	-316.633
-224.944	-413.812	-504.908	788.909	-106.147	-683.807	1185.601	273.378	-314.269
-62.485	-119.279	-145.952	222.784	-33.253	-198.005	346.115	80.277	-90.202
-130.735	-244.069	-298.19	460.809	-62.535	-404.981	701.198	164.413	-185.91
-222.165	-411.034	-501.703	783.628	-105.745	-679.645	1177.785	271.384	-312.505
-220.859	-406.7	-496.476	775.778	-104.595	-672.622	1166.024	268.696	-309.246
-61.445	-117.382	-143.641	219.191	-32.782	-194.872	340.671	79.019	-88.758
-14.149	-30.509	-36.652	38.019	-17.679	-45.487	91.221	31.551	-16.315
0	0	0	0	0	0	0	0
0	0	0	0	0	0	0	0
0	0	0	0	0	0	0	0
0	0	0	0	0	0	0	0
0	0	0	0	0	0	0	0
0	0	0	0	0	0	0	0
0	0	0	0	0	0	0	0
0	0	0	0	0	0	0	0
0	0	0	0	0	0	0	0
0	0	0	0	0	0	0	0
0	0	0	0	0	0	0	0
0	0	0	0	0	0	0	0
0	0	0	0	0	0	0	0
-15.211	-32.048	-38.383	51.257	-6.284	-53.641	89.304	27.787	-22.781
-62.527	-120.045	-146.988	224.327	-33.57	-199.522	348.499	80.771	-90.945
-131.599	-246.393	-300.999	461.47	-64.481	-408.603	715.454	163.596	-188.445
-220.96	-409.225	-499.885	780.917	-105.618	-677.625	1173.819	270.28	-311.703
-220.194	-407.857	-498.224	778.311	-105.29	-675.372	1169.945	269.362	-310.682
-61.445	-117.382	-143.641	219.191	-32.782	-194.872	340.671	79.019	-88.758
-130.296	-243.131	-296.895	458.727	-62.182	-403.066	698.079	163.755	-184.99
-222.114	-409.777	-499.999	781.098	-105.234	-677.14	1173.895	270.56	-311.289
-222.114	-409.777	-499.999	781.098	-105.234	-677.14	1173.895	270.56	-311.289
-61	-116.58	-142.664	217.665	-32.586	-193.547	338.382	78.481	-88.15
-14.159	-30.521	-36.643	38.01	-17.661	-45.456	91.186	31.544	-16.299
0	0	0	0	0	0	0	0
0	0	0	0	0	0	0	0
0	0	0	0	0	0	0	0
0	0	0	0	0	0	0	0
0	0	0	0	0	0	0	0
0	0	0	0	0	0	0	0
0	0	0	0	0	0	0	0
0	0	0	0	0	0	0	0
0	0	0	0	0	0	0	0
0	0	0	0	0	0	0	0
0	0	0	0	0	0	0	0
0	0	0	0	0	0	0	0
0	0	0	0	0	0	0	0
-15.244	-32.083	-38.398	51.257	-6.257	-53.591	89.276	27.787	-22.746
-62.41	-119.927	-146.953	224.344	-33.611	-199.601	348.453	80.722	-91.015
-133.587	-248.869	-303.714	474.475	-66.1	-411.79	717.277	162.954	-190.646
-221.012	-410.485	-501.592	783.479	-106.097	-680.128	1177.68	271.074	-312.918
-221.739	-410.608	-501.563	783.546	-105.926	-679.89	1177.703	271.202	-312.723
-61.888	-118.185	-144.622	220.721	-32.98	-196.202	342.965	79.558	-89.368
-130.162	-243.982	-298.226	460.765	-62.664	-405.191	701.202	164.331	-186.074
-220.194	-407.857	-498.224	778.311	-105.29	-675.372	1169.945	269.362	-310.682
-220.194	-407.857	-498.224	778.311	-105.29	-675.372	1169.945	269.362	-310.682
-61.045	-117.343	-143.695	219.207	-32.887	-195.055	340.741	78.966	-88.89
-14.066	-30.547	-36.719	38.068	-17.731	-45.587	91.357	31.586	-16.362
0	0	0	0	0	0	0	0
0	0	0	0	0	0	0	0
0	0	0	0	0	0	0	0
0	0	0	0	0	0	0	0
0	0	0	0	0	0	0	0
0	0	0	0	0	0	0	0
0	0	0	0	0	0	0	0
0	0	0	0	0	0	0	0
0	0	0	0	0	0	0	0
0	0	0	0	0	0	0	0
0	0	0	0	0	0	0	0
0	0	0	0	0	0	0	0
0	0	0	0	0	0	0	0
-10.791	-27.631	-33.946	36.656	-20.52	-49.08	92.527	31.376	-18.591
-62.41	-119.927	-146.953	224.344	-33.611	-199.601	348.453	80.722	-91.015
-134.143	-248.936	-303.658	474.458	-65.955	-411.564	717.212	163.052	-190.466
-221.012	-410.485	-501.592	783.479	-106.097	-680.128	1177.68	271.074	-312.918
-220.008	-408.877	-499.832	780.777	-105.866	-677.971	1173.709	270.061	-311.993
-61.888	-118.185	-144.622	220.721	-32.98	-196.202	342.965	79.558	-89.368
-130.162	-243.982	-298.226	460.765	-62.664	-405.191	701.202	164.331	-186.074
-220.194	-407.857	-498.224	778.311	-105.29	-675.372	1169.945	269.362	-310.682
-219.203	-406.263	-496.481	775.636	-105.04	-673.232	1165.987	268.353	-309.757
-61.445	-117.382	-143.641	219.191	-32.782	-194.872	340.671	79.019	-88.758
-14.149	-30.509	-36.652	38.019	-17.679	-45.487	91.221	31.551	-16.315
0	0	0	0	0	0	0	0
0	0	0	0	0	0	0	0
0	0	0	0	0	0	0	0
0	0	0	0	0	0	0	0
0	0	0	0	0	0	0	0
0	0	0	0	0	0	0	0
0	0	0	0	0	0	0	0
0	0	0	0	0	0	0	0
0	0	0	0	0	0	0	0
0	0	0	0	0	0	0	0
0	0	0	0	0	0	0	0
0	0	0	0	0	0	0	0
0	0	0	0	0	0	0	0
-15.101	-32.06	-38.423	51.312	-6.328	-53.765	89.417	27.801	-22.851
-62.967	-120.848	-147.969	225.881	-33.76	-200.856	350.762	81.317	-91.56
-132.824	-248.596	-303.681	474.355	-66.311	-412.083	717.218	162.803	-190.881
-220.785	-410.258	-501.506	783.375	-106.205	-680.238	1177.621	271.011	-313.014
-219.292	-408.765	-499.872	780.699	-106.048	-678.22	1173.718	269.965	-312.186
-61.888	-118.185	-144.622	220.721	-32.98	-196.202	342.965	79.558	-89.368
-130.162	-243.982	-298.226	460.765	-62.664	-405.191	701.202	164.331	-186.074
-218.478	-406.141	-496.509	775.569	-105.21	-673.47	1165.964	268.227	-309.952
-219.203	-406.263	-496.481	775.636	-105.04	-673.232	1165.987	268.353	-309.757
-61.445	-117.382	-143.641	219.191	-32.782	-194.872	340.671	79.019	-88.758
-14.149	-30.509	-36.652	38.019	-17.679	-45.487	91.221	31.551	-16.315
0	0	0	0	0	0	0	0
0	0	0	0	0	0	0	0
0	0	0	0	0	0	0	0
0	0	0	0	0	0	0	0
0	0	0	0	0	0	0	0
0	0	0	0	0	0	0	0
0	0	0	0	0	0	0	0
0	0	0	0	0	0	0	0
0	0	0	0	0	0	0	0
0	0	0	0	0	0	0	0
0	0	0	0	0	0	0	0
0	0	0	0	0	0	0	0
0	0	0	0	0	0	0	0
0	0	0	0	0	0	0	0
0	0	0	0	0	0	0	0
0	0	0	0	0	0	0	0
0	0	0	0	0	0	0	0
0	0	0	0	0	0	0	0
0	0	0	0	0	0	0	0
0	0	0	0	0	0	0	0
0	0	0	0	0	0	0	0
0	0	0	0	0	0	0	0
0	0	0	0	0	0	0	0
0	0	0	0	0	0	0	0
0	0	0	0	0	0	0	0
0	0	0	0	0	0	0	0
0	0	0	0	0	0	0	0
0	0	0	0	0	0	0	0
0	0	0	0	0	0	0	0
0	0	0	0	0	0	0	0
0	0	0	0	0	0	0	0
0	0	0	0	0	0	0	0
0	0	0	0	0	0	0	0
0	0	0	0	0	0	0	0
0	0	0	0	0	0	0	0
0	0	0	0	0	0	0	0
0	0	0	0	0	0	0	0
0	0	0	0	0	0	0	0
0	0	0	0	0	0	0	0
0	0	0	0	0	0	0	0
0	0	0	0	0	0	0	0
0	0	0	0	0	0	0	0
0	0	0	0	0	0	0	0
0	0	0	0	0	0	0	0
0	0	0	0	0	0	0	0
0	0	0	0	0	0	0	0
0	0	0	0	0	0	0	0
0	0	0	0	0	0	0	0
0	0	0	0	0	0	0	0
0	0	0	0	0	0	0	0
0	0	0	0	0	0	0	0
0	0	0	0	0	0	0	0
0	0	0	0	0	0	0	0
0	0	0	0	0	0	0	0
0	0	0	0	0	0	0	0
0	0	0	0	0	0	0	0
0	0	0	0	0	0	0	0
0	0	0	0	0	0	0	0
0	0	0	0	0	0	0	0
0	0	0	0	0	0	0	0
0	0	0	0	0	0	0	0
-18.446	-37.113	-44.155	57.715	-6.001	-62.46	101.958	34.223	-25.721
-66.875	-129.577	-159.041	243.098	-36.319	-216.38	376.768	87.179	-98.852
-138.422	-260.664	-318.68	497.641	-69.589	-432.696	752.037	170.782	-200.409
-222.866	-423.94	-518.759	809.089	-110.516	-704.274	1216.296	279.421	-324.451
-219.806	-419.643	-513.716	801.074	-109.707	-697.642	1204.479	276.5	-321.538
-62.484	-121.461	-149.029	227.41	-34.227	-202.647	353.238	81.71	-92.512
-132.886	-250.638	-306.458	478.511	-67.149	-416.151	723.555	164.095	-192.879
-220.905	-414.039	-506.627	791.031	-107.702	-687.765	1189.312	273.384	-316.69
-219.916	-412.441	-504.876	788.392	-107.485	-685.614	1185.337	272.379	-315.776
-61.036	-118.917	-146.038	222.778	-33.682	-198.707	346.299	80.032	-90.728
-10.304	-27.023	-33.292	36.358	-20.017	-48.164	90.621	30.273	-18.453
0	0	0	0	0	0	0	0
0	0	0	0	0	0	0	0
0	0	0	0	0	0	0	0
0	0	0	0	0	0	0	0
0	0	0	0	0	0	0	0
0	0	0	0	0	0	0	0
0	0	0	0	0	0	0	0
0	0	0	0	0	0	0	0
0	0	0	0	0	0	0	0
0	0	0	0	0	0	0	0
0	0	0	0	0	0	0	0
0	0	0	0	0	0	0	0
0	0	0	0	0	0	0	0
-15.13	-32.323	-38.774	51.703	-6.362	-54.445	90.254	28.197	-23.119
-62.362	-121.339	-148.993	227.41	-34.286	-202.725	353.201	81.669	-92.574
-134.082	-251.834	-307.77	480.681	-67.27	-417.769	726.685	164.91	-193.55
-220.694	-413.828	-506.562	791.032	-107.796	-687.891	1189.237	273.304	-316.802
-219.189	-412.324	-504.912	788.348	-107.634	-685.86	1185.307	272.244	-315.98
-61.153	-119.035	-146.07	222.819	-33.637	-198.625	346.286	80.077	-90.662
-132.266	-248.528	-303.737	474.371	-66.457	-412.308	717.282	162.704	-191.061
-218.385	-409.695	-501.539	783.163	-106.825	-681.091	1177.559	270.538	-313.725
-219.095	-409.798	-501.494	783.155	-106.638	-680.836	1177.567	270.652	-313.513
-61.965	-119.12	-145.97	222.8	-33.416	-198.265	346.148	80.184	-90.396
-10.459	-27.059	-33.278	36.334	-19.914	-48.003	90.48	30.259	-18.361
0	0	0	0	0	0	0	0
0	0	0	0	0	0	0	0
0	0	0	0	0	0	0	0
0	0	0	0	0	0	0	0
0	0	0	0	0	0	0	0
0	0	0	0	0	0	0	0
0	0	0	0	0	0	0	0
0	0	0	0	0	0	0	0
0	0	0	0	0	0	0	0
0	0	0	0	0	0	0	0
0	0	0	0	0	0	0	0
0	0	0	0	0	0	0	0
0	0	0	0	0	0	0	0
-14.866	-31.939	-38.343	51.223	-6.393	-53.807	89.313	27.72	-22.908
-62.039	-120.649	-148.039	225.858	-34.029	-201.302	350.92	81.17	-91.888
-132.874	-249.626	-305.08	476.471	-66.727	-414.124	720.411	163.439	-191.888
-221.586	-412.895	-504.885	788.561	-107.012	-685.005	1185.37	272.719	-315.267
-219.877	-411.186	-503.176	785.842	-106.985	-683.113	1181.467	271.585	-314.555
-61.965	-119.12	-145.97	222.8	-33.416	-198.265	346.148	80.184	-90.396
-130.851	-246.133	-300.979	461.359	-64.681	-408.909	715.457	163.432	-188.694
-220.008	-408.877	-499.832	780.777	-105.866	-677.971	1173.709	270.061	-311.993
-218.297	-407.166	-498.121	778.024	-105.792	-676.072	1169.746	268.947	-311.268
-61.637	-118.431	-145.023	221.263	-33.16	-196.854	343.881	79.683	-89.722
-14.066	-30.547	-36.719	38.068	-17.731	-45.587	91.357	31.586	-16.362
0	0	0	0	0	0	0	0
0	0	0	0	0	0	0	0
0	0	0	0	0	0	0	0
0	0	0	0	0	0	0	0
0	0	0	0	0	0	0	0
0	0	0	0	0	0	0	0
0	0	0	0	0	0	0	0
0	0	0	0	0	0	0	0
0	0	0	0	0	0	0	0
0	0	0	0	0	0	0	0
0	0	0	0	0	0	0	0
0	0	0	0	0	0	0	0
0	0	0	0	0	0	0	0
-15.101	-32.06	-38.423	51.312	-6.328	-53.765	89.417	27.801	-22.851
-62.449	-120.694	-147.992	225.891	-33.93	-201.124	350.844	81.216	-91.761
-133.433	-249.694	-305.023	476.455	-66.581	-413.898	720.346	163.537	-191.708
-220.607	-411.31	-503.148	785.909	-106.813	-682.874	1181.489	271.712	-314.359
-220.814	-411.517	-503.213	785.943	-106.684	-682.744	1181.477	271.796	-314.243
-62.083	-119.239	-146.006	222.8	-33.358	-198.188	346.185	80.224	-90.335
-130.851	-246.133	-300.979	461.359	-64.681	-408.909	715.457	163.432	-188.694
-219.075	-408.548	-499.796	780.614	-106.136	-678.34	1173.711	269.862	-312.292
-219.292	-408.765	-499.872	780.699	-106.048	-678.22	1173.718	269.965	-312.186
-61.519	-118.313	-144.986	221.263	-33.218	-196.931	343.844	79.643	-89.783
-10.262	-26.741	-32.933	36.175	-19.652	-47.52	89.503	29.706	-18.276
0	0	0	0	0	0	0	0
0	0	0	0	0	0	0	0
0	0	0	0	0	0	0	0
0	0	0	0	0	0	0	0
0	0	0	0	0	0	0	0
0	0	0	0	0	0	0	0
0	0	0	0	0	0	0	0
0	0	0	0	0	0	0	0
0	0	0	0	0	0	0	0
0	0	0	0	0	0	0	0
0	0	0	0	0	0	0	0
0	0	0	0	0	0	0	0
0	0	0	0	0	0	0	0
1121.062	992.502	283.213	-358.496	-422.671	-472.626	-317.264	-385.59	-440.129
952.365	887.449	189.409	-159.292	-432.779	-605.717	-27.762	-310.813	-492.86
524.271	410.21	-75.13	223.638	-328.325	-686.757	477.348	-87.675	-457.58
407.48	217.59	-283.77	561.69	-364.92	-959.188	971.718	28.613	-579.214
592.119	403.288	-218.344	488.556	-438.054	-1030.883	899.118	-43.987	-651.814
607.12	552.592	81.629	-31.355	-299.404	-469.743	97.551	-179.98	-358.41
432.541	319.047	-105.64	257.793	-291.737	-649.175	510.193	-52.372	-420.651
88.898	-102.38	-397.73	685.954	-237.549	-832.445	1093.669	153.694	-452.111
34.878	-157.013	-417.853	707.564	-215.939	-811.253	1115.124	175.149	-430.656
320.763	265.776	-14.605	80.518	-187.531	-358.951	209.174	-68.357	-246.787
269.528	254.224	62.009	-63.531	-125.729	-155.254	-25.439	-91.785	-124.023
0	0	0	0	0	0	0	0
0	0	0	0	0	0	0	0
0	0	0	0	0	0	0	0
0	0	0	0	0	0	0	0
0	0	0	0	0	0	0	0
0	0	0	0	0	0	0	0
0	0	0	0	0	0	0	0
0	0	0	0	0	0	0	0
0	0	0	0	0	0	0	0
0	0	0	0	0	0	0	0
0	0	0	0	0	0	0	0
0	0	0	0	0	0	0	0
0	0	0	0	0	0	0	0
0	0	0	0	0	0	0	0
0	0	0	0	0	0	0	0
0	0	0	0	0	0	0	0
0	0	0	0	0	0	0	0
0	0	0	0	0	0	0	0
0	0	0	0	0	0	0	0
0	0	0	0	0	0	0	0
0	0	0	0	0	0	0	0
0	0	0	0	0	0	0	0
0	0	0	0	0	0	0	0
0	0	0	0	0	0	0	0
0	0	0	0	0	0	0	0
0	0	0	0	0	0	0	0
0	0	0	0	0	0	0	0
0	0	0	0	0	0	0	0
0	0	0	0	0	0	0	0
0	0	0	0	0	0	0	0
0	0	0	0	0	0	0	0
0	0	0	0	0	0	0	0
0	0	0	0	0	0	0	0
0	0	0	0	0	0	0	0
0	0	0	0	0	0	0	0
0	0	0	0	0	0	0	0
0	0	0	0	0	0	0	0
0	0	0	0	0	0	0	0
0	0	0	0	0	0	0	0
0	0	0	0	0	0	0	0
0	0	0	0	0	0	0	0
0	0	0	0	0	0	0	0
0	0	0	0	0	0	0	0
0	0	0	0	0	0	0	0
0	0	0	0	0	0	0	0
0	0	0	0	0	0	0	0
0	0	0	0	0	0	0	0
0	0	0	0	0	0	0	0
0	0	0	0	0	0	0	0
0	0	0	0	0	0	0	0
0	0	0	0	0	0	0	0
0	0	0	0	0	0	0	0
0	0	0	0	0	0	0	0
0	0	0	0	0	0	0	0
0	0	0	0	0	0	0	0
0	0	0	0	0	0	0	0
0	0	0	0	0	0	0	0
0	0	0	0	0	0	0	0
0	0	0	0	0	0	0	0
0	0	0	0	0	0	0	0
0	0	0	0	0	0	0	0
2584.903	1940.563	541.288	-800.038	-869.681	-926.999	-753.234	-827.054	-889.748
2451.265	1935.24	488.35	-619.488	-911.364	-1098.252	-482.64	-784.407	-978.704
1166.14	990.913	108.939	3.213	-571.084	-941.23	267.616	-319.963	-704.544
882.755	686.358	-129.591	393.835	-557.221	-1163.975	815.771	-151.962	-775.971
1196.62	957.761	-37.456	276.294	-668.577	-1269.978	696.162	-265.436	-885.39
1130.219	1002.667	222.249	-213.614	-487.102	-660.027	-82.081	-365.133	-547.179
770.961	657.285	8.369	128.559	-425.842	-784.421	383.856	-183.629	-555.138
357.736	166.89	-302.968	583.803	-345.824	-942.497	995	48.855	-560.995
287.279	95.92	-328.324	611.804	-317.823	-915.074	1022.786	76.641	-533.209
598.574	543.668	77.991	-26.626	-296.463	-468.013	103.067	-176.28	-355.918
456.213	441.359	119.71	-122.785	-185.477	-233.799	-103.015	-169.856	-202.35
0	0	0	0	0	0	0	0
0	0	0	0	0	0	0	0
0	0	0	0	0	0	0	0
0	0	0	0	0	0	0	0
0	0	0	0	0	0	0	0
0	0	0	0	0	0	0	0
0	0	0	0	0	0	0	0
0	0	0	0	0	0	0	0
0	0	0	0	0	0	0	0
0	0	0	0	0	0	0	0
0	0	0	0	0	0	0	0
0	0	0	0	0	0	0	0
0	0	0	0	0	0	0	0
1413.213	1075.942	293.684	-422.812	-486.987	-537.024	-381.608	-449.934	-504.474
1387.055	1085.409	235.884	-272.422	-545.909	-719.049	-140.94	-423.991	-606.038
609.394	494.698	-47.094	192.159	-362.242	-721.757	447.107	-120.378	-491.887
502.177	311.63	-252.879	528.873	-403.775	-1001.264	941.82	-7.368	-619.215
764.078	539.735	-174.646	431.642	-497.984	-1092.077	843.797	-102.347	-712.198
834.679	704.24	125.288	-100.667	-370.505	-541.893	29.063	-250.284	-429.922
527.772	414.225	-72.814	220.372	-329.158	-685.986	472.999	-89.566	-457.845
197.437	5.98	-359.511	645.194	-281.415	-877.401	1054.584	111.479	-496.347
146.335	-45.602	-378.226	665.576	-261.034	-857.441	1074.809	131.704	-476.122
437.328	382.389	24.752	34.963	-233.086	-404.036	163.727	-113.804	-292.233
354.912	338.233	86.236	-83.072	-145.764	-194.271	-63.366	-130.207	-162.701
0	0	0	0	0	0	0	0
0	0	0	0	0	0	0	0
0	0	0	0	0	0	0	0
0	0	0	0	0	0	0	0
0	0	0	0	0	0	0	0
0	0	0	0	0	0	0	0
0	0	0	0	0	0	0	0
0	0	0	0	0	0	0	0
0	0	0	0	0	0	0	0
0	0	0	0	0	0	0	0
0	0	0	0	0	0	0	0
0	0	0	0	0	0	0	0
0	0	0	0	0	0	0	0
928.36	699.011	182.042	-260.471	-324.646	-374.988	-219.372	-287.699	-342.238
837.439	640.863	98.004	-83.473	-356.961	-531.065	47.781	-235.271	-417.317
336.784	221.323	-141.57	299.526	-254.875	-616.158	553.816	-13.669	-385.178
249.325	57.074	-342.313	627.049	-302.578	-900.151	1037.911	91.767	-518.084
452.358	251.478	-273.742	548.842	-380.784	-976.83	960.272	14.128	-595.723
665.17	521.856	63.887	-31.611	-301.449	-473.451	97.976	-181.371	-361.009
384.339	270.135	-122.658	276.931	-272.599	-630.366	529.209	-33.357	-401.635
94.859	-97.59	-397.209	686.131	-240.479	-837.303	1095.209	152.104	-455.722
70.887	-121.812	-406.106	695.712	-230.897	-827.91	1104.721	161.616	-446.211
389.026	326.758	5.457	55.574	-212.474	-383.685	184.278	-93.253	-271.682
406.375	345.757	85.265	-92.708	-155.4	-204.006	-73.036	-139.877	-172.371
0	0	0	0	0	0	0	0
0	0	0	0	0	0	0	0
0	0	0	0	0	0	0	0
0	0	0	0	0	0	0	0
0	0	0	0	0	0	0	0
0	0	0	0	0	0	0	0
0	0	0	0	0	0	0	0
0	0	0	0	0	0	0	0
0	0	0	0	0	0	0	0
0	0	0	0	0	0	0	0
0	0	0	0	0	0	0	0
0	0	0	0	0	0	0	0
0	0	0	0	0	0	0	0
1617.089	1094.629	285.46	-458.518	-522.693	-572.781	-417.332	-485.658	-540.197
1498.711	1054.802	215.08	-282.389	-555.876	-729.274	-150.968	-434.019	-616.066
593.131	430.339	-73.78	211.928	-344.915	-706.766	467.754	-102.275	-475.416
386.486	194.624	-294.323	574.891	-357.757	-956.176	987.493	38.304	-573.542
672.688	397.648	-229.146	482.138	-450.51	-1047.928	895.111	-54.077	-665.924
746.956	584.519	83.23	-58.952	-328.79	-500.641	70.67	-208.677	-388.315
413.234	298.676	-113.678	267.412	-284.551	-643.702	520.854	-44.169	-414.074
131.116	-60.962	-383.823	671.65	-254.96	-851.494	1080.836	137.731	-470.095
84.059	-108.51	-401.216	690.45	-236.16	-833.073	1099.495	156.39	-451.436
365.008	309.506	0.161	63.344	-204.705	-375.945	192.041	-85.49	-263.919
325.448	305.428	75.316	-70.845	-133.537	-182.129	-51.168	-118.009	-150.503
0	0	0	0	0	0	0	0
0	0	0	0	0	0	0	0
0	0	0	0	0	0	0	0
0	0	0	0	0	0	0	0
0	0	0	0	0	0	0	0
0	0	0	0	0	0	0	0
0	0	0	0	0	0	0	0
0	0	0	0	0	0	0	0
0	0	0	0	0	0	0	0
0	0	0	0	0	0	0	0
0	0	0	0	0	0	0	0
0	0	0	0	0	0	0	0
0	0	0	0	0	0	0	0
1598.632	1096.746	287.7	-456.17	-520.345	-570.426	-414.981	-483.308	-537.847
1373.467	983.765	196.001	-246.466	-519.953	-693.456	-115.07	-398.121	-580.168
444.679	319.531	-108.177	259.404	-294.997	-655.696	513.912	-53.573	-425.082
274.476	82.424	-333.206	617.04	-312.586	-909.95	1027.981	81.836	-528.014
420.045	229.621	-280.687	559.071	-370.556	-966.722	970.456	24.311	-585.539
484.628	409.073	31.444	22.724	-247.113	-419.258	152.278	-127.069	-306.707
269.386	154.994	-162.913	322.27	-227.261	-585.822	574.252	11.686	-356.592
-48.104	-241.049	-449.17	740.823	-182.679	-778.572	1148.169	208.194	-397.611
-87.029	-280.536	-464.079	756.456	-167.047	-763.163	1163.718	223.743	-382.062
228.177	172.458	-46.498	116.933	-151.115	-322.948	245.495	-32.036	-210.465
213.321	197.777	43.483	-41.505	-103.703	-133.532	-3.637	-69.983	-102.22
0	0	0	0	0	0	0	0
0	0	0	0	0	0	0	0
0	0	0	0	0	0	0	0
0	0	0	0	0	0	0	0
0	0	0	0	0	0	0	0
0	0	0	0	0	0	0	0
0	0	0	0	0	0	0	0
0	0	0	0	0	0	0	0
0	0	0	0	0	0	0	0
0	0	0	0	0	0	0	0
0	0	0	0	0	0	0	0
0	0	0	0	0	0	0	0
0	0	0	0	0	0	0	0
0	0	0	0	0	0	0	0
0	0	0	0	0	0	0	0
0	0	0	0	0	0	0	0
0	0	0	0	0	0	0	0
0	0	0	0	0	0	0	0
0	0	0	0	0	0	0	0
0	0	0	0	0	0	0	0
0	0	0	0	0	0	0	0
0	0	0	0	0	0	0	0
0	0	0	0	0	0	0	0
0	0	0	0	0	0	0	0
0	0	0	0	0	0	0	0
0	0	0	0	0	0	0	0
0	0	0	0	0	0	0	0
0	0	0	0	0	0	0	0
0	0	0	0	0	0	0	0
0	0	0	0	0	0	0	0
0	0	0	0	0	0	0	0
0	0	0	0	0	0	0	0
0	0	0	0	0	0	0	0
0	0	0	0	0	0	0	0
0	0	0	0	0	0	0	0
0	0	0	0	0	0	0	0
0	0	0	0	0	0	0	0
0	0	0	0	0	0	0	0
0	0	0	0	0	0	0	0
0	0	0	0	0	0	0	0
0	0	0	0	0	0	0	0
0	0	0	0	0	0	0	0
0	0	0	0	0	0	0	0
0	0	0	0	0	0	0	0
0	0	0	0	0	0	0	0
0	0	0	0	0	0	0	0
0	0	0	0	0	0	0	0
0	0	0	0	0	0	0	0
0	0	0	0	0	0	0	0
0	0	0	0	0	0	0	0
0	0	0	0	0	0	0	0
0	0	0	0	0	0	0	0
0	0	0	0	0	0	0	0
0	0	0	0	0	0	0	0
0	0	0	0	0	0	0	0
0	0	0	0	0	0	0	0
0	0	0	0	0	0	0	0
0	0	0	0	0	0	0	0
0	0	0	0	0	0	0	0
0	0	0	0	0	0	0	0
0	0	0	0	0	0	0	0
1502.199	1075.619	284.359	-432.421	-502.064	-559.933	-385.808	-459.629	-522.322
1257.078	934.874	179.491	-205.105	-495.131	-679.39	-66.362	-366.195	-559.261
429.464	310.47	-118.174	278.452	-295.844	-669.395	541.589	-45.991	-430.571
285.186	89.471	-337.819	627.183	-320.826	-930.123	1046.073	81.41	-540.555
437.999	244.596	-280.161	561.643	-380.189	-984.201	978.37	19.929	-597.986
475.806	408.724	30.673	26.81	-246.677	-421.134	157.982	-125.069	-307.116
289.283	174.027	-158.111	318.198	-236.203	-597.813	572.366	4.881	-366.628
-17.898	-211.682	-440.543	733.49	-196.136	-795.809	1143.573	197.428	-412.422
-50.151	-244.359	-451.649	744.207	-182.403	-780.285	1152.892	209.787	-398.039
260.456	204.522	-36.203	105.657	-164.18	-337.053	235.044	-44.303	-223.941
235.524	219.953	50.611	-49.966	-112.659	-142.614	-11.558	-78.399	-110.893
0	0	0	0	0	0	0	0
0	0	0	0	0	0	0	0
0	0	0	0	0	0	0	0
0	0	0	0	0	0	0	0
0	0	0	0	0	0	0	0
0	0	0	0	0	0	0	0
0	0	0	0	0	0	0	0
0	0	0	0	0	0	0	0
0	0	0	0	0	0	0	0
0	0	0	0	0	0	0	0
0	0	0	0	0	0	0	0
0	0	0	0	0	0	0	0
0	0	0	0	0	0	0	0
1356.261	984.05	261.857	-392.668	-456.843	-506.975	-351.497	-419.823	-474.363
1150.931	848.575	157.746	-179.204	-454.496	-629.386	-47.052	-331.934	-515.181
425.424	309.922	-111.673	266.419	-290.424	-652.714	522.082	-47.947	-421.089
296.291	104.386	-326.464	610.577	-322.071	-921.219	1022.908	73.719	-538.127
384.805	194.155	-293.27	573.052	-356.574	-953.025	984.332	38.187	-571.663
424.735	367.571	18.949	41.721	-228.116	-400.316	171.263	-108.084	-287.722
271.461	156.601	-162.379	321.564	-227.967	-586.518	573.549	10.984	-357.295
-11.526	-204.602	-436.719	728.563	-198.047	-795.668	1137.345	194.24	-413.586
-52.271	-245.898	-451.04	742.649	-180.854	-776.778	1149.982	210.007	-395.797
259.441	203.864	-35.729	104.654	-163.395	-335.086	233.248	-44.283	-222.713
244.229	228.796	53.525	-53.403	-116.095	-146.002	-14.958	-81.799	-114.294
0	0	0	0	0	0	0	0
0	0	0	0	0	0	0	0
0	0	0	0	0	0	0	0
0	0	0	0	0	0	0	0
0	0	0	0	0	0	0	0
0	0	0	0	0	0	0	0
0	0	0	0	0	0	0	0
0	0	0	0	0	0	0	0
0	0	0	0	0	0	0	0
0	0	0	0	0	0	0	0
0	0	0	0	0	0	0	0
0	0	0	0	0	0	0	0
0	0	0	0	0	0	0	0
1573.308	1095.345	289.082	-451.949	-516.123	-566.198	-410.758	-479.084	-533.623
1720.777	1206.354	258.479	-350.764	-626.056	-800.358	-218.473	-503.355	-686.602
992.886	691.076	4.475	88.5	-468.343	-829.334	344.646	-225.382	-598.524
923.978	554.736	-182.713	408.131	-527.543	-1126.327	822.76	-129.572	-743.449
1778.987	1077.71	-28.342	151.966	-783.708	-1380.299	567.409	-384.923	-998.8
1726.633	1204.437	258.472	-353.871	-625.503	-797.464	-223.141	-504.366	-685.197
1451.794	970.086	85.625	-49.942	-604.342	-962.867	205.375	-362.11	-733.619
647.014	369.356	-239.248	492.895	-439.753	-1037.396	905.785	-43.404	-655.25
569.471	317.396	-254.415	515.068	-414.559	-1010.467	926.549	-19.596	-629.447
1421.401	1000	200.135	-260.29	-530.127	-701.277	-130.503	-409.85	-589.488
1161.089	824.604	217.592	-320.488	-383.18	-431.397	-300.681	-367.522	-400.017
0	0	0	0	0	0	0	0
0	0	0	0	0	0	0	0
0	0	0	0	0	0	0	0
0	0	0	0	0	0	0	0
0	0	0	0	0	0	0	0
0	0	0	0	0	0	0	0
0	0	0	0	0	0	0	0
0	0	0	0	0	0	0	0
0	0	0	0	0	0	0	0
0	0	0	0	0	0	0	0
0	0	0	0	0	0	0	0
0	0	0	0	0	0	0	0
0	0	0	0	0	0	0	0
5096.148	3147.528	722.08	-1204.634	-1649.051	-1926.528	-987.812	-1449.145	-1748.586
3630.913	2269.604	509.835	-831.355	-1192.425	-1422.416	-658.022	-1030.898	-1275.236
1984.142	1277.646	170.288	-202.726	-759.568	-1118.805	54.074	-515.955	-889.097
1441.512	871.894	-88.612	252.861	-682.813	-1280.259	667.986	-284.346	-898.223
1973.866	1190.885	5.025	92.89	-839.758	-1433.911	507.075	-442.113	-1053.96
1670.53	1156.424	244.072	-335.278	-605.115	-776.008	-205.431	-484.778	-664.416
1035.608	713.787	12.414	72.982	-478.981	-836.714	326.952	-238.071	-607.976
299.765	109.133	-322.405	604.466	-322.144	-917.285	1014.169	71.064	-536.762
216.553	25.249	-352.549	637.581	-289.028	-884.858	1047.029	103.924	-503.902
596.591	492.277	57.675	-15.428	-283.476	-454.267	113.373	-164.158	-342.587
526.63	440.221	113.785	-133.285	-195.977	-244.473	-113.575	-180.416	-212.91
0	0	0	0	0	0	0	0
0	0	0	0	0	0	0	0
0	0	0	0	0	0	0	0
0	0	0	0	0	0	0	0
0	0	0	0	0	0	0	0
0	0	0	0	0	0	0	0
0	0	0	0	0	0	0	0
0	0	0	0	0	0	0	0
0	0	0	0	0	0	0	0
0	0	0	0	0	0	0	0
0	0	0	0	0	0	0	0
0	0	0	0	0	0	0	0
0	0	0	0	0	0	0	0
1689.548	1126.754	292.556	-477.136	-541.311	-591.384	-435.945	-504.271	-558.811
1739.131	1180.769	247.425	-348.893	-622.38	-795.606	-217.432	-500.483	-682.53
883.542	600.772	-24.703	126.783	-430.06	-791.463	382.776	-187.253	-560.394
714.384	405.432	-230.127	476.118	-459.556	-1059.101	890.464	-61.868	-675.745
1348.598	795.671	-112.343	283.134	-649.514	-1245.377	696.685	-252.504	-864.35
1353.238	951.147	185.634	-238.343	-508.18	-679.426	-108.579	-387.926	-567.564
970.301	654.661	-7.128	97.08	-454.883	-812.907	350.942	-214.081	-583.986
306.482	115.273	-321.388	604.165	-325.462	-922.551	1015.207	69.062	-540.788
258.371	66.8	-338.77	623.299	-306.328	-903.814	1034.194	88.049	-521.801
883.533	651.717	100.191	-95.758	-365.595	-537.389	33.878	-245.469	-425.107
752.558	564.156	145.782	-196.953	-259.645	-308.069	-177.218	-244.059	-276.553
0	0	0	0	0	0	0	0
0	0	0	0	0	0	0	0
0	0	0	0	0	0	0	0
0	0	0	0	0	0	0	0
0	0	0	0	0	0	0	0
0	0	0	0	0	0	0	0
0	0	0	0	0	0	0	0
0	0	0	0	0	0	0	0
0	0	0	0	0	0	0	0
0	0	0	0	0	0	0	0
0	0	0	0	0	0	0	0
0	0	0	0	0	0	0	0
0	0	0	0	0	0	0	0
0	0	0	0	0	0	0	0
0	0	0	0	0	0	0	0
0	0	0	0	0	0	0	0
0	0	0	0	0	0	0	0
0	0	0	0	0	0	0	0
0	0	0	0	0	0	0	0
0	0	0	0	0	0	0	0
0	0	0	0	0	0	0	0
0	0	0	0	0	0	0	0
0	0	0	0	0	0	0	0
0	0	0	0	0	0	0	0
0	0	0	0	0	0	0	0
0	0	0	0	0	0	0	0
0	0	0	0	0	0	0	0
0	0	0	0	0	0	0	0
0	0	0	0	0	0	0	0
0	0	0	0	0	0	0	0
0	0	0	0	0	0	0	0
0	0	0	0	0	0	0	0
0	0	0	0	0	0	0	0
0	0	0	0	0	0	0	0
0	0	0	0	0	0	0	0
0	0	0	0	0	0	0	0
0	0	0	0	0	0	0	0
0	0	0	0	0	0	0	0
0	0	0	0	0	0	0	0
0	0	0	0	0	0	0	0
0	0	0	0	0	0	0	0
0	0	0	0	0	0	0	0
0	0	0	0	0	0	0	0
0	0	0	0	0	0	0	0
0	0	0	0	0	0	0	0
0	0	0	0	0	0	0	0
0	0	0	0	0	0	0	0
0	0	0	0	0	0	0	0
0	0	0	0	0	0	0	0
0	0	0	0	0	0	0	0
0	0	0	0	0	0	0	0
0	0	0	0	0	0	0	0
0	0	0	0	0	0	0	0
0	0	0	0	0	0	0	0
0	0	0	0	0	0	0	0
0	0	0	0	0	0	0	0
0	0	0	0	0	0	0	0
0	0	0	0	0	0	0	0
0	0	0	0	0	0	0	0
0	0	0	0	0	0	0	0
0	0	0	0	0	0	0	0
92500.64	48260.353	8565.104	-16773.805	-28956.267	-36811.074	-11352.017	-23656.166	-31776.769
73040.666	42526.345	8045.331	-13198.274	-24316.69	-31476.734	-8251.677	-19481.26	-26887.707
35182.291	22494.948	4039.176	-5458.23	-12718.009	-17367.364	-2222.863	-9562.652	-14387.298
22870.051	14130.82	1950.175	-2437.848	-8531.74	-12433.77	273.307	-5887.846	-9933.149
24346.354	14972.446	1810.458	-2077.036	-9252.552	-13861.88	1110.482	-6140.274	-10907.998
22983.609	14910.116	2339.779	-2817.399	-8666.811	-12409.242	-203.492	-6126.603	-10009.957
14209.468	9104.088	1061.324	-1019.114	-5597.378	-8522.234	1024.362	-3612.999	-6647.517
7326.869	4842.343	400.064	-143.102	-3080.199	-4950.032	1167.261	-1811.088	-3752.117
5803.857	3915.718	329.598	-95.353	-2473.447	-3983.95	966.923	-1446.971	-3016.375
8673.89	5936.09	626.829	-362.03	-3642.444	-5729.699	1110.343	-2221.419	-4391.561
9133.477	6250.235	827.928	-731.625	-3704.303	-5589.778	609.57	-2414.946	-4380.559
0	0	0	0	0	0	0	0
0	0	0	0	0	0	0	0
0	0	0	0	0	0	0	0
0	0	0	0	0	0	0	0
0	0	0	0	0	0	0	0
0	0	0	0	0	0	0	0
0	0	0	0	0	0	0	0
0	0	0	0	0	0	0	0
0	0	0	0	0	0	0	0
0	0	0	0	0	0	0	0
0	0	0	0	0	0	0	0
0	0	0	0	0	0	0	0
0	0	0	0	0	0	0	0
27039.521	17668.935	2706.248	-3128.633	-10304.064	-14912.519	76.072	-7187.874	-11957.686
18100.744	11526.596	1255.902	-1133.331	-7165.827	-11036.971	1557.752	-4549.665	-8555.198
10461.785	6573.991	414.996	-81.854	-4331.745	-7050.558	1813.789	-2492.414	-5307.99
8853.622	5311.616	-116.666	729.396	-3880.879	-6841.129	2777.178	-1888.895	-4944.243
10876.309	6246.248	-533.347	1522.688	-4905.573	-9054.683	4371.289	-2127.122	-6395.808
11681.028	7266.064	90.979	624.632	-5078.024	-8746.597	3165.981	-2609.338	-6394.726
7123.515	4341.28	-446.036	1329.794	-3422.47	-6479.564	3443.282	-1369.617	-4520.184
3886.695	2434.629	-217.101	705.054	-1883.109	-3537.065	1857.247	-768.721	-2477.629
3142.384	2013.612	-165.287	573.73	-1539.213	-2886.655	1515.541	-630.424	-2023.689
4634.535	2964.945	-229.087	816.366	-2259.273	-4225.291	2193.94	-931.16	-2964.977
4844.941	3121.041	-78.946	541.291	-2254.078	-4035.63	1800.038	-1045.499	-2893.159
0	0	0	0	0	0	0	0
0	0	0	0	0	0	0	0
0	0	0	0	0	0	0	0
0	0	0	0	0	0	0	0
0	0	0	0	0	0	0	0
0	0	0	0	0	0	0	0
0	0	0	0	0	0	0	0
0	0	0	0	0	0	0	0
0	0	0	0	0	0	0	0
0	0	0	0	0	0	0	0
0	0	0	0	0	0	0	0
0	0	0	0	0	0	0	0
0	0	0	0	0	0	0	0
14409.346	8732.481	30.054	804.124	-6197.969	-10716.684	3923.639	-3165.546	-7819.445
8764.161	5244.192	-472.925	1428.569	-4100.834	-7663.938	3890.477	-1709.993	-5379.709
4464.6	2754.209	-367.483	1021.482	-2228.786	-4311.106	2470.722	-826.965	-2976.672
3201.655	1931.572	-522.679	1220.743	-1764.772	-3680.373	2547.15	-480.054	-2453.241
3508.013	2007.878	-704.764	1536.424	-1970.913	-4226.853	3092.764	-461.03	-2781.519
3508.03	2266.367	-298.222	876.92	-1815.445	-3534.848	2083.815	-653.917	-2432.699
2289.954	1519.194	-258.557	720.563	-1253.811	-2511.666	1604.506	-404.376	-1705.808
1200.997	901.28	-42.254	250.214	-643.12	-1208.998	650.155	-261.304	-846.97
895.869	714.452	-79.087	305.41	-538.186	-1072.69	682.984	-177.981	-730.77
1420.666	1080.195	-113.842	431.045	-820.319	-1609.949	997.99	-281.82	-1103.967
1612.317	1220.85	24.691	176.831	-813.241	-1432.02	631.766	-385.96	-1035.234
0	0	0	0	0	0	0	0
0	0	0	0	0	0	0	0
0	0	0	0	0	0	0	0
0	0	0	0	0	0	0	0
0	0	0	0	0	0	0	0
0	0	0	0	0	0	0	0
0	0	0	0	0	0	0	0
0	0	0	0	0	0	0	0
0	0	0	0	0	0	0	0
0	0	0	0	0	0	0	0
0	0	0	0	0	0	0	0
0	0	0	0	0	0	0	0
0	0	0	0	0	0	0	0
4934.246	3046.144	-179.062	671.215	-2296.63	-4191.263	2005.578	-1013.923	-2976.305
3491.538	2157.78	-236.078	692.59	-1707.91	-3238.111	1770.087	-672.621	-2257.275
2059.553	1349.585	-108.648	389.284	-1025.821	-1922.829	1025.006	-417.823	-1348.307
1758.734	1080.02	-261.747	626.297	-960.213	-1972.128	1333.49	-280.166	-1324.285
2105.781	1122.182	-614.632	1246.873	-1277.204	-2897.745	2367.934	-193.415	-1859.776
2205.895	1373.684	-328.546	796.559	-1218.241	-2501.647	1702.079	-350.712	-1679.072
1575.315	987.155	-285.165	671.357	-909.775	-1916.181	1379.915	-231.043	-1271.577
913.489	636.617	-112.356	319.902	-521.458	-1055.694	696.092	-162.623	-713.969
811.631	582.093	-74.771	243.407	-453.213	-895.155	555.118	-156.58	-612.529
1405.355	938.595	-155.201	433.765	-771.369	-1532.684	979.72	-253.318	-1044.864
1622.628	1086.569	-123.033	390.153	-851.413	-1633.359	956.673	-316.262	-1131.954
0	0	0	0	0	0	0	0
0	0	0	0	0	0	0	0
0	0	0	0	0	0	0	0
0	0	0	0	0	0	0	0
0	0	0	0	0	0	0	0
0	0	0	0	0	0	0	0
0	0	0	0	0	0	0	0
0	0	0	0	0	0	0	0
0	0	0	0	0	0	0	0
0	0	0	0	0	0	0	0
0	0	0	0	0	0	0	0
0	0	0	0	0	0	0	0
0	0	0	0	0	0	0	0
4968.998	2764.765	-388.471	912.562	-2301.495	-4358.665	2354.99	-913.193	-3039.491
3420.269	1899.412	-413.189	913.506	-1690.162	-3354.526	2080.225	-567.876	-2287.66
2047.464	1212.351	-207.522	508.801	-1022.799	-1996.251	1195.763	-365.052	-1372.755
1659.421	908.039	-374.839	777.981	-938.941	-2036.718	1542.242	-203.313	-1333.873
2165.852	1000.925	-699.942	1324.756	-1278.53	-2952.048	2480.221	-161.113	-1880.121
2128.415	1175.208	-494.952	1031.396	-1223.591	-2664.925	2042.685	-253.119	-1741.116
1333.848	767.877	-362.199	765.629	-821.649	-1833.667	1476.451	-140.821	-1185.469
716.558	496.009	-80.817	233.123	-400.839	-803.381	516.654	-131.303	-546.004
513.256	359.463	-121.833	295.061	-336.348	-737.705	577.286	-68.094	-481.086
934.132	632.487	-136.827	357.745	-542.712	-1109.559	767.495	-156.339	-746.422
1058.154	722.999	-49.924	199.223	-540.978	-1002.24	541.461	-222.221	-706.475
0	0	0	0	0	0	0	0
0	0	0	0	0	0	0	0
0	0	0	0	0	0	0	0
0	0	0	0	0	0	0	0
0	0	0	0	0	0	0	0
0	0	0	0	0	0	0	0
0	0	0	0	0	0	0	0
0	0	0	0	0	0	0	0
0	0	0	0	0	0	0	0
0	0	0	0	0	0	0	0
0	0	0	0	0	0	0	0
0	0	0	0	0	0	0	0
0	0	0	0	0	0	0	0
0	0	0	0	0	0	0	0
0	0	0	0	0	0	0	0
0	0	0	0	0	0	0	0
0	0	0	0	0	0	0	0
0	0	0	0	0	0	0	0
0	0	0	0	0	0	0	0
0	0	0	0	0	0	0	0
0	0	0	0	0	0	0	0
0	0	0	0	0	0	0	0
0	0	0	0	0	0	0	0
0	0	0	0	0	0	0	0
0	0	0	0	0	0	0	0
0	0	0	0	0	0	0	0
0	0	0	0	0	0	0	0
0	0	0	0	0	0	0	0
0	0	0	0	0	0	0	0
0	0	0	0	0	0	0	0
0	0	0	0	0	0	0	0
0	0	0	0	0	0	0	0
0	0	0	0	0	0	0	0
0	0	0	0	0	0	0	0
0	0	0	0	0	0	0	0
0	0	0	0	0	0	0	0
0	0	0	0	0	0	0	0
0	0	0	0	0	0	0	0
0	0	0	0	0	0	0	0
0	0	0	0	0	0	0	0
0	0	0	0	0	0	0	0
0	0	0	0	0	0	0	0
0	0	0	0	0	0	0	0
0	0	0	0	0	0	0	0
0	0	0	0	0	0	0	0
0	0	0	0	0	0	0	0
0	0	0	0	0	0	0	0
0	0	0	0	0	0	0	0
0	0	0	0	0	0	0	0
0	0	0	0	0	0	0	0
0	0	0	0	0	0	0	0
0	0	0	0	0	0	0	0
0	0	0	0	0	0	0	0
0	0	0	0	0	0	0	0
0	0	0	0	0	0	0	0
0	0	0	0	0	0	0	0
0	0	0	0	0	0	0	0
0	0	0	0	0	0	0	0
0	0	0	0	0	0	0	0
0	0	0	0	0	0	0	0
0	0	0	0	0	0	0	0
9379.768	5263.695	169.929	-51.636	-3690.16	-6014.334	1581.629	-2114.926	-4523.965
6265.269	3571.268	-5.398	234.822	-2585.413	-4382.789	1499.698	-1366.851	-3230.607
3314.171	2039.873	49.18	102.761	-1409.622	-2366.659	782.593	-758.648	-1753.65
2579.73	1587.567	-68.187	293.787	-1175.859	-2109.867	950.032	-545.272	-1511.933
3066.141	1765.592	-307	732.142	-1500.533	-2927.743	1725.988	-540.89	-2013.696
3151.503	1988.033	-75.65	371.72	-1461.041	-2623.244	1197.838	-670.803	-1878.354
2020.362	1337.83	-39.147	254.505	-963.125	-1732.928	802.612	-440.156	-1239.953
937.131	691.58	-16.901	154.459	-482.062	-885.27	439.573	-211.048	-627.461
685.413	514.581	-70.652	233.391	-400.572	-802.734	517.063	-130.895	-545.596
1417.776	1000.293	34.51	86.339	-663.469	-1131.91	429.478	-341.188	-831.83
1471.361	1026.593	51.68	49.265	-671.305	-1118.565	383.219	-360.487	-831.761
0	0	0	0	0	0	0	0
0	0	0	0	0	0	0	0
0	0	0	0	0	0	0	0
0	0	0	0	0	0	0	0
0	0	0	0	0	0	0	0
0	0	0	0	0	0	0	0
0	0	0	0	0	0	0	0
0	0	0	0	0	0	0	0
0	0	0	0	0	0	0	0
0	0	0	0	0	0	0	0
0	0	0	0	0	0	0	0
0	0	0	0	0	0	0	0
0	0	0	0	0	0	0	0
2867.572	1649.362	-272.907	648.589	-1395.062	-2694.638	1571.869	-513.49	-1861.294
1803.988	1104.214	-143.431	388.397	-892.855	-1702.794	968.188	-341.904	-1183.802
860.991	627.8	53.763	-8.958	-383.825	-627.284	167.495	-218.378	-471.604
523.607	372.33	-118.136	292.254	-341.709	-744.644	575.638	-72.319	-487.02
829.725	614.453	-43.004	193.695	-448.879	-856.156	481.316	-175.404	-595.745
884.065	743.857	95.539	-33.056	-419.745	-667.409	152.995	-247.432	-508.815
537.794	462.093	11.661	76.764	-293.923	-534.745	251.377	-130.264	-380.755
147.593	19.04	-238.655	431.229	-197.55	-599.486	711.585	68.778	-342.534
69.709	-59.595	-267.098	462.255	-166.524	-569.024	742.401	99.594	-311.718
289.555	264.199	19.884	22.021	-157.604	-271.48	109.357	-78.169	-197.763
199.256	187.11	45.959	-39.68	-88.849	-112.126	-19.894	-73.11	-98.666
0	0	0	0	0	0	0	0
0	0	0	0	0	0	0	0
0	0	0	0	0	0	0	0
0	0	0	0	0	0	0	0
0	0	0	0	0	0	0	0
0	0	0	0	0	0	0	0
0	0	0	0	0	0	0	0
0	0	0	0	0	0	0	0
0	0	0	0	0	0	0	0
0	0	0	0	0	0	0	0
0	0	0	0	0	0	0	0
0	0	0	0	0	0	0	0
0	0	0	0	0	0	0	0
1430.328	949.771	-59.517	240.106	-709.497	-1304.178	676.183	-300.323	-922.873
886.224	635.295	7.789	79.351	-427.512	-752.396	319.397	-203.803	-544.344
329.647	251.943	-61.599	161.9	-212.967	-457.647	337.898	-47.975	-301.201
223.747	94.263	-213.814	405.153	-228.809	-633.536	687.871	39.913	-374.788
312.599	184.219	-181.953	369.807	-264.155	-668.217	652.773	4.815	-409.886
299.886	274.456	22.753	19.106	-162.028	-276.863	107.169	-81.941	-202.538
198.8	121.628	-105.156	210.173	-160.514	-403.309	384.05	2.41	-248.082
-25.67	-156.162	-302.676	500.39	-128.39	-531.496	780.31	137.503	-273.809
-53.694	-184.629	-313.346	511.631	-117.148	-520.39	791.501	148.694	-262.618
150.061	123.875	-27.563	76.742	-102.884	-217.275	163.897	-23.629	-143.224
140.933	128.503	26.757	-16.867	-66.036	-89.643	2.781	-50.436	-75.991
0	0	0	0	0	0	0	0
0	0	0	0	0	0	0	0
0	0	0	0	0	0	0	0
0	0	0	0	0	0	0	0
0	0	0	0	0	0	0	0
0	0	0	0	0	0	0	0
0	0	0	0	0	0	0	0
0	0	0	0	0	0	0	0
0	0	0	0	0	0	0	0
0	0	0	0	0	0	0	0
0	0	0	0	0	0	0	0
0	0	0	0	0	0	0	0
0	0	0	0	0	0	0	0
959.462	687.592	114.378	-129.012	-383.585	-541.808	-0.992	-268.372	-437.664
739.906	537.503	90.503	-98.657	-296.226	-421.159	-2.767	-208.789	-340.314
349.139	255.221	-61.729	158.161	-216.705	-461.483	334.123	-51.75	-304.976
279.232	149.599	-195.206	385.143	-251.378	-657.384	669.216	18.595	-397.818
657.057	380.788	-125.652	271.759	-364.761	-769.948	556.137	-94.483	-510.897
733.719	512.818	53.207	-36.919	-312.041	-486.298	96.816	-189.116	-372.186
326.857	239.921	-65.677	163.667	-209.075	-452.542	338.72	-45.002	-296.869
65.195	-64.679	-269.954	466.115	-165.294	-569.486	747.285	101.905	-311.087
16.227	-114.203	-287.148	483.74	-145.039	-547.902	763.751	120.943	-290.368
196.877	170.885	-12.129	59.477	-121.657	-236.863	147.409	-41.701	-162.298
163.038	150.727	34.063	-25.522	-74.691	-98.167	-5.82	-59.036	-84.592
0	0	0	0	0	0	0	0
0	0	0	0	0	0	0	0
0	0	0	0	0	0	0	0
0	0	0	0	0	0	0	0
0	0	0	0	0	0	0	0
0	0	0	0	0	0	0	0
0	0	0	0	0	0	0	0
0	0	0	0	0	0	0	0
0	0	0	0	0	0	0	0
0	0	0	0	0	0	0	0
0	0	0	0	0	0	0	0
0	0	0	0	0	0	0	0
0	0	0	0	0	0	0	0
1230.529	804.851	73.862	-60.493	-504.658	-786.798	155.206	-306.618	-605.882
749.534	535.017	66.991	-56.617	-315.027	-478.609	69.388	-199.35	-371.328
269.936	191.929	-82.325	185.438	-189.429	-434.475	361.299	-24.574	-277.8
171.912	42.015	-232.456	425.743	-208.219	-613.332	708.318	60.36	-354.341
250.618	121.325	-204.206	394.491	-239.471	-643.995	677.285	29.327	-385.374
263.324	237.711	10.433	33.42	-147.713	-262.675	121.439	-67.671	-188.269
188.878	111.221	-109.601	215.692	-157.051	-401.247	390.473	6.751	-245.116
0.353	-130.299	-294.061	492.027	-139.382	-544.001	773.038	127.658	-285.334
-23.777	-154.766	-302.191	499.758	-129.021	-532.121	779.681	136.873	-274.438
153.328	127.038	-27.059	76.589	-104.545	-219.92	164.462	-24.648	-145.245
141.421	128.993	26.916	-17.057	-66.227	-89.831	2.591	-50.625	-76.181
0	0	0	0	0	0	0	0
0	0	0	0	0	0	0	0
0	0	0	0	0	0	0	0
0	0	0	0	0	0	0	0
0	0	0	0	0	0	0	0
0	0	0	0	0	0	0	0
0	0	0	0	0	0	0	0
0	0	0	0	0	0	0	0
0	0	0	0	0	0	0	0
0	0	0	0	0	0	0	0
0	0	0	0	0	0	0	0
0	0	0	0	0	0	0	0
0	0	0	0	0	0	0	0
0	0	0	0	0	0	0	0
0	0	0	0	0	0	0	0
0	0	0	0	0	0	0	0
0	0	0	0	0	0	0	0
0	0	0	0	0	0	0	0
0	0	0	0	0	0	0	0
0	0	0	0	0	0	0	0
0	0	0	0	0	0	0	0
0	0	0	0	0	0	0	0
0	0	0	0	0	0	0	0
0	0	0	0	0	0	0	0
0	0	0	0	0	0	0	0
0	0	0	0	0	0	0	0
0	0	0	0	0	0	0	0
0	0	0	0	0	0	0	0
0	0	0	0	0	0	0	0
0	0	0	0	0	0	0	0
0	0	0	0	0	0	0	0
0	0	0	0	0	0	0	0
0	0	0	0	0	0	0	0
0	0	0	0	0	0	0	0
0	0	0	0	0	0	0	0
0	0	0	0	0	0	0	0
0	0	0	0	0	0	0	0
0	0	0	0	0	0	0	0
0	0	0	0	0	0	0	0
0	0	0	0	0	0	0	0
0	0	0	0	0	0	0	0
0	0	0	0	0	0	0	0
0	0	0	0	0	0	0	0
0	0	0	0	0	0	0	0
0	0	0	0	0	0	0	0
0	0	0	0	0	0	0	0
0	0	0	0	0	0	0	0
0	0	0	0	0	0	0	0
0	0	0	0	0	0	0	0
0	0	0	0	0	0	0	0
0	0	0	0	0	0	0	0
0	0	0	0	0	0	0	0
0	0	0	0	0	0	0	0
0	0	0	0	0	0	0	0
0	0	0	0	0	0	0	0
0	0	0	0	0	0	0	0
0	0	0	0	0	0	0	0
0	0	0	0	0	0	0	0
0	0	0	0	0	0	0	0
0	0	0	0	0	0	0	0
0	0	0	0	0	0	0	0
7998.19	4854.046	783.77	-1152.818	-2848.978	-3911.417	-379.743	-2112.985	-3230.065
5859.073	3588.486	530.357	-734.692	-2139.576	-3019.541	-96.71	-1531.817	-2455.58
3405.393	2172.479	355.294	-477.524	-1251.353	-1734.307	-126.285	-918.533	-1425.162
3037.698	1887.227	207.382	-227.907	-1173.67	-1770.195	196.238	-768.26	-1388.512
3902.035	2259.672	30.9	94.403	-1600.886	-2677.629	851.687	-871.983	-1988.2
3972.352	2466.489	240.013	-233.71	-1563.507	-2398.744	369.935	-989.374	-1863.455
2959.611	1840.718	137.289	-88.703	-1197.119	-1894.831	411.553	-720.463	-1448.053
1762.806	1155.077	111.786	-82.281	-718.802	-1120.791	203.286	-447.334	-863.748
1546.592	1018.931	72.224	-16.801	-653.322	-1055.763	268.598	-382.022	-798.436
2551.214	1634.541	142.492	-100.159	-1040.695	-1628.881	328.957	-635.469	-1251.998
2709.963	1741.73	175.153	-153.269	-1091.142	-1674.962	278.859	-685.766	-1300.566
0	0	0	0	0	0	0	0
0	0	0	0	0	0	0	0
0	0	0	0	0	0	0	0
0	0	0	0	0	0	0	0
0	0	0	0	0	0	0	0
0	0	0	0	0	0	0	0
0	0	0	0	0	0	0	0
0	0	0	0	0	0	0	0
0	0	0	0	0	0	0	0
0	0	0	0	0	0	0	0
0	0	0	0	0	0	0	0
0	0	0	0	0	0	0	0
0	0	0	0	0	0	0	0
6425.229	3595.633	97.345	-11.346	-2536.956	-4141.423	1128.393	-1444.364	-3112.51
4672.743	2628.797	-14.179	169.572	-1916.681	-3240.86	1108.89	-1016.193	-2392.089
2761.583	1636.299	17.095	93.934	-1157.314	-1947.806	657.263	-619.506	-1441.549
2622.214	1453.722	-193.892	453.338	-1200.697	-2254.775	1190.99	-491.015	-1579.885
3022.496	1511.584	-465.842	910.07	-1473.948	-3001.434	1970.025	-449.829	-2023.122
3124.065	1768.86	-192.46	483.754	-1425.271	-2638.396	1343.043	-602.732	-1860.864
2316.779	1305.587	-205.964	479.95	-1099.537	-2103.638	1188.302	-420.998	-1460.482
1399.678	850.934	-81.715	238.882	-664.04	-1237.246	642.632	-278.581	-870.544
1245.254	771.633	-68.833	212.68	-595.449	-1108.282	574.103	-250.852	-780.255
2029.591	1198.091	-138.009	365.138	-962.702	-1802.346	965.975	-391.457	-1264.281
2201.629	1314.16	-99.129	302.475	-1015.502	-1846.103	903.167	-447.198	-1313.499
0	0	0	0	0	0	0	0
0	0	0	0	0	0	0	0
0	0	0	0	0	0	0	0
0	0	0	0	0	0	0	0
0	0	0	0	0	0	0	0
0	0	0	0	0	0	0	0
0	0	0	0	0	0	0	0
0	0	0	0	0	0	0	0
0	0	0	0	0	0	0	0
0	0	0	0	0	0	0	0
0	0	0	0	0	0	0	0
0	0	0	0	0	0	0	0
0	0	0	0	0	0	0	0
7033.168	3667.855	-396.614	847.135	-3008.093	-5480.689	2573.974	-1341.616	-3895.121
5221.742	2704.129	-447.527	921.061	-2336.62	-4423.78	2377.681	-930.872	-3085.814
3089.765	1659.897	-317.699	681.535	-1454.011	-2816.868	1636.421	-535.322	-1943.717
2484.228	1231.611	-513.405	998.682	-1301.137	-2775.543	2020.764	-313.944	-1831.256
2775.417	1195.657	-922.577	1699.288	-1609.11	-3741.578	3165.714	-187.354	-2375.457
2929.419	1555.508	-497.135	1022.588	-1514.156	-3136.994	2159.042	-421.492	-2096.779
2145.587	1127.689	-444.132	899.145	-1160.686	-2477.43	1819.459	-275.756	-1633.877
1246.713	719.684	-240.969	524.313	-695.51	-1473.042	1068.358	-174.116	-975.433
1105.35	664.386	-182.146	417.197	-607.455	-1259.627	874.634	-170.001	-842.339
1847.657	1074.38	-265.693	601.041	-971.624	-1970.24	1310.058	-295.3	-1330.281
2077.581	1230.63	-209.494	510.858	-1039.746	-2021.374	1214.866	-371.38	-1391.94
0	0	0	0	0	0	0	0
0	0	0	0	0	0	0	0
0	0	0	0	0	0	0	0
0	0	0	0	0	0	0	0
0	0	0	0	0	0	0	0
0	0	0	0	0	0	0	0
0	0	0	0	0	0	0	0
0	0	0	0	0	0	0	0
0	0	0	0	0	0	0	0
0	0	0	0	0	0	0	0
0	0	0	0	0	0	0	0
0	0	0	0	0	0	0	0
0	0	0	0	0	0	0	0
5861.948	2995.13	-508.732	1022.148	-2605.824	-4932.961	2647.609	-1038.628	-3440.69
4067.561	2068.48	-512.162	1017.215	-1920.528	-3802.172	2331.61	-654.013	-2595.99
2151.342	1187.514	-230.622	508.731	-1036.532	-2019.252	1201.673	-373.029	-1389.826
1636.339	849.716	-369.842	740.185	-900.788	-1949.959	1470.673	-198.056	-1278.269
1741.189	807.18	-610.275	1158.477	-1063.733	-2490.492	2145.378	-110.954	-1576.77
1797.811	1014.019	-331.285	710.208	-981.867	-2058.363	1472.173	-254.222	-1368.474
1170.15	697.869	-227.824	507.214	-667.886	-1413.96	1035.224	-164.547	-936.241
536.191	370.777	-118.807	288.85	-342.559	-743.92	571.074	-74.307	-487.298
398.615	270.742	-150.665	333.903	-297.506	-699.269	615.977	-29.403	-442.395
890.199	616.037	-39.387	161.306	-453.223	-846.717	449.756	-183.292	-594.678
990.991	679.017	-26.725	136.678	-491.099	-890.275	450.086	-214.352	-634.321
0	0	0	0	0	0	0	0
0	0	0	0	0	0	0	0
0	0	0	0	0	0	0	0
0	0	0	0	0	0	0	0
0	0	0	0	0	0	0	0
0	0	0	0	0	0	0	0
0	0	0	0	0	0	0	0
0	0	0	0	0	0	0	0
0	0	0	0	0	0	0	0
0	0	0	0	0	0	0	0
0	0	0	0	0	0	0	0
0	0	0	0	0	0	0	0
0	0	0	0	0	0	0	0
3340.064	1801.437	-398.304	847.177	-1618.253	-3191.81	1957.137	-554.66	-2182.787
2241.693	1236.482	-265.03	577.643	-1099.278	-2164.8	1333.054	-377.825	-1481.939
1121.918	703.784	-112.507	296.189	-580.6	-1134.792	691.53	-205.484	-780.037
844.237	521.208	-148.587	344.183	-477.818	-1000.679	711.365	-127.664	-666.245
934.257	504.132	-318.916	643.749	-603.042	-1399.318	1199.344	-70.507	-889.699
974.217	630.084	-139.987	350.508	-547.635	-1113.135	759.102	-162.3	-750.855
683.321	475.048	-47.003	157.067	-359.401	-693.61	397.479	-133.085	-479.817
291.38	162.87	-188.518	376.336	-255.073	-657.61	658.122	12.742	-400.25
264.744	136.07	-197.982	386.887	-244.521	-647.251	668.602	23.222	-389.77
509.141	415.553	22.08	37.203	-261.015	-450.01	181.603	-128.065	-326.49
586.206	468.029	58.171	-27.937	-270.363	-421.219	92.715	-162.202	-323.399
0	0	0	0	0	0	0	0
0	0	0	0	0	0	0	0
0	0	0	0	0	0	0	0
0	0	0	0	0	0	0	0
0	0	0	0	0	0	0	0
0	0	0	0	0	0	0	0
0	0	0	0	0	0	0	0
0	0	0	0	0	0	0	0
0	0	0	0	0	0	0	0
0	0	0	0	0	0	0	0
0	0	0	0	0	0	0	0
0	0	0	0	0	0	0	0
0	0	0	0	0	0	0	0
0	0	0	0	0	0	0	0
0	0	0	0	0	0	0	0
0	0	0	0	0	0	0	0
0	0	0	0	0	0	0	0
0	0	0	0	0	0	0	0
0	0	0	0	0	0	0	0
0	0	0	0	0	0	0	0
0	0	0	0	0	0	0	0
0	0	0	0	0	0	0	0
0	0	0	0	0	0	0	0
0	0	0	0	0	0	0	0
0	0	0	0	0	0	0	0
0	0	0	0	0	0	0	0
0	0	0	0	0	0	0	0
0	0	0	0	0	0	0	0
0	0	0	0	0	0	0	0
0	0	0	0	0	0	0	0
0	0	0	0	0	0	0	0
0	0	0	0	0	0	0	0
0	0	0	0	0	0	0	0
0	0	0	0	0	0	0	0
0	0	0	0	0	0	0	0
0	0	0	0	0	0	0	0
0	0	0	0	0	0	0	0
0	0	0	0	0	0	0	0
0	0	0	0	0	0	0	0
0	0	0	0	0	0	0	0
0	0	0	0	0	0	0	0
0	0	0	0	0	0	0	0
0	0	0	0	0	0	0	0
0	0	0	0	0	0	0	0
0	0	0	0	0	0	0	0
0	0	0	0	0	0	0	0
0	0	0	0	0	0	0	0
0	0	0	0	0	0	0	0
0	0	0	0	0	0	0	0
0	0	0	0	0	0	0	0
0	0	0	0	0	0	0	0
0	0	0	0	0	0	0	0
0	0	0	0	0	0	0	0
0	0	0	0	0	0	0	0
0	0	0	0	0	0	0	0
0	0	0	0	0	0	0	0
0	0	0	0	0	0	0	0
0	0	0	0	0	0	0	0
0	0	0	0	0	0	0	0
0	0	0	0	0	0	0	0
0	0	0	0	0	0	0	0
55696.783	32222.379	5025.216	-7813.085	-19332.403	-26775.043	-2690.354	-14329.036	-22004.456
32986.983	18634.082	1821.353	-2504.355	-12109.266	-18312.554	1763.137	-7942.967	-14336.414
16382.631	9089.7	181.04	120.743	-6476.829	-10726.328	3052.087	-3620.402	-8002.643
11635.42	6226.913	-532.53	1280.239	-4970.128	-9002.7	4050.062	-2268.749	-6418.527
12601.691	6563.195	-936.098	2004.093	-5549.904	-10438.581	5346.65	-2285.253	-7305.791
12333.695	6997.512	-286.092	1029.163	-5277.927	-9345.231	3835.54	-2548.837	-6737.824
7720.035	4346.988	-643.509	1549.451	-3631.115	-6969.736	3851.364	-1393.563	-4829.913
4100.426	2405.368	-429.818	1048.963	-2046.146	-4030.835	2424.675	-713.239	-2759.392
3241.755	1974.969	-354.713	899.847	-1668.666	-3312.49	2042.533	-563.67	-2259.564
4901.799	3035.655	-362.514	1045.807	-2423.699	-4646.733	2596.975	-925.639	-3221.651
5275.567	3306.998	-123.964	613.168	-2432.398	-4376.551	1982.635	-1115.636	-3129.819
0	0	0	0	0	0	0	0
0	0	0	0	0	0	0	0
0	0	0	0	0	0	0	0
0	0	0	0	0	0	0	0
0	0	0	0	0	0	0	0
0	0	0	0	0	0	0	0
0	0	0	0	0	0	0	0
0	0	0	0	0	0	0	0
0	0	0	0	0	0	0	0
0	0	0	0	0	0	0	0
0	0	0	0	0	0	0	0
0	0	0	0	0	0	0	0
0	0	0	0	0	0	0	0
29661.844	19042.847	2012.449	-1629.846	-11862.493	-18481.77	2919.702	-7424.14	-14238.594
17626.147	11045.649	85.998	1120.98	-7744.628	-13481.707	5056.984	-3905.201	-9804.222
8798.056	5399.266	-502.558	1574.743	-4211.297	-7941.786	4144.69	-1710.369	-5550.744
6658.773	3860.456	-792.175	1876.772	-3367.47	-6750.416	4200.952	-1104.281	-4582.611
7484.02	4134.655	-1237.93	2683.274	-3927.16	-8206.459	5607.736	-1073.933	-5464.202
7563.41	4699.847	-538.467	1595.129	-3731.464	-7163.392	3967.137	-1428.953	-4963.245
5274.879	3183.009	-690.63	1680.454	-2783.262	-5657.098	3664.936	-857.043	-3815.247
3105.206	1919.863	-498.186	1193.953	-1730.813	-3606.625	2493.754	-472.186	-2404.965
2657.521	1687.107	-483.102	1159.09	-1547.169	-3281.841	2362.218	-383.154	-2170.67
4388.771	2885.773	-365.798	1117.342	-2293.032	-4477.705	2642.392	-820.53	-3077.214
5093.31	3404.723	-170.273	820.414	-2502.781	-4627.33	2312.728	-1065.872	-3264.919
0	0	0	0	0	0	0	0
0	0	0	0	0	0	0	0
0	0	0	0	0	0	0	0
0	0	0	0	0	0	0	0
0	0	0	0	0	0	0	0
0	0	0	0	0	0	0	0
0	0	0	0	0	0	0	0
0	0	0	0	0	0	0	0
0	0	0	0	0	0	0	0
0	0	0	0	0	0	0	0
0	0	0	0	0	0	0	0
0	0	0	0	0	0	0	0
0	0	0	0	0	0	0	0
43413.875	29745.644	4622.977	-4687.666	-17096.289	-25131.116	824.128	-11710.318	-19981.236
26715.32	18048.751	1692.607	-668.824	-11273.836	-18137.708	4037.804	-6675.761	-13738.353
13279.524	8392.548	19.81	970.091	-5908.762	-10345.06	4024.864	-2931.415	-7501.601
10210.686	6017.755	-734.272	1990.27	-4862.667	-9291.723	5024.696	-1901.289	-6453.457
11716.419	6606.902	-1275.796	2978.18	-5734.716	-11386.502	6829.704	-1969.444	-7764.748
11779.804	7360.702	-505.498	1859.324	-5585.003	-10398.623	5166.265	-2364.076	-7312.895
7902.904	4744.476	-956.941	2360.782	-4097.862	-8273.756	5225.367	-1307.693	-5597.276
4817.591	2860.954	-709.014	1663.733	-2573.69	-5301.945	3543.17	-746.97	-3553.83
4390.248	2617.269	-704.336	1636.454	-2393.726	-4987.68	3424.338	-656.908	-3325.659
7419.426	4675.062	-694.637	1936.669	-3818.727	-7532.28	4497.239	-1331.113	-5151.639
8790.991	5696.026	-273.983	1288.427	-4203.253	-7739.395	3739.947	-1826.8	-5471.961
0	0	0	0	0	0	0	0
0	0	0	0	0	0	0	0
0	0	0	0	0	0	0	0
0	0	0	0	0	0	0	0
0	0	0	0	0	0	0	0
0	0	0	0	0	0	0	0
0	0	0	0	0	0	0	0
0	0	0	0	0	0	0	0
0	0	0	0	0	0	0	0
0	0	0	0	0	0	0	0
0	0	0	0	0	0	0	0
0	0	0	0	0	0	0	0
0	0	0	0	0	0	0	0
54070.874	34298.207	4765.502	-5438.212	-20542.914	-30354.517	1258.273	-13990.254	-24066.958
34633.689	22777.324	2408.569	-1667.774	-14108.125	-22173.404	3847.75	-8713.448	-17004.58
15880.821	9697.471	-23.671	1059.839	-6915.155	-12068.41	4597.487	-3462.841	-8765.541
11826.865	6765.535	-843.565	2173.668	-5514.652	-10490.436	5575.864	-2191.438	-7301.843
12952.89	7211.614	-1544.998	3510.464	-6387.302	-12818.245	7882.434	-2109.553	-8697.304
12701.348	7772.626	-666.409	2153.805	-6021.659	-11315.638	5782.573	-2484.545	-7922.102
9568.763	5589.966	-907.062	2269.007	-4691.267	-9193.484	5355.134	-1683.192	-6307.864
5858.614	3360.139	-956.398	2144.011	-3133.313	-6540.535	4481.568	-856.908	-4357.18
5549.427	3185.031	-908.165	2035.324	-2970.841	-6201.302	4253.579	-811.772	-4131.28
9446.159	5798.505	-800.951	2215.372	-4714.914	-9196.455	5294.148	-1718.315	-6323.549
10548.219	6641.266	-608.178	2000.059	-5143.686	-9762.992	5179.349	-2052.727	-6801.31
0	0	0	0	0	0	0	0
0	0	0	0	0	0	0	0
0	0	0	0	0	0	0	0
0	0	0	0	0	0	0	0
0	0	0	0	0	0	0	0
0	0	0	0	0	0	0	0
0	0	0	0	0	0	0	0
0	0	0	0	0	0	0	0
0	0	0	0	0	0	0	0
0	0	0	0	0	0	0	0
0	0	0	0	0	0	0	0
0	0	0	0	0	0	0	0
0	0	0	0	0	0	0	0
54742.139	34156.306	3764.132	-3627.251	-21310.558	-32829.817	4198.323	-13644.089	-25449.185
46790.847	30630.886	3283.457	-2363.046	-18958.487	-29758.818	4978.379	-11764.39	-22838.828
25733.036	16902	455.06	1475.162	-11485.145	-19905.991	7207.655	-5871.76	-14510.018
19428.371	12075.961	-1175.035	3760.968	-9426.979	-18012.09	9581.79	-3721.563	-12511.424
23067.084	14259.978	-1405.987	4453.616	-11156.378	-21337.622	11337.214	-4402.945	-14814.96
24632.259	17136.644	416.793	2026.175	-11531.424	-20349.244	8026.526	-5659.206	-14698.523
15985.731	10508.093	-1079.369	3652.53	-8152.564	-15830.198	8871.321	-3045.341	-10910.203
8938.87	5593.659	-1415.925	3481.225	-5003.195	-10507.796	7231.317	-1337.843	-6980.313
8557.488	5346.731	-1058.289	2732.74	-4567.897	-9294.064	5962.817	-1414.089	-6265.438
15149.992	10429.723	-175.231	2028.875	-7356.442	-13437.385	6192.868	-3292.829	-9539.571
17567.06	12427.866	360.3	1416.493	-8290.223	-14578.584	5729.338	-4084.877	-10547.373
0	0	0	0	0	0	0	0
0	0	0	0	0	0	0	0
0	0	0	0	0	0	0	0
0	0	0	0	0	0	0	0
0	0	0	0	0	0	0	0
0	0	0	0	0	0	0	0
0	0	0	0	0	0	0	0
0	0	0	0	0	0	0	0
0	0	0	0	0	0	0	0
0	0	0	0	0	0	0	0
0	0	0	0	0	0	0	0
0	0	0	0	0	0	0	0
0	0	0	0	0	0	0	0
0	0	0	0	0	0	0	0
0	0	0	0	0	0	0	0
0	0	0	0	0	0	0	0
0	0	0	0	0	0	0	0
0	0	0	0	0	0	0	0
0	0	0	0	0	0	0	0
0	0	0	0	0	0	0	0
0	0	0	0	0	0	0	0
0	0	0	0	0	0	0	0
0	0	0	0	0	0	0	0
0	0	0	0	0	0	0	0
0	0	0	0	0	0	0	0
0	0	0	0	0	0	0	0
0	0	0	0	0	0	0	0
0	0	0	0	0	0	0	0
0	0	0	0	0	0	0	0
0	0	0	0	0	0	0	0
0	0	0	0	0	0	0	0
0	0	0	0	0	0	0	0
0	0	0	0	0	0	0	0
0	0	0	0	0	0	0	0
0	0	0	0	0	0	0	0
0	0	0	0	0	0	0	0
0	0	0	0	0	0	0	0
0	0	0	0	0	0	0	0
0	0	0	0	0	0	0	0
0	0	0	0	0	0	0	0
0	0	0	0	0	0	0	0
0	0	0	0	0	0	0	0
0	0	0	0	0	0	0	0
0	0	0	0	0	0	0	0
0	0	0	0	0	0	0	0
0	0	0	0	0	0	0	0
0	0	0	0	0	0	0	0
0	0	0	0	0	0	0	0
0	0	0	0	0	0	0	0
0	0	0	0	0	0	0	0
0	0	0	0	0	0	0	0
0	0	0	0	0	0	0	0
0	0	0	0	0	0	0	0
0	0	0	0	0	0	0	0
0	0	0	0	0	0	0	0
0	0	0	0	0	0	0	0
0	0	0	0	0	0	0	0
17.318	17.318	5.352	-6.665	-6.665	-6.665	-6.665	-6.665	-6.665
149.281	149.281	45.957	-57.42	-57.42	-57.42	-57.42	-57.42	-57.42
319.98	319.98	98.502	-123.077	-123.077	-123.077	-123.077	-123.077	-123.077
501.341	501.341	154.32	-192.834	-192.834	-192.834	-192.834	-192.834	-192.834
98736.9	45777.862	2053.06	-6333.737	-33367.674	-51066.296	5586.726	-21652.717	-39734.123
78357.925	40049.164	1547.425	-2591.908	-28587.607	-45605.308	8865.362	-17326.634	-34708.419
63552.246	36365.729	2621.005	-2568.631	-24278.102	-38453.355	7007.248	-14871.703	-29374.437
57314.978	33985.648	2018.143	-882.158	-22811.104	-37133.56	8782.016	-13313.269	-27960.695
57730.965	33205.287	675.258	1274.6	-23437.308	-39610.717	12154.905	-12739.274	-29253.716
52333.044	31828.16	1344.688	687.85	-21637.067	-36237.629	10536.485	-11969.736	-26885.795
37027.327	24558.206	718.78	2179.817	-16605.823	-28865.678	10470.045	-8470.682	-21011.991
16014.531	9645.538	-1485.279	3941.573	-7982.98	-15741.995	9205.462	-2826.46	-10770.389
12598.068	7439.808	-1762.484	4189.841	-6635.292	-13677.057	8968.7	-1956.73	-9164.853
21621.687	14128.389	-1157.627	4299.183	-10753.185	-20570.714	10951.201	-4239.131	-14279.804
23223.319	15410.779	-535.442	3331.58	-11153.196	-20593.639	9742.401	-4882.182	-14543.62
0	0	0	0	0	0	0	0
0	0	0	0	0	0	0	0
0	0	0	0	0	0	0	0
0	0	0	0	0	0	0	0
0	0	0	0	0	0	0	0
0	0	0	0	0	0	0	0
0	0	0	0	0	0	0	0
0	0	0	0	0	0	0	0
0	0	0	0	0	0	0	0
0	0	0	0	0	0	0	0
0	0	0	0	0	0	0	0
50.385	50.385	15.515	-19.381	-19.381	-19.381	-19.381	-19.381	-19.381
287.651	287.651	88.552	-110.642	-110.642	-110.642	-110.642	-110.642	-110.642
60546.04	34603.807	556.187	1532.569	-24580.564	-41691.936	13041.338	-13272.435	-30735.006
53581.536	31925.757	-84.996	3315.505	-22896.255	-40075.106	14858.145	-11549.568	-29075.016
46221.063	29975.841	949.892	2234.386	-20316.71	-35062.518	12169.682	-10552.939	-25618.697
39825.667	26134.923	-683.4	5160.679	-18795.174	-34477.132	15698.719	-8429.388	-24434.893
44143.908	27424.292	-1846.37	6998.683	-20790.915	-39020.418	19211.081	-8771.628	-27348.634
40396.818	27103.69	-116.765	4413.239	-18954.667	-34256.017	14711.02	-8841.388	-24455.929
29151.002	19983.769	-1020.992	5317.738	-14611.154	-27638.287	14099.032	-5987.147	-19293.961
13293.868	8102.129	-2457.423	5773.106	-7574.726	-16279.558	11652.27	-1806.924	-10702.741
10945.631	6733.365	-2886.693	6501.268	-6898.655	-15643.949	12400.895	-1110.584	-10041.279
24882.505	18288.994	-295.347	4101.886	-12718.502	-23691.635	11529.84	-5436.496	-16661.245
30045.085	22877.409	1499.897	1669.484	-14401.479	-24870.789	8781.155	-7438.5	-18162.263
0	0	0	0	0	0	0	0
0	0	0	0	0	0	0	0
0	0	0	0	0	0	0	0
0	0	0	0	0	0	0	0
0	0	0	0	0	0	0	0
0	0	0	0	0	0	0	0
0	0	0	0	0	0	0	0
0	0	0	0	0	0	0	0
26.08	26.08	8.052	-10.035	-10.035	-10.035	-10.035	-10.035	-10.035
173.481	173.481	53.406	-66.728	-66.728	-66.728	-66.728	-66.728	-66.728
386.148	386.148	118.867	-148.527	-148.527	-148.527	-148.527	-148.527	-148.527
616.336	616.336	189.712	-237.064	-237.064	-237.064	-237.064	-237.064	-237.064
869.243	869.243	267.546	-334.339	-334.339	-334.339	-334.339	-334.339	-334.339
61179.262	35351.999	1126.429	633.163	-24628.006	-41170.212	11770.493	-13685.694	-30577.434
54469.102	32768.869	474.474	2423.81	-23031.428	-39704.225	13636.69	-12009.284	-29028.009
46507.066	30631.764	1648.362	1119.482	-20181.473	-34094.656	10509.004	-10955.945	-25183.604
38379.903	25977.571	707.439	2671.619	-17530.987	-30719.142	11569.925	-8783.783	-22272.547
40911.647	26546.934	-997.274	5720.285	-19361.08	-35790.676	16750.046	-8509.721	-25270.16
39365.473	27180.138	503.815	3509.052	-18431.938	-32784.495	13183.246	-8933.853	-23591.44
28764.971	20311.952	-217.62	4007.109	-14157.793	-26012.889	12017.34	-6294.414	-18418.656
14992.134	9671.545	-1736.001	4771.886	-8079.05	-16447.578	10436.199	-2523.009	-11086.127
14107.747	9103.648	-1913.616	5049.318	-7809	-16184.779	10715.993	-2250.625	-10818.687
31679.168	23374.161	974.648	2557.041	-15232.669	-26836.064	10413.972	-7527.94	-19402.316
34334.17	25545.65	1611.138	1767.529	-16204.514	-27930.25	9713.278	-8419.526	-20417.476
0	0	0	0	0	0	0	0
0	0	0	0	0	0	0	0
0	0	0	0	0	0	0	0
0	0	0	0	0	0	0	0
0	0	0	0	0	0	0	0
0	0	0	0	0	0	0	0
0	0	0	0	0	0	0	0
0	0	0	0	0	0	0	0
0	0	0	0	0	0	0	0
0	0	0	0	0	0	0	0
7.787	7.787	2.415	-2.998	-2.998	-2.998	-2.998	-2.998	-2.998
115.348	115.348	35.512	-44.368	-44.368	-44.368	-44.368	-44.368	-44.368
316.802	316.802	97.524	-121.855	-121.855	-121.855	-121.855	-121.855	-121.855
58438.121	34371.955	1045.972	1027.639	-23876.408	-40183.901	12007.574	-13089.855	-29741.096
53159.299	32350.781	613.297	2278.084	-22566.127	-38834.23	13224.045	-11808.412	-28416.736
42666.423	28811.564	837.469	2833.879	-19410.174	-33953.907	12633.728	-9779.578	-24639.405
37394.075	25761.415	21.366	4237.015	-17825.118	-32249.12	13948.086	-8276.023	-23011.696
41186.221	27011.77	-1107.321	6144.118	-19723.54	-36675.187	17517.483	-8532.801	-25820.743
38525.909	26989.756	572.024	3509.556	-18193.923	-32388.749	13080.184	-8798.116	-23296.641
28725.358	20948.308	-198.638	4368.475	-14488.03	-26799.563	12682.508	-6325.185	-18913.233
12231.668	8082.35	-2015.546	5197.996	-7135.415	-15167.973	10633.573	-1804.95	-10021.704
11139.246	7274.155	-1771.399	4549.254	-6404.919	-13529.782	9379.548	-1671.228	-8964.875
25336.209	18947.995	550.344	2647.882	-12495.514	-22355.307	9342.663	-5936.586	-16037.685
29774.287	22995.449	1845.856	1114.832	-14178.853	-24132.63	7886.276	-7551.12	-17754.098
0	0	0	0	0	0	0	0
0	0	0	0	0	0	0	0
0	0	0	0	0	0	0	0
0	0	0	0	0	0	0	0
0	0	0	0	0	0	0	0
0	0	0	0	0	0	0	0
0	0	0	0	0	0	0	0
0	0	0	0	0	0	0	0
0	0	0	0	0	0	0	0
0	0	0	0	0	0	0	0
0	0	0	0	0	0	0	0
0	0	0	0	0	0	0	0
28.757	28.757	8.877	-11.065	-11.065	-11.065	-11.065	-11.065	-11.065
54867.783	33599.659	1636.243	423.223	-22651.762	-37745.758	10604.606	-12655.119	-28078.875
50710.376	31980.782	1300.86	1384.106	-21602.472	-36636.866	11518.327	-11646.732	-27008.381
44060.723	29897.032	1813.317	1074.239	-19410.922	-32784.099	10106.501	-10538.263	-24218.529
42661.89	28666.501	662.275	3106.653	-19462.338	-34216.518	13041.792	-9692.451	-24767.804
45460.898	28333.046	-1476.543	6411.345	-21150.021	-39224.961	18525.457	-9226.889	-27652.332
43029.427	28600.821	370.279	3544.853	-19678.323	-34878.786	13780.2	-9624.826	-25143.646
35681.517	24815.523	-402.504	5032.621	-17447.573	-32157.626	14933.427	-7718.88	-22736.504
15998.73	10351.276	-1939.633	5288.887	-8701.02	-17820.437	11452.803	-2652.414	-11978.191
12513.093	7879.628	-2137.892	5234.905	-7141.712	-15204.701	10688.913	-1793.279	-10038.955
25576.421	18770.73	-274.891	4143.41	-13036.158	-24246.196	11729.4	-5598.573	-17064.144
29175.311	22074.722	1389.534	1669.28	-13958.418	-24135.675	8586.596	-7187.236	-17614.114
0	0	0	0	0	0	0	0
0	0	0	0	0	0	0	0
0	0	0	0	0	0	0	0
0	0	0	0	0	0	0	0
0	0	0	0	0	0	0	0
0	0	0	0	0	0	0	0
0	0	0	0	0	0	0	0
0	0	0	0	0	0	0	0
0	0	0	0	0	0	0	0
0	0	0	0	0	0	0	0
0	0	0	0	0	0	0	0
0	0	0	0	0	0	0	0
0	0	0	0	0	0	0	0
0	0	0	0	0	0	0	0
0	0	0	0	0	0	0	0
0	0	0	0	0	0	0	0
0	0	0	0	0	0	0	0
0	0	0	0	0	0	0	0
0	0	0	0	0	0	0	0
0	0	0	0	0	0	0	0
0	0	0	0	0	0	0	0
0	0	0	0	0	0	0	0
0	0	0	0	0	0	0	0
0	0	0	0	0	0	0	0
0	0	0	0	0	0	0	0
0	0	0	0	0	0	0	0
0	0	0	0	0	0	0	0
0	0	0	0	0	0	0	0
0	0	0	0	0	0	0	0
0	0	0	0	0	0	0	0
0	0	0	0	0	0	0	0
0	0	0	0	0	0	0	0
0	0	0	0	0	0	0	0
0	0	0	0	0	0	0	0
0	0	0	0	0	0	0	0
0	0	0	0	0	0	0	0
0	0	0	0	0	0	0	0
0	0	0	0	0	0	0	0
0	0	0	0	0	0	0	0
0	0	0	0	0	0	0	0
0	0	0	0	0	0	0	0
0	0	0	0	0	0	0	0
0	0	0	0	0	0	0	0
0	0	0	0	0	0	0	0
0	0	0	0	0	0	0	0
0	0	0	0	0	0	0	0
0	0	0	0	0	0	0	0
0	0	0	0	0	0	0	0
0	0	0	0	0	0	0	0
0	0	0	0	0	0	0	0
0	0	0	0	0	0	0	0
0	0	0	0	0	0	0	0
0	0	0	0	0	0	0	0
0	0	0	0	0	0	0	0
5237.768	5237.768	1611.9	-2014.573	-2014.573	-2014.573	-2014.573	-2014.573	-2014.573
5330.74	5330.74	1640.509	-2050.331	-2050.331	-2050.331	-2050.331	-2050.331	-2050.331
5509.328	5499.455	1691.665	-2116.741	-2116.741	-2116.741	-2116.741	-2116.741	-2116.741
5773.573	5744.922	1765.753	-2214.041	-2214.041	-2214.041	-2214.041	-2214.041	-2214.041
5996.326	5950.131	1827.548	-2295.667	-2295.667	-2295.667	-2295.667	-2295.667	-2295.667
6281.847	6155.175	1884.451	-2386.912	-2386.912	-2386.912	-2386.912	-2386.912	-2386.912
6750.213	6552.239	2001.145	-2550.6	-2550.6	-2550.6	-2550.6	-2550.6	-2550.6
121932.755	46840.505	-5105.867	2034.513	-41661.412	-70458.159	21216.169	-22761.792	-52036.712
114810.04	45133.911	-5009.466	2941.503	-39939.309	-68189.372	21761.75	-21392.643	-50116.414
105027.739	43683.687	-3450.278	1820.455	-37001.752	-62540.432	18865.175	-20205.968	-46198.627
94070.347	39968.014	-4841.878	5696.36	-34900.653	-61625.739	23503.661	-17344.294	-44525.817
94511.612	38047.653	-7688.195	10163.455	-35992.661	-66430.824	30391.103	-16042.996	-46959.147
78928.691	35286.634	-5751.036	9236.203	-31479.737	-58310.091	27107.872	-13876.392	-41142.145
66936.781	31927.522	-5832.789	10954.161	-28488.388	-54473.118	28259.484	-11438.657	-37844.995
52465.409	28675.985	-4284.978	10191.837	-24110.22	-46672.394	25246.006	-9280.7	-32230.943
47280.119	27158.894	-4027.33	10302.987	-22566.432	-44178.616	24731.24	-8356.614	-30344.249
50932.275	27687.136	-4962.212	11408.335	-23908.102	-47160.269	26920.7	-8640.741	-32277.121
48620.883	27268.3	-4353.829	10615.294	-22997.913	-45122	25393.351	-8464.694	-30959.394
0	0	0	0	0	0	0	0
0	0	0	0	0	0	0	0
0	0	0	0	0	0	0	0
0	0	0	0	0	0	0	0
0	0	0	0	0	0	0	0
0	0	0	0	0	0	0	0
0	0	0	0	0	0	0	0
0	0	0	0	0	0	0	0
0	0	0	0	0	0	0	0
0	0	0	0	0	0	0	0
8.161	8.161	2.53	-3.142	-3.142	-3.142	-3.142	-3.142	-3.142
22.507	22.507	6.951	-8.661	-8.661	-8.661	-8.661	-8.661	-8.661
65.889	65.889	20.288	-25.344	-25.344	-25.344	-25.344	-25.344	-25.344
68682.59	32861.492	-4924.863	9156.339	-28506.484	-53314.037	25703.88	-12221.478	-37437.438
58372.641	29840.809	-4965.619	10493.259	-25841.117	-49765.887	26451.773	-10132.835	-34453.024
45851.326	26825.223	-3497.164	9451.009	-21847.605	-42420.601	23202.732	-8315.145	-29249.774
39398.356	23599.481	-4428.597	11304.278	-20115.874	-40771.802	25097.358	-6534.993	-27548.206
41871.085	23210.664	-7068.63	15621.607	-22072.573	-46910.378	32150.153	-5788.441	-31013.486
39560.587	23424.179	-5310.954	12908.529	-20673.963	-42782.531	27663.409	-6160.098	-28629.156
30368.627	19238.789	-4523.639	11542.747	-16887.791	-35569.577	24037.237	-4598.695	-23607.697
11569.671	6006.307	-5148.486	10358.253	-8191.734	-20355.462	18508.919	-183.172	-12564.295
9210.092	4507.387	-5013.376	9877.526	-7030.051	-18112.265	17307.028	266.987	-11013.327
20553.172	12847.444	-4583.242	10706.788	-12442.11	-27636.18	20895.605	-2437.014	-17904.463
22303.817	14605.864	-3837.217	9755.281	-13037.797	-27993.231	19799.983	-3183.142	-18413.558
0	0	0	0	0	0	0	0
0	0	0	0	0	0	0	0
0	0	0	0	0	0	0	0
0	0	0	0	0	0	0	0
0	0	0	0	0	0	0	0
0	0	0	0	0	0	0	0
0	0	0	0	0	0	0	0
0	0	0	0	0	0	0	0
0	0	0	0	0	0	0	0
0	0	0	0	0	0	0	0
0	0	0	0	0	0	0	0
0	0	0	0	0	0	0	0
0	0	0	0	0	0	0	0
44161.302	25888.623	-3708.194	9801.407	-21315.106	-41780.315	23490.773	-7861.236	-28677.254
35891.116	22322.159	-3579.868	9859.554	-18439.224	-37031.326	22307.762	-6204.022	-25126.15
13572.521	7394.778	-4559.588	9435.177	-8733.58	-20640.143	17429.672	-885.952	-13012.886
8054.153	3464.932	-5380.407	10307.819	-6600.455	-17689.595	17735.269	694.523	-10586.239
9637.616	4002.119	-6401.816	12183.751	-7789.067	-20908.529	20952.351	829.221	-12505.645
10256.69	5449.484	-5210.58	10520.668	-7794.593	-19809.216	18585.111	114.535	-12112.1
4998.631	1980.608	-4600.375	8760.495	-4910.562	-13864.588	14777.205	986.122	-8127.537
2062.075	548.859	-2975.037	5557.067	-2654.165	-8010.737	9170.276	880.412	-4578.75
1628.644	369.895	-2694.946	5024.848	-2309.892	-7090.456	8253.459	845.981	-4027.531
4234.297	1934.323	-3338.936	6469.963	-3904.718	-10678.908	11050.425	570.881	-6337.326
4844.228	2491.306	-3055.673	6065.865	-4070.983	-10684.921	10550.743	304.749	-6445.313
0	0	0	0	0	0	0	0
0	0	0	0	0	0	0	0
0	0	0	0	0	0	0	0
0	0	0	0	0	0	0	0
0	0	0	0	0	0	0	0
0	0	0	0	0	0	0	0
0	0	0	0	0	0	0	0
0	0	0	0	0	0	0	0
0	0	0	0	0	0	0	0
0	0	0	0	0	0	0	0
0	0	0	0	0	0	0	0
0	0	0	0	0	0	0	0
0	0	0	0	0	0	0	0
17213.931	10222.638	-2923.983	6796.976	-9465.716	-20101.811	13978.49	-2434.046	-13286.48
9591.671	4924.1	-3455.077	6925.465	-6178.072	-14741.632	12706.856	-519.31	-9254
4107.882	1777.522	-2623.71	5007.377	-3291.978	-8698.1	8669.309	285.359	-5233.661
2603.313	716.903	-2859.591	5273.034	-2719.847	-7932.473	8790.724	720.616	-4592.679
2957.736	498.042	-3920.098	7118.109	-3393.079	-10269.163	11738.522	1133.59	-5863.657
3583.916	1415.461	-3055.145	5787.354	-3348.434	-9308.45	9822.891	590.9	-5488.491
1920.09	503.136	-2530.105	4693.529	-2296.405	-6848.751	7777.581	712.436	-3931.51
852.486	181.118	-1512.604	2817.779	-1277.581	-3932.684	4623.581	479.908	-2232.001
746.747	176.95	-1310.077	2449.424	-1118.963	-3429.175	4023.382	411.263	-1949.551
1864.826	705.46	-1901.466	3595.936	-1953.506	-5555.368	6054.744	436.043	-3246.67
2204.262	999.346	-1762.112	3396.676	-2051.441	-5583.616	5818.798	297.033	-3318.946
0	0	0	0	0	0	0	0
0	0	0	0	0	0	0	0
0	0	0	0	0	0	0	0
0	0	0	0	0	0	0	0
0	0	0	0	0	0	0	0
0	0	0	0	0	0	0	0
0	0	0	0	0	0	0	0
0	0	0	0	0	0	0	0
0	0	0	0	0	0	0	0
0	0	0	0	0	0	0	0
0	0	0	0	0	0	0	0
0	0	0	0	0	0	0	0
0	0	0	0	0	0	0	0
7097.6	3537.489	-2310.203	4557.609	-4338.726	-10129.037	8499.432	-497.005	-6417.159
4329.864	1869.455	-2201.52	4161.672	-3062.432	-7759.511	7358.819	52.485	-4748.83
1991.391	798.511	-1433.722	2699.05	-1680.331	-4515.473	4636.747	202.679	-2698.852
1327.04	305.491	-1601.809	2928.309	-1458.755	-4304.98	4862.113	424.38	-2481.789
1493.632	42.162	-2427.144	4336.823	-1920.901	-5997.952	7091.044	768.26	-3385.924
1858.915	612.42	-1852.143	3444.021	-1865.781	-5311.512	5797.058	419.932	-3102.909
1011.693	224.041	-1470.837	2712.518	-1288.911	-3880.82	4482.79	429.646	-2220.119
465.486	143.671	-767.956	1449.533	-681.235	-2054.537	2390.879	229.607	-1175.447
421.127	159.411	-630.211	1202.266	-586.034	-1736.76	1992.864	177.628	-1000.291
1026.166	412.033	-1013.255	1923.008	-1067.213	-2993.812	3254.533	217.628	-1759.088
1254.262	594.919	-940.445	1820.263	-1140.347	-3044.38	3145.42	133.914	-1823.607
0	0	0	0	0	0	0	0
0	0	0	0	0	0	0	0
0	0	0	0	0	0	0	0
0	0	0	0	0	0	0	0
0	0	0	0	0	0	0	0
0	0	0	0	0	0	0	0
0	0	0	0	0	0	0	0
0	0	0	0	0	0	0	0
0	0	0	0	0	0	0	0
0	0	0	0	0	0	0	0
0	0	0	0	0	0	0	0
0	0	0	0	0	0	0	0
0	0	0	0	0	0	0	0
0	0	0	0	0	0	0	0
0	0	0	0	0	0	0	0
0	0	0	0	0	0	0	0
0	0	0	0	0	0	0	0
0	0	0	0	0	0	0	0
0	0	0	0	0	0	0	0
0	0	0	0	0	0	0	0
0	0	0	0	0	0	0	0
0	0	0	0	0	0	0	0
0	0	0	0	0	0	0	0
0	0	0	0	0	0	0	0
0	0	0	0	0	0	0	0
0	0	0	0	0	0	0	0
0	0	0	0	0	0	0	0
0	0	0	0	0	0	0	0
0	0	0	0	0	0	0	0
0	0	0	0	0	0	0	0
0	0	0	0	0	0	0	0
0	0	0	0	0	0	0	0
0	0	0	0	0	0	0	0
0	0	0	0	0	0	0	0
0	0	0	0	0	0	0	0
0	0	0	0	0	0	0	0
0	0	0	0	0	0	0	0
0	0	0	0	0	0	0	0
0	0	0	0	0	0	0	0
0	0	0	0	0	0	0	0
0	0	0	0	0	0	0	0
0	0	0	0	0	0	0	0
0	0	0	0	0	0	0	0
0	0	0	0	0	0	0	0
0	0	0	0	0	0	0	0
0	0	0	0	0	0	0	0
0	0	0	0	0	0	0	0
0	0	0	0	0	0	0	0
0	0	0	0	0	0	0	0
0	0	0	0	0	0	0	0
0	0	0	0	0	0	0	0
0	0	0	0	0	0	0	0
0	0	0	0	0	0	0	0
0	0	0	0	0	0	0	0
0	0	0	0	0	0	0	0
0	0	0	0	0	0	0	0
0	0	0	0	0	0	0	0
0	0	0	0	0	0	0	0
0	0	0	0	0	0	0	0
0	0	0	0	0	0	0	0
0	0	0	0	0	0	0	0
99262.334	45507.883	2007.491	-6578.169	-33299.707	-50791.467	5204.272	-21721.447	-39591.191
80490.935	40181.672	1402.324	-2869.981	-28977.299	-46067.712	8633.791	-17669.633	-35124.097
57050.435	33268.081	1804.353	-804.544	-22551.999	-36756.281	8781.725	-13132.942	-27658.828
40152.033	24072.622	-156.107	2730.261	-17309.873	-30395.249	11555.33	-8634.621	-22014.396
45970.423	27101.429	-1011.023	4556.084	-20183.136	-36383.024	15437.215	-9478.473	-26009.495
43766.522	27650.129	512.24	2441.12	-19121.842	-33222.027	11950.772	-9786.538	-24190.376
24420.585	14885.811	-1660.209	4936.357	-11820.991	-22761.621	12324.291	-4571.53	-15752.692
10742.036	5967.796	-2156.301	4645.559	-5929.199	-12812.056	9306.699	-1362.335	-8402.199
8646.046	4759.19	-2124.313	4478.431	-5031.497	-11217.478	8670.316	-926.656	-7254.039
17546.502	10947.802	-1454.644	4200.351	-8824.816	-17309.88	9957.311	-3190.148	-11872.478
19283.986	12576.329	-868.349	3476.573	-9456.046	-17876.821	9202.554	-3858.332	-12479.895
0	0	0	0	0	0	0	0
0	0	0	0	0	0	0	0
0	0	0	0	0	0	0	0
0	0	0	0	0	0	0	0
0	0	0	0	0	0	0	0
0	0	0	0	0	0	0	0
0	0	0	0	0	0	0	0
0	0	0	0	0	0	0	0
0	0	0	0	0	0	0	0
0	0	0	0	0	0	0	0
0	0	0	0	0	0	0	0
0	0	0	0	0	0	0	0
0	0	0	0	0	0	0	0
56050.469	33387.056	1461.877	278.742	-22777.293	-37861.436	10452.085	-12791.188	-28200.312
51354.736	31673.352	1196.038	1203.419	-21570.756	-36466.712	11245.127	-11708.916	-26926.287
37424.966	25207.408	1169.093	1539.106	-16665.35	-28534.763	9571.379	-8780.435	-20931.402
29022.742	18159.51	-1439.484	5098.715	-13912.436	-26332.565	13468.253	-5687.331	-18377.405
39209.821	24329.259	-1895.906	6702.724	-18642.784	-35252.925	17845.932	-7679.256	-24616.866
40008.496	26533.778	14.1	3915.537	-18506.938	-33181.033	13800.112	-8801.836	-23782.215
24414.989	15627.344	-2139.595	6352.968	-12576.964	-24955.726	14692.343	-4389.046	-17026.313
10483.251	5955.691	-3036.62	6465.424	-6533.861	-15019.102	12188.437	-920.288	-9582.932
8713.987	4903.948	-2623.686	5536.903	-5479.258	-12658.591	10389.246	-723.76	-8058.791
18332.896	12165.607	-1462.295	4716.584	-9575.055	-18893.458	11030.117	-3391.935	-12922.459
20675.4	14393.989	-595.923	3608.588	-10387.831	-19506.429	9803.388	-4328.519	-13662.665
0	0	0	0	0	0	0	0
0	0	0	0	0	0	0	0
0	0	0	0	0	0	0	0
0	0	0	0	0	0	0	0
0	0	0	0	0	0	0	0
0	0	0	0	0	0	0	0
0	0	0	0	0	0	0	0
0	0	0	0	0	0	0	0
0	0	0	0	0	0	0	0
0	0	0	0	0	0	0	0
0	0	0	0	0	0	0	0
0	0	0	0	0	0	0	0
0	0	0	0	0	0	0	0
53139.038	32389.049	1497.935	474.934	-21911.488	-36553.741	10355.114	-12215.685	-27175.155
48404.698	30674.794	1329.091	1212.042	-20627.787	-34905.852	10844.397	-11170.772	-25760.613
27539.71	17812.83	-351.735	3127.46	-12767.324	-23126.262	10141.705	-5886.597	-16489.788
22620.45	13590.136	-2149.084	5681.567	-11292.285	-22377.373	13155.068	-3951.836	-15276.643
31078.553	18761.705	-2589.359	7163.515	-15292.738	-29998.975	17039.266	-5581.063	-20580.904
35484.525	23829.938	-34	3735.369	-16613.354	-29914.879	12711.269	-7804.581	-21394.287
17678.294	10539.593	-3004.944	7023.468	-9747.897	-20713.831	14412.114	-2498.116	-13688.681
7348.69	3838.055	-2801.107	5649.213	-4883.425	-11749.963	10287.906	-338.839	-7350.53
5456.663	2804.147	-2623.307	5233.751	-3994.452	-10005.705	9298.348	-15.23	-6154.215
11341.337	6926.183	-2126.319	4975.934	-6491.293	-13961.691	10044.757	-1534.756	-9174.152
12472.109	7989.308	-1666.445	4356.106	-6850.876	-14146.229	9319.929	-2003.829	-9470.073
0	0	0	0	0	0	0	0
0	0	0	0	0	0	0	0
0	0	0	0	0	0	0	0
0	0	0	0	0	0	0	0
0	0	0	0	0	0	0	0
0	0	0	0	0	0	0	0
0	0	0	0	0	0	0	0
0	0	0	0	0	0	0	0
0	0	0	0	0	0	0	0
0	0	0	0	0	0	0	0
0	0	0	0	0	0	0	0
0	0	0	0	0	0	0	0
0	0	0	0	0	0	0	0
47524.639	30347.297	1447.089	1030.28	-20269.11	-34194.68	10434.049	-11045.265	-25274.299
36078.644	24331.228	676.419	2413.376	-16417.475	-28709.918	10725.86	-8263.025	-20835.11
14182.181	8565.842	-2002.971	4874.964	-7586.272	-15705.007	10373.618	-2199.453	-10502.901
9925.992	5373.51	-2861.275	5930.802	-6031.406	-13834.268	11198.546	-866.768	-8835.133
12045.805	6336.975	-3870.129	7884.851	-7503	-17568.654	14653.087	-858.418	-11120.518
13164.606	8150.11	-2271.033	5458.423	-7450.149	-15868.753	11160.394	-1869.67	-10473.928
7696.345	4270.198	-2668.276	5540.361	-5060.156	-11969.391	10216.754	-483.888	-7541.946
3982.491	2063.286	-1910.177	3814.995	-2922.97	-7298.414	6786.063	-20.203	-4495.071
3565.329	1846.844	-1752.88	3497.689	-2647.973	-6635.329	6208.394	-1.389	-4080.686
7262.006	4337.969	-1896.281	4175.972	-4495.038	-10130.432	8014.11	-749.872	-6518.433
8356.837	5303.776	-1544.862	3727.785	-4878.912	-10467.649	7546.345	-1158.464	-6884.855
0	0	0	0	0	0	0	0
0	0	0	0	0	0	0	0
0	0	0	0	0	0	0	0
0	0	0	0	0	0	0	0
0	0	0	0	0	0	0	0
0	0	0	0	0	0	0	0
0	0	0	0	0	0	0	0
0	0	0	0	0	0	0	0
0	0	0	0	0	0	0	0
0	0	0	0	0	0	0	0
0	0	0	0	0	0	0	0
0	0	0	0	0	0	0	0
0	0	0	0	0	0	0	0
46781.877	30624.844	2161.256	-41.435	-19809.027	-32716.829	8692.533	-11245.56	-24447.658
37712.273	25661.175	1445.819	1155.168	-16730.825	-28393.694	9055.096	-8983.128	-20921.884
16315.103	10119.463	-1443.66	4053.356	-8241.611	-16243.865	9481.702	-2924.132	-11116.356
11970.242	6709.366	-2603.895	5617.891	-6784.517	-14871.445	11080.251	-1427.535	-9690.359
14517.985	7974.37	-3645.078	7694.48	-8489.217	-19074.23	14813.576	-1498.307	-12293.578
15635.876	9984.573	-1836.813	4958.739	-8385.867	-17085.529	10854.297	-2614.567	-11510.71
9234.201	5318.57	-2527.711	5437.415	-5689.531	-12941.191	10346.679	-884.007	-8294.426
4835.543	2595.868	-1907.929	3878.818	-3301.042	-7963.812	7045.172	-206.292	-4976.326
4381.124	2357.813	-1756.234	3570.524	-3014.431	-7287.197	6475.091	-177.041	-4549.649
9018.572	5608.236	-1672.816	3972.621	-5205.869	-11169.686	8035.532	-1239.362	-7347.227
10198.629	6687.876	-1232.381	3385.794	-5593.344	-11421.827	7370.41	-1709.755	-7685.402
0	0	0	0	0	0	0	0
0	0	0	0	0	0	0	0
0	0	0	0	0	0	0	0
0	0	0	0	0	0	0	0
0	0	0	0	0	0	0	0
0	0	0	0	0	0	0	0
0	0	0	0	0	0	0	0
0	0	0	0	0	0	0	0
0	0	0	0	0	0	0	0
0	0	0	0	0	0	0	0
0	0	0	0	0	0	0	0
0	0	0	0	0	0	0	0
0	0	0	0	0	0	0	0
0	0	0	0	0	0	0	0
0	0	0	0	0	0	0	0
0	0	0	0	0	0	0	0
0	0	0	0	0	0	0	0
0	0	0	0	0	0	0	0
0	0	0	0	0	0	0	0
0	0	0	0	0	0	0	0
0	0	0	0	0	0	0	0
0	0	0	0	0	0	0	0
0	0	0	0	0	0	0	0
0	0	0	0	0	0	0	0
0	0	0	0	0	0	0	0
0	0	0	0	0	0	0	0
0	0	0	0	0	0	0	0
0	0	0	0	0	0	0	0
0	0	0	0	0	0	0	0
0	0	0	0	0	0	0	0
0	0	0	0	0	0	0	0
0	0	0	0	0	0	0	0
0	0	0	0	0	0	0	0
0	0	0	0	0	0	0	0
0	0	0	0	0	0	0	0
0	0	0	0	0	0	0	0
0	0	0	0	0	0	0	0
0	0	0	0	0	0	0	0
0	0	0	0	0	0	0	0
0	0	0	0	0	0	0	0
0	0	0	0	0	0	0	0
0	0	0	0	0	0	0	0
0	0	0	0	0	0	0	0
0	0	0	0	0	0	0	0
0	0	0	0	0	0	0	0
0	0	0	0	0	0	0	0
0	0	0	0	0	0	0	0
0	0	0	0	0	0	0	0
0	0	0	0	0	0	0	0
0	0	0	0	0	0	0	0
0	0	0	0	0	0	0	0
0	0	0	0	0	0	0	0
0	0	0	0	0	0	0	0
0	0	0	0	0	0	0	0
0	0	0	0	0	0	0	0
0	0	0	0	0	0	0	0
0	0	0	0	0	0	0	0
0	0	0	0	0	0	0	0
0	0	0	0	0	0	0	0
0	0	0	0	0	0	0	0
20.531	20.531	6.342	-7.901	-7.901	-7.901	-7.901	-7.901	-7.901
85609.611	41927.413	1519.536	-3592.164	-30358.163	-47887.012	8206.916	-18762.942	-36663.195
71793.135	37747.36	960.394	-797.162	-27115.692	-44351.636	10796.777	-15718.111	-33315.065
56211.575	33485.458	1677.679	-150.372	-22685.402	-37412.411	9780.13	-12926.003	-27980.654
45692.734	28292.269	214.671	2871.987	-19894.874	-34780.946	12892.062	-10039.927	-25247.976
49738.318	29403.337	-1509.744	5834.088	-22186.654	-40564.871	18149.061	-10065.527	-28798.009
45132.451	28847.957	173.948	3450.972	-20165.987	-35629.026	13858.998	-9943.767	-25725.547
30789.474	20216.223	-641.232	4194.62	-14621.649	-26910.383	12489.261	-6477.69	-19038.624
13598.708	8048.778	-2175.378	5086.574	-7371.174	-15487.944	10575.893	-1987.744	-10287.713
11406.205	6652.834	-2200.438	4948.85	-6403.688	-13796.436	9952.221	-1499.616	-9059.933
24167.346	16216.148	-739.447	3956.112	-11841.726	-22144.974	10933.812	-5003.856	-15543.416
26604.782	18589.034	147.799	2855.829	-12722.364	-22876.865	9747.683	-5976.102	-16369.797
0	0	0	0	0	0	0	0
0	0	0	0	0	0	0	0
0	0	0	0	0	0	0	0
0	0	0	0	0	0	0	0
0	0	0	0	0	0	0	0
0	0	0	0	0	0	0	0
0	0	0	0	0	0	0	0
0	0	0	0	0	0	0	0
0	0	0	0	0	0	0	0
0	0	0	0	0	0	0	0
0	0	0	0	0	0	0	0
0	0	0	0	0	0	0	0
0	0	0	0	0	0	0	0
55441.681	32938.899	1071.102	992.208	-22765.389	-38316.873	11472.13	-12476.927	-28356.83
48547.36	30386.846	649.287	2388.054	-20995.89	-36300.071	12695.231	-10872.409	-26498.408
26410.644	17421.691	-633.474	3802.657	-12649.514	-23378.702	11060.328	-5528.487	-16505.143
16831.699	10059.219	-2475.896	5934.851	-9016.444	-18774.856	12518.619	-2553.762	-12523.43
20564.095	12118.704	-3170.487	7453.106	-11025.273	-23114.023	15582.486	-3037.751	-15370.857
21487.118	14297.37	-1662.199	5460.862	-11203.652	-22087.487	12816.027	-3993.816	-15114.223
11717.465	7033.323	-2659.673	5995.498	-6975.893	-15438.831	11715.569	-1371.211	-10016.247
5759.424	3187.237	-2108.897	4358.733	-3865.105	-9211.562	7984.462	-318.314	-5785.979
4840.895	2654.149	-2063.042	4219.229	-3445.751	-8427.089	7598.462	-141.385	-5235.468
10178.941	6412.073	-1901.396	4565.616	-5929.195	-12758.466	9207.119	-1393.101	-8381.591
11177.259	7355.536	-1483.635	3996.898	-6240.542	-12897.2	8534.614	-1812.734	-8630.196
0	0	0	0	0	0	0	0
0	0	0	0	0	0	0	0
0	0	0	0	0	0	0	0
0	0	0	0	0	0	0	0
0	0	0	0	0	0	0	0
0	0	0	0	0	0	0	0
0	0	0	0	0	0	0	0
0	0	0	0	0	0	0	0
0	0	0	0	0	0	0	0
0	0	0	0	0	0	0	0
0	0	0	0	0	0	0	0
0	0	0	0	0	0	0	0
0	0	0	0	0	0	0	0
39517.995	26588.197	1614.685	818.381	-17287.177	-29099.66	8822.912	-9443.962	-21531.37
26311.556	17145.697	-454.378	3295.166	-12353.316	-22555.258	10208.255	-5579.126	-16018.596
11351.823	6623.874	-1818.966	4182.506	-6104.114	-12794.354	8725.509	-1659.085	-8507.193
8642.321	4479.709	-2626.529	5306.919	-5241.182	-12114.592	9953.061	-688.932	-7710.775
11195.707	5525.862	-3744.972	7397.271	-6881.578	-16217.38	13678.731	-717.13	-10236.512
12815.33	7522.013	-2463.038	5565.915	-7210.958	-15545.449	11209.052	-1688.448	-10204.417
8003.527	4141.055	-2790.238	5611.872	-5108.37	-12098.35	10340.573	-480.857	-7619.213
4120.122	1927.948	-2130.499	4126.672	-3020.992	-7667.573	7276.855	57.959	-4690.491
3612.993	1665.23	-2007.73	3875.909	-2736.137	-7032.115	6790.562	110.997	-4279.709
7141.246	3901.622	-2324.417	4797.098	-4553.204	-10639.934	8932.176	-515.854	-6738.733
8011.889	4687.242	-2003.123	4370.049	-4839.315	-10829.479	8452.143	-859.925	-6989.481
0	0	0	0	0	0	0	0
0	0	0	0	0	0	0	0
0	0	0	0	0	0	0	0
0	0	0	0	0	0	0	0
0	0	0	0	0	0	0	0
0	0	0	0	0	0	0	0
0	0	0	0	0	0	0	0
0	0	0	0	0	0	0	0
0	0	0	0	0	0	0	0
0	0	0	0	0	0	0	0
0	0	0	0	0	0	0	0
0	0	0	0	0	0	0	0
0	0	0	0	0	0	0	0
47227.687	30243.783	1413.909	1125.622	-20208.028	-34156.506	10544.331	-10969.372	-25221.425
39223.111	26003.914	794.438	2238.745	-17557.455	-30487.44	10974.721	-8985.401	-22204.633
18192.332	11118.546	-1835.551	4879.929	-9263.83	-18486.082	11119.144	-3147.139	-12577.35
13570.4	7486.329	-3290.094	6975.447	-7869.117	-17569.094	13508.093	-1456.845	-11355.119
17261.188	9508.362	-4283.263	9076.301	-10068.702	-22611.048	17492.496	-1797.763	-14577.571
18940.977	12380.388	-2008.907	5761.247	-10153.886	-20547.382	12785.491	-3269.944	-13887.985
11797.284	6862.233	-2845.979	6238.599	-7025.174	-15682.875	12086.236	-1294.709	-10135.615
6293.183	3307.451	-2481.264	5009.226	-4254.008	-10285.436	9090.284	-258.467	-6420.967
5851.361	3085.469	-2306.227	4660.009	-3960.81	-9570.022	8459.364	-243.052	-5976.092
12186.784	7739.706	-1870.19	4703.399	-6835.303	-14348.996	9804.812	-1846.492	-9533.72
14221.055	9603.765	-1164.72	3800.834	-7541.927	-14920.314	8826.23	-2633.944	-10190.978
0	0	0	0	0	0	0	0
0	0	0	0	0	0	0	0
0	0	0	0	0	0	0	0
0	0	0	0	0	0	0	0
0	0	0	0	0	0	0	0
0	0	0	0	0	0	0	0
0	0	0	0	0	0	0	0
0	0	0	0	0	0	0	0
0	0	0	0	0	0	0	0
0	0	0	0	0	0	0	0
0	0	0	0	0	0	0	0
0	0	0	0	0	0	0	0
0	0	0	0	0	0	0	0
54087.439	33152.457	2082.539	-547.289	-21983.787	-35992.871	8917.929	-12696.956	-27019.46
47728.08	30723.949	1761.868	558.396	-20261.171	-33861.77	9744.91	-11244.299	-25149.962
21698.675	14080.942	-938.439	3813.635	-10576.247	-19950.053	10164.85	-4349.153	-13944.211
14263.449	8337.935	-2173.682	5058.75	-7595.331	-15840.861	10634.626	-2126.688	-10558.197
15894.19	8995.962	-2974.256	6566.674	-8702.307	-18676.375	13287.444	-2104.43	-12286.902
16883.173	10704.565	-1453.006	4249.54	-8623.984	-17009.338	9939.857	-3055.01	-11635.798
9681.451	5641.116	-2301.378	5049.422	-5747.688	-12779.653	9814.338	-1084	-8273.608
4574.833	2528.853	-1795.484	3693.847	-3156.612	-7602.633	6715.358	-204.116	-4754.047
3855.556	2161.775	-1582.37	3265.049	-2727.808	-6612.224	5909.701	-146.154	-4123.524
8102.468	5093.914	-1444.071	3481.491	-4665.416	-9950.981	7090.784	-1145.07	-6563.119
9050.424	5951.125	-1101.789	3025.865	-4979.439	-10168.418	6581.539	-1517.52	-6841.787
0	0	0	0	0	0	0	0
0	0	0	0	0	0	0	0
0	0	0	0	0	0	0	0
0	0	0	0	0	0	0	0
0	0	0	0	0	0	0	0
0	0	0	0	0	0	0	0
0	0	0	0	0	0	0	0
0	0	0	0	0	0	0	0
0	0	0	0	0	0	0	0
0	0	0	0	0	0	0	0
0	0	0	0	0	0	0	0
0	0	0	0	0	0	0	0
0	0	0	0	0	0	0	0
0	0	0	0	0	0	0	0
0	0	0	0	0	0	0	0
0	0	0	0	0	0	0	0
0	0	0	0	0	0	0	0
0	0	0	0	0	0	0	0
0	0	0	0	0	0	0	0
0	0	0	0	0	0	0	0
0	0	0	0	0	0	0	0
0	0	0	0	0	0	0	0
0	0	0	0	0	0	0	0
0	0	0	0	0	0	0	0
0	0	0	0	0	0	0	0
0	0	0	0	0	0	0	0
0	0	0	0	0	0	0	0
0	0	0	0	0	0	0	0
0	0	0	0	0	0	0	0
0	0	0	0	0	0	0	0
0	0	0	0	0	0	0	0
0	0	0	0	0	0	0	0
0	0	0	0	0	0	0	0
0	0	0	0	0	0	0	0
0	0	0	0	0	0	0	0
0	0	0	0	0	0	0	0
0	0	0	0	0	0	0	0
0	0	0	0	0	0	0	0
0	0	0	0	0	0	0	0
0	0	0	0	0	0	0	0
0	0	0	0	0	0	0	0
0	0	0	0	0	0	0	0
0	0	0	0	0	0	0	0
0	0	0	0	0	0	0	0
0	0	0	0	0	0	0	0
0	0	0	0	0	0	0	0
0	0	0	0	0	0	0	0
0	0	0	0	0	0	0	0
0	0	0	0	0	0	0	0
0	0	0	0	0	0	0	0
0	0	0	0	0	0	0	0
0	0	0	0	0	0	0	0
0	0	0	0	0	0	0	0
0	0	0	0	0	0	0	0
5554.018	5554.018	1709.218	-2136.209	-2136.209	-2136.209	-2136.209	-2136.209	-2136.209
6153.405	6122.83	1881.896	-2359.688	-2359.688	-2359.688	-2359.688	-2359.688	-2359.688
7016.286	6902.145	2115.272	-2672.284	-2672.284	-2672.284	-2672.284	-2672.284	-2672.284
7615	7395.694	2259.053	-2878.291	-2878.291	-2878.291	-2878.291	-2878.291	-2878.291
8337.958	7970.534	2424.544	-3122.173	-3122.173	-3122.173	-3122.173	-3122.173	-3122.173
8953.057	8432.098	2554.762	-3323.32	-3323.32	-3323.32	-3323.32	-3323.32	-3323.32
9669.735	8962.132	2703.503	-3555.895	-3555.895	-3555.895	-3555.895	-3555.895	-3555.895
123295.371	48238.275	-3975.173	175.133	-41724.808	-69319.807	18574.592	-23597.031	-51666.553
117315.187	46581.795	-4201.32	1429.131	-40386.01	-67921.689	19784.903	-22296.288	-50305.709
108777.671	45090.788	-3146.192	933.925	-37924.793	-63484.556	17994.397	-21111.214	-47130.027
104587.278	42899.816	-4736.302	4107.841	-37488.778	-64872.194	22352.548	-19497.736	-47352.473
103284.171	40508.709	-7665.741	8993.302	-38213.275	-69346.183	29678.864	-17807.926	-49431.922
86681.362	38150.676	-4994.275	7127.887	-33276.102	-59890.46	24865.198	-15802.878	-42861.408
75626.942	34777.72	-5584.09	9589.086	-30748.131	-57321.48	27286.493	-13308.311	-40318.228
61014.482	31467.955	-4376.47	9518.806	-26572.34	-50318.402	25354.548	-10967.407	-35121.173
55507.764	29952.866	-4149.397	9789.585	-25019.816	-47916.174	25065.918	-9969.05	-33261.697
57696.321	30494.912	-4356.599	9878.87	-25688.908	-49100.661	25501.563	-10308.894	-34116.603
54439.231	29972.967	-3592.552	8991.557	-24511.862	-46554.773	23721.927	-10021.459	-32445.036
255.68	255.68	78.712	-98.345	-98.345	-98.345	-98.345	-98.345	-98.345
502.616	502.616	154.713	-193.324	-193.324	-193.324	-193.324	-193.324	-193.324
823.727	823.727	253.539	-316.832	-316.832	-316.832	-316.832	-316.832	-316.832
1131.016	1131.016	348.108	-435.023	-435.023	-435.023	-435.023	-435.023	-435.023
1624.719	1624.719	500.044	-624.914	-624.914	-624.914	-624.914	-624.914	-624.914
1849.263	1849.263	569.146	-711.279	-711.279	-711.279	-711.279	-711.279	-711.279
2363.982	2363.982	727.545	-909.252	-909.252	-909.252	-909.252	-909.252	-909.252
2638.172	2638.172	811.924	-1014.711	-1014.711	-1014.711	-1014.711	-1014.711	-1014.711
2985.738	2985.738	918.882	-1148.393	-1148.393	-1148.393	-1148.393	-1148.393	-1148.393
3294.006	3294.006	1013.747	-1266.96	-1266.96	-1266.96	-1266.96	-1266.96	-1266.96
3640.651	3640.651	1120.421	-1400.287	-1400.287	-1400.287	-1400.287	-1400.287	-1400.287
3944.923	3944.923	1214.055	-1517.317	-1517.317	-1517.317	-1517.317	-1517.317	-1517.317
4289.891	4289.891	1320.212	-1649.999	-1649.999	-1649.999	-1649.999	-1649.999	-1649.999
100451.026	41014.788	-5854.925	6478.588	-36867.761	-65442.924	25506.685	-18123.404	-47162.073
92432.848	38693.819	-6272.136	8320.917	-35096.241	-63718.442	27370.749	-16324.34	-45407.174
74840.251	34365.83	-5811.471	10032.74	-30609.783	-57387.935	27863.074	-13039.003	-40253.703
70867.032	31822.698	-7923.249	13935.077	-30362.214	-59579.061	33346.996	-11220.334	-40886.947
75027.703	30646.628	-11257.704	18677.808	-32570.535	-66429.145	41113.934	-10435.624	-44773.064
63569.257	29962.817	-7752.141	14641.061	-28478.387	-56926.718	33553.883	-9844.333	-38725.439
58848.353	27975.081	-8546.047	16432.515	-27487.147	-56469.311	35684.759	-8511.667	-37926.535
49855.7	26007.488	-7393.978	15606.725	-24656.808	-51200.106	33256.012	-7260.286	-34214.746
46399.188	25085.012	-7123.151	15532.709	-23603.168	-49397.355	32690.796	-6693.541	-32890.49
48177.323	25849.255	-6884.312	14986.391	-24028.358	-49750.558	32108.159	-7168.197	-33289.702
46275.997	25964.419	-5744.617	13333.174	-23067.552	-47051.93	29324.391	-7332.741	-31701.14
144.449	144.449	44.47	-55.561	-55.561	-55.561	-55.561	-55.561	-55.561
331.755	331.755	102.126	-127.606	-127.606	-127.606	-127.606	-127.606	-127.606
581.479	581.479	178.984	-223.657	-223.657	-223.657	-223.657	-223.657	-223.657
923.427	923.427	284.222	-355.179	-355.179	-355.179	-355.179	-355.179	-355.179
1435.329	1435.329	441.76	-552.07	-552.07	-552.07	-552.07	-552.07	-552.07
2124.282	2124.282	653.78	-817.057	-817.057	-817.057	-817.057	-817.057	-817.057
1802.07	1802.07	554.622	-693.127	-693.127	-693.127	-693.127	-693.127	-693.127
2111.876	2111.876	649.962	-812.286	-812.286	-812.286	-812.286	-812.286	-812.286
2465.145	2465.145	758.677	-948.161	-948.161	-948.161	-948.161	-948.161	-948.161
2742.773	2742.773	844.114	-1054.943	-1054.943	-1054.943	-1054.943	-1054.943	-1054.943
3096.697	3096.697	953.028	-1191.07	-1191.07	-1191.07	-1191.07	-1191.07	-1191.07
3410.722	3410.722	1049.664	-1311.851	-1311.851	-1311.851	-1311.851	-1311.851	-1311.851
3934.939	3934.939	1210.982	-1513.477	-1513.477	-1513.477	-1513.477	-1513.477	-1513.477
95166.707	38551.412	-7315.56	9524.033	-36062.082	-66137.012	29525.749	-16355.354	-46897.892
83030.136	35045.236	-7905.473	12219.309	-33346.797	-63412.651	32202.239	-13653.17	-44178.829
67245.505	31160.88	-7295.469	13347.882	-29172.506	-57211.867	31993.419	-10796.38	-39271.464
63037.685	28522.572	-9417.252	17263.282	-28846.51	-59282.054	37461.342	-8928.09	-39810.976
65690.035	27049.621	-12595.592	21940.982	-30614.961	-65357.057	44944.219	-7921.328	-43135.919
56775.172	27037.188	-8934.071	17254.76	-27043.743	-56286.524	36679.726	-7905.54	-37576.967
51973.444	25153.641	-9510.495	18691.236	-25940.012	-55404.765	38251.681	-6661.793	-36552.937
44095.125	23623.172	-8057.428	17197.721	-23245.136	-49914.892	34924.23	-5774.612	-32848.179
41290.86	22969.614	-7622.208	16763.937	-22285.777	-48028.441	33882.513	-5416.535	-31553.963
43709.049	23895.45	-7505.229	16370.263	-22953.91	-48887.986	33626.473	-5962.93	-32291.179
42334.189	24148.78	-6325.492	14566.435	-22094.826	-46257.798	30671.046	-6250.065	-30792.269
0	0	0	0	0	0	0	0
0	0	0	0	0	0	0	0
4.926	4.926	1.532	-1.897	-1.897	-1.897	-1.897	-1.897	-1.897
168.358	168.358	51.829	-64.757	-64.757	-64.757	-64.757	-64.757	-64.757
130.345	130.345	40.128	-50.136	-50.136	-50.136	-50.136	-50.136	-50.136
238.323	238.323	73.369	-91.669	-91.669	-91.669	-91.669	-91.669	-91.669
418.593	418.593	128.853	-161.007	-161.007	-161.007	-161.007	-161.007	-161.007
581.471	581.471	178.982	-223.654	-223.654	-223.654	-223.654	-223.654	-223.654
889.225	889.225	273.696	-342.024	-342.024	-342.024	-342.024	-342.024	-342.024
909.369	909.369	279.895	-349.772	-349.772	-349.772	-349.772	-349.772	-349.772
1087.677	1087.677	334.77	-418.354	-418.354	-418.354	-418.354	-418.354	-418.354
1266.137	1266.137	389.691	-486.994	-486.994	-486.994	-486.994	-486.994	-486.994
1477.373	1477.373	454.699	-568.241	-568.241	-568.241	-568.241	-568.241	-568.241
80190.042	34292.526	-7467.179	11715.661	-32321.97	-61377.933	31044.631	-13287.629	-42788.147
68145.636	31428.71	-6992.389	12622.987	-29186.403	-56761.131	30974.976	-11115.359	-39117.026
57516.109	28787.291	-6316.105	12832.902	-26167.383	-51872.943	29953.457	-9310.94	-35422.388
53041.498	26653.972	-7424.386	15097.869	-25352.912	-52028.511	32844.807	-7874.38	-34957.957
52449.026	25246.66	-9213.428	18003.031	-25821.558	-54750.687	37218.198	-6890.976	-36240.266
48206.253	25008.988	-7514.036	15713.8	-24024.43	-50235.631	33159.99	-6853.856	-33461.078
43922.861	23710.844	-7351.1	15874.226	-22759.047	-48234.009	32832.924	-6067.053	-31929.647
38820.823	22695.616	-6182.186	14436.164	-20834.964	-44068.458	29923.289	-5594.041	-29196.243
36742.465	22155.64	-5835.823	14033.272	-20076.288	-42536.965	29013.175	-5336.915	-28158.562
38291.955	22431.45	-6274.435	14613.939	-20702.834	-43973.416	30131.689	-5441.241	-29077.107
37958.581	22096.52	-6469.96	14896.638	-20626.478	-44038.418	30510.302	-5275.852	-29051.332
0	0	0	0	0	0	0	0
0	0	0	0	0	0	0	0
0	0	0	0	0	0	0	0
0	0	0	0	0	0	0	0
0	0	0	0	0	0	0	0
0	0	0	0	0	0	0	0
0	0	0	0	0	0	0	0
7.412	7.412	2.299	-2.854	-2.854	-2.854	-2.854	-2.854	-2.854
209.56	209.56	64.516	-80.606	-80.606	-80.606	-80.606	-80.606	-80.606
493.816	493.816	152.004	-189.939	-189.939	-189.939	-189.939	-189.939	-189.939
852.452	852.452	262.379	-327.88	-327.88	-327.88	-327.88	-327.88	-327.88
1331.185	1331.185	409.71	-512.013	-512.013	-512.013	-512.013	-512.013	-512.013
1664.662	1664.662	512.336	-640.277	-640.277	-640.277	-640.277	-640.277	-640.277
69795.41	31603.429	-7561.316	13385.526	-29866.832	-58406.647	32370.224	-11173.185	-40146.608
61198.006	29640.494	-7008.276	13651.295	-27516.474	-54668.12	31721.082	-9723.467	-37294.54
53765.48	27749.614	-6504.387	13708.163	-25358.699	-51111.472	30856.247	-8473.845	-34631.1
51376.715	26076.188	-7878.333	16161.058	-25199.9	-52483.935	34302.454	-7329.09	-35025.157
51162.764	24710.237	-9827.936	19297.298	-25844.383	-55654.257	39084.508	-6346.15	-36582.081
46545.217	24731.52	-7657.502	16338.627	-23811.276	-50297.753	33961.739	-6462.372	-33348.198
42948.295	23413.23	-7853.391	17000.015	-22864.864	-49161.555	34492.524	-5641.284	-32332.968
39258.51	22810.827	-6780.722	15584.614	-21380.732	-45742.6	31808.464	-5408.341	-30150.02
37927.388	22684.269	-6226.106	14793.051	-20773.165	-44202.851	30407.317	-5403.957	-29205.946
39465.077	23492.742	-5864.689	14100.188	-21109.224	-44305.245	29569.922	-5891.18	-29457.591
39527.565	23323.962	-5980.337	14206.031	-21105.835	-44373.485	29725.427	-5843.669	-29479.658
0	0	0	0	0	0	0	0
0	0	0	0	0	0	0	0
0	0	0	0	0	0	0	0
0	0	0	0	0	0	0	0
0	0	0	0	0	0	0	0
13.453	13.453	4.161	-5.178	-5.178	-5.178	-5.178	-5.178	-5.178
0	0	0	0	0	0	0	0
0	0	0	0	0	0	0	0
0	0	0	0	0	0	0	0
0	0	0	0	0	0	0	0
0	0	0	0	0	0	0	0
0	0	0	0	0	0	0	0
0	0	0	0	0	0	0	0
0	0	0	0	0	0	0	0
0	0	0	0	0	0	0	0
0	0	0	0	0	0	0	0
0	0	0	0	0	0	0	0
0	0	0	0	0	0	0	0
0	0	0	0	0	0	0	0
0	0	0	0	0	0	0	0
0	0	0	0	0	0	0	0
0	0	0	0	0	0	0	0
0	0	0	0	0	0	0	0
0	0	0	0	0	0	0	0
0	0	0	0	0	0	0	0
0	0	0	0	0	0	0	0
0	0	0	0	0	0	0	0
0	0	0	0	0	0	0	0
0	0	0	0	0	0	0	0
0	0	0	0	0	0	0	0
0	0	0	0	0	0	0	0
0	0	0	0	0	0	0	0
0	0	0	0	0	0	0	0
0	0	0	0	0	0	0	0
0	0	0	0	0	0	0	0
0	0	0	0	0	0	0	0
0	0	0	0	0	0	0	0
0	0	0	0	0	0	0	0
0	0	0	0	0	0	0	0
0	0	0	0	0	0	0	0
0	0	0	0	0	0	0	0
0	0	0	0	0	0	0	0
0	0	0	0	0	0	0	0
0	0	0	0	0	0	0	0
0	0	0	0	0	0	0	0
0	0	0	0	0	0	0	0
0	0	0	0	0	0	0	0
0	0	0	0	0	0	0	0
0	0	0	0	0	0	0	0
0	0	0	0	0	0	0	0
0	0	0	0	0	0	0	0
0	0	0	0	0	0	0	0
0	0	0	0	0	0	0	0
0	0	0	0	0	0	0	0
8503.719	8057.684	2445.313	-3167.786	-3167.786	-3167.786	-3167.786	-3167.786	-3167.786
9167.148	8556.112	2585.993	-3384.875	-3384.875	-3384.875	-3384.875	-3384.875	-3384.875
9812.876	9022.403	2715.673	-3591.825	-3591.825	-3591.825	-3591.825	-3591.825	-3591.825
10277.209	9322.574	2795.41	-3732.532	-3732.532	-3732.532	-3732.532	-3732.532	-3732.532
10913.118	9755.651	2913.07	-3930.306	-3930.306	-3930.306	-3930.306	-3930.306	-3930.306
11498.791	10135.997	3014.312	-4108.183	-4108.183	-4108.183	-4108.183	-4108.183	-4108.183
12024.1	10457.149	3097.429	-4263.113	-4263.113	-4263.113	-4263.113	-4263.113	-4263.113
110818.37	32939.939	-18678.634	24293.042	-42869.452	-87373.938	53677.416	-13879.186	-58927.558
108439.35	33736.496	-18284.251	24691.328	-42769.73	-87469.17	54204.263	-13651.397	-58896.889
101224.331	32902.799	-16877.188	23503.948	-40554.603	-82976.364	51534.108	-12901.42	-55855.611
96122.546	30682.076	-18134.366	26179.748	-39724.895	-83381.33	55007.566	-11279.424	-55471.922
92322.357	28121.809	-20345.628	30162.525	-39527.69	-85720.272	60634.798	-9455.415	-56192.484
86630.912	28782.626	-17346.561	26262.171	-37142.624	-79138.571	54013.933	-9773.661	-52288.225
73914.102	25651.469	-17214.17	27859.909	-34024.594	-75010.842	54942.439	-7314.422	-48803.892
60322.215	23002.36	-15802.704	27455.582	-30157.691	-68296.064	52672.241	-5290.285	-43905.654
53742.879	21563.399	-15203.226	27330.649	-28260.637	-65053.196	51666.948	-4265.394	-41521.421
53772.887	21660.289	-15082.393	27139.728	-28230.423	-64881.377	51390.749	-4329.02	-41440.44
51632.215	20869.73	-15197.294	27515.531	-27658.74	-64183.549	51687.015	-3842.156	-40822.751
390.713	390.713	120.272	-150.283	-150.283	-150.283	-150.283	-150.283	-150.283
643.661	643.661	198.121	-247.574	-247.574	-247.574	-247.574	-247.574	-247.574
929.691	929.691	286.15	-357.589	-357.589	-357.589	-357.589	-357.589	-357.589
1243.553	1243.553	382.741	-478.308	-478.308	-478.308	-478.308	-478.308	-478.308
1615.283	1615.283	497.14	-621.284	-621.284	-621.284	-621.284	-621.284	-621.284
1973.082	1973.082	607.25	-758.902	-758.902	-758.902	-758.902	-758.902	-758.902
2312.807	2312.807	711.797	-889.568	-889.568	-889.568	-889.568	-889.568	-889.568
2660.281	2660.281	818.728	-1023.215	-1023.215	-1023.215	-1023.215	-1023.215	-1023.215
3015.686	3015.686	928.098	-1159.912	-1159.912	-1159.912	-1159.912	-1159.912	-1159.912
3334.369	3334.369	1026.168	-1282.484	-1282.484	-1282.484	-1282.484	-1282.484	-1282.484
3650.388	3650.388	1123.417	-1404.032	-1404.032	-1404.032	-1404.032	-1404.032	-1404.032
3929.997	3929.997	1209.461	-1511.576	-1511.576	-1511.576	-1511.576	-1511.576	-1511.576
4241.144	4241.144	1305.211	-1631.25	-1631.25	-1631.25	-1631.25	-1631.25	-1631.25
93296.025	29441.905	-18738.51	27468.311	-39192.201	-83367.041	56640.471	-10421.628	-55127.331
88660.706	29471.854	-17114.879	25617.482	-37560.689	-79403.83	53269.825	-10289.202	-52651.268
75136.628	26727.144	-16102.178	25932.764	-33937.311	-73574.831	52139.634	-8093.291	-48228.559
66924.105	23250.45	-17889.735	29807.862	-32474.431	-73729.384	57057.249	-5596.281	-47349.836
65033.944	21239.334	-19989.791	33317.409	-32685.008	-76430.71	62183.698	-4207.492	-48461.385
57366.689	21415.067	-16785.232	29314.378	-29689.865	-68767.528	55147.601	-4223.749	-43777.36
46432.86	17537.036	-17757.451	32103.669	-27130.539	-66369.349	58029.637	-1570.823	-41275.041
40961.324	17711.597	-14887.239	28120.216	-24602.535	-59490.089	51207.283	-1847.783	-37172.774
37745	17200.582	-14074.003	27141.056	-23407.007	-56844.361	49281.294	-1589.74	-35452.823
39589.082	17899.623	-13953.801	26783.192	-23894.535	-57422.593	48991.495	-2018.948	-35973.515
38864.506	17526.542	-14038.066	26932.75	-23675.334	-57160.21	49117.432	-1829.346	-35738.273
0	0	0	0	0	0	0	0
0	0	0	0	0	0	0	0
0	0	0	0	0	0	0	0
0	0	0	0	0	0	0	0
54.641	54.641	16.825	-21.018	-21.018	-21.018	-21.018	-21.018	-21.018
201.476	201.476	62.028	-77.497	-77.497	-77.497	-77.497	-77.497	-77.497
419.768	419.768	129.215	-161.458	-161.458	-161.458	-161.458	-161.458	-161.458
685.404	685.404	210.968	-263.629	-263.629	-263.629	-263.629	-263.629	-263.629
991.546	991.546	305.186	-381.38	-381.38	-381.38	-381.38	-381.38	-381.38
1260.906	1260.906	388.082	-484.982	-484.982	-484.982	-484.982	-484.982	-484.982
1577.612	1577.612	485.547	-606.795	-606.795	-606.795	-606.795	-606.795	-606.795
1906.874	1906.874	586.875	-733.437	-733.437	-733.437	-733.437	-733.437	-733.437
2211.64	2211.64	680.664	-850.657	-850.657	-850.657	-850.657	-850.657	-850.657
80123.305	28969.819	-14727.78	23071.192	-34684.471	-72910.126	48370.828	-9747.281	-48465.486
67263.863	26316.117	-13815.489	23453.343	-31253.932	-67449.067	47418.222	-7633.008	-44300.05
55361.042	23434.92	-13092.989	23784.635	-27932.266	-62136.097	46441.315	-5603.303	-40257.256
49648.439	20763.426	-14490.897	26632.511	-26887.568	-62299.102	50067.185	-3785.629	-39648.364
47765.492	18843.756	-16460.747	29934.477	-27055.37	-64789.138	54878.567	-2461.342	-40655.695
43314.67	19362.448	-13658.862	25991.847	-24869.314	-58516.026	48279.827	-2912.791	-36991.798
39064.8	18307.677	-13177.448	25646.962	-23507.375	-56014.571	47185.711	-2288.251	-35217.504
34730.21	17966.585	-11422.309	23229.631	-21612.955	-51240.857	42884.833	-2252.759	-32282.379
33162.31	17893.287	-10666.766	22145.27	-20868.316	-49276.379	41003.988	-2296.273	-31097.121
35036.096	18640.047	-10579.023	21869.208	-21406.848	-49993.962	40853.781	-2718.937	-31700.362
34890.648	18427.23	-10688.677	21996.59	-21353.375	-49992.968	41019.619	-2633.519	-31665.549
0	0	0	0	0	0	0	0
0	0	0	0	0	0	0	0
0	0	0	0	0	0	0	0
0	0	0	0	0	0	0	0
0	0	0	0	0	0	0	0
0	0	0	0	0	0	0	0
190.026	190.026	58.504	-73.093	-73.093	-73.093	-73.093	-73.093	-73.093
104.585	104.585	32.199	-40.228	-40.228	-40.228	-40.228	-40.228	-40.228
275.482	275.482	84.807	-105.962	-105.962	-105.962	-105.962	-105.962	-105.962
403.405	403.405	124.178	-155.165	-155.165	-155.165	-155.165	-155.165	-155.165
588.128	588.128	181.03	-226.214	-226.214	-226.214	-226.214	-226.214	-226.214
758.537	758.537	233.476	-291.758	-291.758	-291.758	-291.758	-291.758	-291.758
937.538	937.538	288.564	-360.607	-360.607	-360.607	-360.607	-360.607	-360.607
69046.242	28634.069	-11076.901	18851.934	-30721.771	-63486.725	40589.557	-9308.902	-42527.502
59466.784	26596.206	-10276.691	18863.127	-28047.955	-59038.974	39434.243	-7784.609	-39212.131
50850.914	24604.315	-9404.231	18467.223	-25444.515	-54437.118	37725.897	-6476.437	-35886.048
47571.414	22744.52	-10623.372	20746.025	-24972.58	-55172.035	40784.817	-5229.089	-35849.7
47557.55	21368.827	-12642.27	23937.94	-25673.577	-58474.793	45671.737	-4254.612	-37490.802
44099.599	21662.941	-10562.689	20993.029	-23980.432	-53692.052	40718.233	-4557.708	-34680.92
40714.946	20606.638	-10472.513	21174.087	-22989.633	-52160.909	40540.315	-3918.177	-33494.754
36468.217	19896.218	-9325.682	19714.896	-21338.166	-48433.419	37719.998	-3608.813	-31093.25
34733.977	19557.964	-8864.621	19103.029	-20642.538	-46866.894	36538.865	-3476.814	-30082.969
36215.371	19995.099	-9061.825	19321.261	-21175.976	-47906.134	37095.411	-3684.221	-30798.986
36012.829	19714.797	-9189.398	19459.502	-21092.62	-47862.777	37264.266	-3577.043	-30729.556
0	0	0	0	0	0	0	0
0	0	0	0	0	0	0	0
0	0	0	0	0	0	0	0
0	0	0	0	0	0	0	0
0	0	0	0	0	0	0	0
0	0	0	0	0	0	0	0
0	0	0	0	0	0	0	0
70.629	70.629	21.747	-27.168	-27.168	-27.168	-27.168	-27.168	-27.168
311.515	311.515	95.897	-119.821	-119.821	-119.821	-119.821	-119.821	-119.821
576.167	576.167	177.349	-221.614	-221.614	-221.614	-221.614	-221.614	-221.614
915.593	915.593	281.811	-352.166	-352.166	-352.166	-352.166	-352.166	-352.166
1269.638	1269.638	390.769	-488.341	-488.341	-488.341	-488.341	-488.341	-488.341
1619.067	1619.067	498.304	-622.74	-622.74	-622.74	-622.74	-622.74	-622.74
70594.733	30134.063	-9813.935	16777.444	-30785.206	-62204.436	37639.007	-10236.426	-42105.245
61407.125	28143.675	-9105.519	16886.968	-28244.895	-58044.633	36682.556	-8745.975	-38979.302
51182.999	25260.828	-8838.199	17640.973	-25429.387	-53858.973	36532.407	-6822.631	-35668.017
47800.162	23506.633	-9829.745	19561.764	-24841.235	-54161.435	39028.011	-5662.942	-35401.213
46681.48	21947.037	-11627.152	22531.806	-25170.489	-56696.332	43433.55	-4572.711	-36527.188
42736.355	22277.986	-9229.122	19115.954	-23215.921	-51163.938	37689.011	-4930.451	-33279.876
39376.126	21322.44	-8944.285	18963.31	-22142.964	-49273.161	36997.106	-4387.347	-31911.226
35741.023	20896.645	-7566.994	17033.468	-20542.184	-45316.367	33523.63	-4309.55	-29459.67
34681.253	20907.064	-6931.435	16085.07	-19979.751	-43746.367	31916.091	-4398.46	-28533.466
36460.843	21672.879	-6795.241	15746.864	-20481.46	-44361.156	31660.32	-4827.137	-29075.912
36560.436	21533.922	-6951.901	15942.209	-20528.212	-44572.51	31966.95	-4769.164	-29181.729
0	0	0	0	0	0	0	0
0	0	0	0	0	0	0	0
0	0	0	0	0	0	0	0
0	0	0	0	0	0	0	0
25.015	25.015	7.723	-9.625	-9.625	-9.625	-9.625	-9.625	-9.625
217.761	217.761	67.041	-83.761	-83.761	-83.761	-83.761	-83.761	-83.761
0	0	0	0	0	0	0	0
0	0	0	0	0	0	0	0
0	0	0	0	0	0	0	0
0	0	0	0	0	0	0	0
0	0	0	0	0	0	0	0
0	0	0	0	0	0	0	0
0	0	0	0	0	0	0	0
0	0	0	0	0	0	0	0
0	0	0	0	0	0	0	0
0	0	0	0	0	0	0	0
0	0	0	0	0	0	0	0
0	0	0	0	0	0	0	0
0	0	0	0	0	0	0	0
0	0	0	0	0	0	0	0
0	0	0	0	0	0	0	0
0	0	0	0	0	0	0	0
0	0	0	0	0	0	0	0
0	0	0	0	0	0	0	0
0	0	0	0	0	0	0	0
0	0	0	0	0	0	0	0
0	0	0	0	0	0	0	0
0	0	0	0	0	0	0	0
0	0	0	0	0	0	0	0
0	0	0	0	0	0	0	0
0	0	0	0	0	0	0	0
0	0	0	0	0	0	0	0
0	0	0	0	0	0	0	0
0	0	0	0	0	0	0	0
0	0	0	0	0	0	0	0
0	0	0	0	0	0	0	0
0	0	0	0	0	0	0	0
0	0	0	0	0	0	0	0
0	0	0	0	0	0	0	0
0	0	0	0	0	0	0	0
0	0	0	0	0	0	0	0
0	0	0	0	0	0	0	0
0	0	0	0	0	0	0	0
0	0	0	0	0	0	0	0
0	0	0	0	0	0	0	0
0	0	0	0	0	0	0	0
0	0	0	0	0	0	0	0
0	0	0	0	0	0	0	0
0	0	0	0	0	0	0	0
0	0	0	0	0	0	0	0
0	0	0	0	0	0	0	0
0	0	0	0	0	0	0	0
0	0	0	0	0	0	0	0
0	0	0	0	0	0	0	0
41460.978	31258.748	8833.96	-13592.281	-13592.281	-13592.281	-13592.281	-13592.281	-13592.281
39842.15	29953.753	8456.55	-13042.076	-13042.076	-13042.076	-13042.076	-13042.076	-13042.076
38768.35	29163.604	8235.238	-12694.532	-12694.532	-12694.532	-12694.532	-12694.532	-12694.532
37848.931	28508.667	8054.057	-12401.942	-12401.942	-12401.942	-12401.942	-12401.942	-12401.942
36955.858	27862.749	7874.318	-12115.487	-12115.487	-12115.487	-12115.487	-12115.487	-12115.487
36027.181	27177.523	7682.198	-11814.484	-11814.484	-11814.484	-11814.484	-11814.484	-11814.484
35174.187	26557.917	7509.496	-11540.267	-11540.267	-11540.267	-11540.267	-11540.267	-11540.267
110409.527	29433.537	-23695.9	32345.828	-44540.395	-95561.167	65943.444	-11370.304	-62964.57
109984.953	30426.633	-24189.076	34054.249	-45386.256	-98109.751	68761.674	-11117.743	-64424.683
102945.446	29821.699	-22597.918	32585.48	-43182.9	-93445.639	65695.403	-10494.043	-61327.528
97495.459	27535.364	-23827.48	35250.575	-42251.975	-93675.192	69108.36	-8819.386	-60815.724
93114.149	24755.258	-26090.121	39350.41	-41899.725	-95835.707	74836.321	-6857.376	-61373.208
87618.846	25485.2	-23045.653	35353.41	-39547.505	-89240.311	68094.103	-7234.623	-57483.467
83125.759	24632.13	-22571.661	35211.45	-38274.816	-87018.763	67332.957	-6571.353	-55865.702
66821.151	21511.105	-21081.702	35151.749	-33807.889	-79532.372	65298.255	-4056.626	-50303.671
57876.552	19486.903	-20501.313	35397.207	-31355.362	-75611.469	64582.786	-2556.422	-47318.882
56542.302	18958.02	-20665.736	35792.478	-31045.515	-75366.021	65026.453	-2209.207	-47032.774
52963.206	17756.688	-20792.863	36359.403	-30105.682	-74182.573	65436.785	-1430.708	-46004.255
2671.372	2671.372	822.141	-1027.481	-1027.481	-1027.481	-1027.481	-1027.481	-1027.481
2832.867	2832.867	871.839	-1089.596	-1089.596	-1089.596	-1089.596	-1089.596	-1089.596
2910.056	2910.056	895.592	-1119.284	-1119.284	-1119.284	-1119.284	-1119.284	-1119.284
3131.63	3131.63	963.778	-1204.506	-1204.506	-1204.506	-1204.506	-1204.506	-1204.506
3279.755	3279.755	1009.361	-1261.478	-1261.478	-1261.478	-1261.478	-1261.478	-1261.478
3463.633	3463.633	1065.947	-1332.202	-1332.202	-1332.202	-1332.202	-1332.202	-1332.202
3917.451	3917.451	1205.601	-1506.75	-1506.75	-1506.75	-1506.75	-1506.75	-1506.75
4442.198	4442.198	1367.081	-1708.579	-1708.579	-1708.579	-1708.579	-1708.579	-1708.579
4999.611	4999.611	1538.612	-1922.973	-1922.973	-1922.973	-1922.973	-1922.973	-1922.973
5413.059	5413.059	1665.841	-2081.993	-2081.993	-2081.993	-2081.993	-2081.993	-2081.993
5841.797	5841.797	1797.775	-2246.895	-2246.895	-2246.895	-2246.895	-2246.895	-2246.895
6282.936	6282.936	1933.524	-2416.566	-2416.566	-2416.566	-2416.566	-2416.566	-2416.566
7188.237	7156.699	2199.964	-2757.483	-2757.483	-2757.483	-2757.483	-2757.483	-2757.483
86163.558	21218.107	-27805.559	42624.048	-40465.175	-95643.844	78929.554	-4634.022	-60386.667
82067.581	21901.409	-25546.256	39759.416	-38798.316	-90941.461	74092.257	-4915.441	-57619.189
72147.387	20394.095	-24131.856	38948.417	-35929.852	-85613.209	71675.602	-3632.352	-53858.233
65470.228	17312.755	-26015.42	42765.766	-34892.196	-86439.229	76694.659	-1402.153	-53494.41
64046.436	15240.073	-28412.526	46667.83	-35317.211	-89763.046	82475.73	32.406	-54969.692
54306.97	15555.102	-24364.483	41698.39	-31588.348	-80226.201	73736.435	19.695	-49137.56
44325.27	11999.235	-25421.68	44538.148	-29347.463	-78392.618	76828.324	2513.511	-47042.727
39303.658	12311.045	-22737.887	40884.911	-27081.183	-72166.686	70596.424	2231.43	-43341.712
33450.83	10748.321	-22414.972	41001.296	-25381.796	-69414.474	70023.973	3247.671	-41260.85
37015.843	13616.221	-19816.309	36570.708	-25477.369	-66611.281	63720.208	1290.464	-40308.486
36546.178	13467.471	-19682.129	36347.39	-25250.675	-66086.517	63308.008	1324.033	-39973.76
808.753	808.753	248.93	-311.073	-311.073	-311.073	-311.073	-311.073	-311.073
1084.369	1084.369	333.752	-417.082	-417.082	-417.082	-417.082	-417.082	-417.082
1372.19	1372.19	422.329	-527.785	-527.785	-527.785	-527.785	-527.785	-527.785
1702.996	1702.996	524.133	-655.021	-655.021	-655.021	-655.021	-655.021	-655.021
2011.588	2011.588	619.1	-773.713	-773.713	-773.713	-773.713	-773.713	-773.713
2323.466	2323.466	715.077	-893.668	-893.668	-893.668	-893.668	-893.668	-893.668
2521.686	2521.686	776.077	-969.908	-969.908	-969.908	-969.908	-969.908	-969.908
2629.286	2629.286	809.189	-1011.293	-1011.293	-1011.293	-1011.293	-1011.293	-1011.293
2760.739	2760.739	849.642	-1061.854	-1061.854	-1061.854	-1061.854	-1061.854	-1061.854
2914.674	2914.674	897.013	-1121.06	-1121.06	-1121.06	-1121.06	-1121.06	-1121.06
3057.264	3057.264	940.893	-1175.904	-1175.904	-1175.904	-1175.904	-1175.904	-1175.904
3223.063	3223.063	991.915	-1239.674	-1239.674	-1239.674	-1239.674	-1239.674	-1239.674
3384.441	3384.441	1041.577	-1301.743	-1301.743	-1301.743	-1301.743	-1301.743	-1301.743
84559.261	24067.573	-22867.088	35000.116	-38318.559	-86954.115	67067.37	-6687.447	-55867.109
76646.348	23330.374	-21151.104	33472.075	-35864.88	-81837.827	63802.029	-5948.52	-52448.493
56977.138	18414.781	-20674.579	35321.763	-30791.925	-74622.151	64242.026	-2269.196	-46597.855
47591.096	14991.871	-21714.906	38050.635	-28682.441	-72933.096	67233.69	102.323	-44639.173
43273.173	12435.301	-23553.842	41392.388	-28140.875	-74268.953	71792.671	1846.526	-44776.389
38693.388	13311.91	-20159.959	36548.839	-25724.805	-67006.245	63803.995	1139.402	-40606.525
33727.376	12783.622	-18569.793	34533.288	-23782.825	-62419.783	60059.836	1375.533	-37707.253
27483.451	12187.927	-16224.284	31357.304	-21132.8	-55878.905	54342.231	1514.931	-33649.855
26898.013	13067.775	-14437.77	28527.745	-20278.638	-52563.438	49909.265	783.213	-31906.166
28986.463	13551.078	-14866.51	29055.619	-21066.736	-54234.195	51023.273	564.483	-33013.475
28592.521	13249.464	-14951.048	29149.671	-20920.232	-54055.332	51101.072	688.715	-32854.832
0	0	0	0	0	0	0	0
0	0	0	0	0	0	0	0
0	0	0	0	0	0	0	0
0	0	0	0	0	0	0	0
0	0	0	0	0	0	0	0
0	0	0	0	0	0	0	0
0	0	0	0	0	0	0	0
0	0	0	0	0	0	0	0
0	0	0	0	0	0	0	0
0	0	0	0	0	0	0	0
0	0	0	0	0	0	0	0
0	0	0	0	0	0	0	0
0	0	0	0	0	0	0	0
51010.624	20679.353	-14764.981	26711.26	-27176.617	-62841.852	50325.458	-3914.765	-40028.479
44502.201	19596.564	-13568.387	25596.668	-25053.033	-58557.326	47794.549	-3187.787	-37123.449
37933.238	18341.289	-12256.782	24164.296	-22745.961	-53755.123	44727.266	-2494.141	-33914.08
34973.678	16599.825	-13381.306	26211.72	-22293.785	-54369.247	47463.317	-1357.387	-33846.816
34667.406	15071.507	-15563.21	29699.081	-22987.078	-57856.739	52770.403	-251.662	-35549.71
33150.129	16023.6	-13272.254	26177.809	-21711.522	-53382.577	47172.663	-1039.725	-33118.123
30513.406	15354.888	-12833.118	25675.879	-20757.816	-51456.394	46030.813	-714.917	-31812.741
24538.768	13698.223	-10172.135	21154.011	-17332.887	-42732.738	38037.217	-715.353	-26475.106
22287.329	12729.082	-9381.772	19661.872	-16005.845	-39529.366	35313.792	-603.965	-24471.128
28352.449	15789.488	-10785.505	22508.487	-19304.025	-46921.552	40857.447	-1250.967	-29245.823
28552.444	15744.062	-10888.561	22623.112	-19373.236	-47115.816	41058.202	-1240.291	-29359.917
0	0	0	0	0	0	0	0
0	0	0	0	0	0	0	0
0	0	0	0	0	0	0	0
0	0	0	0	0	0	0	0
0	0	0	0	0	0	0	0
0	0	0	0	0	0	0	0
0	0	0	0	0	0	0	0
0	0	0	0	0	0	0	0
0	0	0	0	0	0	0	0
0	0	0	0	0	0	0	0
0	0	0	0	0	0	0	0
0	0	0	0	0	0	0	0
0	0	0	0	0	0	0	0
54484.781	24500.478	-10639.697	19780.838	-26650.3	-57329.142	40149.754	-6596.566	-37700.145
47721.321	23122.344	-9717.885	19111.842	-24537.345	-53361.369	38262.478	-5684.53	-34916.857
35659.884	19149.007	-9705.825	20248.748	-21118.235	-48427.595	38397.901	-3254.122	-30949.763
31181.77	17589.157	-7800.098	16834.981	-18437.272	-41684.026	32319.397	-3201.113	-26802.796
28961.528	15624.337	-9610.256	19900.494	-18437.916	-43733.504	36720.469	-1882.629	-27542.522
27587.493	15973.415	-7731.207	16775.398	-17135.212	-39484.244	31676.752	-2486.349	-25176.047
15787.86	7934.816	-8280.024	16469.353	-11922.348	-30623.136	28944.562	336.957	-18648.039
7356.998	2591.185	-6785.852	12741.016	-7049.908	-20058.983	21441.58	1489.608	-11725.646
5224.255	1398.217	-6148.118	11380.108	-5716.135	-16944.44	18898.998	1658.02	-9750.905
9358.818	3911.253	-6941.274	13259.838	-8094.022	-22135.634	22657.494	1124.164	-13140.638
9600.514	4036.642	-6990.773	13359.19	-8222.971	-22416.83	22863.151	1095.017	-13323.94
0	0	0	0	0	0	0	0
0	0	0	0	0	0	0	0
0	0	0	0	0	0	0	0
0	0	0	0	0	0	0	0
0	0	0	0	0	0	0	0
0	0	0	0	0	0	0	0
0	0	0	0	0	0	0	0
0	0	0	0	0	0	0	0
0	0	0	0	0	0	0	0
0	0	0	0	0	0	0	0
0	0	0	0	0	0	0	0
0	0	0	0	0	0	0	0
0	0	0	0	0	0	0	0
0	0	0	0	0	0	0	0
0	0	0	0	0	0	0	0
0	0	0	0	0	0	0	0
0	0	0	0	0	0	0	0
0	0	0	0	0	0	0	0
0	0	0	0	0	0	0	0
0	0	0	0	0	0	0	0
0	0	0	0	0	0	0	0
0	0	0	0	0	0	0	0
0	0	0	0	0	0	0	0
0	0	0	0	0	0	0	0
0	0	0	0	0	0	0	0
0	0	0	0	0	0	0	0
0	0	0	0	0	0	0	0
0	0	0	0	0	0	0	0
0	0	0	0	0	0	0	0
0	0	0	0	0	0	0	0
0	0	0	0	0	0	0	0
0	0	0	0	0	0	0	0
0	0	0	0	0	0	0	0
0	0	0	0	0	0	0	0
0	0	0	0	0	0	0	0
0	0	0	0	0	0	0	0
0	0	0	0	0	0	0	0
0	0	0	0	0	0	0	0
0	0	0	0	0	0	0	0
0	0	0	0	0	0	0	0
0	0	0	0	0	0	0	0
0	0	0	0	0	0	0	0
0	0	0	0	0	0	0	0
0	0	0	0	0	0	0	0
0	0	0	0	0	0	0	0
0	0	0	0	0	0	0	0
0	0	0	0	0	0	0	0
0	0	0	0	0	0	0	0
0	0	0	0	0	0	0	0
0	0	0	0	0	0	0	0
0	0	0	0	0	0	0	0
0	0	0	0	0	0	0	0
0	0	0	0	0	0	0	0
0	0	0	0	0	0	0	0
16.767	16.767	5.183	-6.453	-6.453	-6.453	-6.453	-6.453	-6.453
133.426	133.426	41.077	-51.321	-51.321	-51.321	-51.321	-51.321	-51.321
311.51	311.51	95.895	-119.819	-119.819	-119.819	-119.819	-119.819	-119.819
456.853	456.853	140.628	-175.723	-175.723	-175.723	-175.723	-175.723	-175.723
596.128	596.128	183.492	-229.291	-229.291	-229.291	-229.291	-229.291	-229.291
776.145	776.145	238.895	-298.531	-298.531	-298.531	-298.531	-298.531	-298.531
915.593	915.593	281.811	-352.166	-352.166	-352.166	-352.166	-352.166	-352.166
108081.555	37468.56	-11982.107	14381.514	-40185.068	-76261.527	38300.2	-16614.535	-53188.592
100580.69	36516.847	-10769.905	13603.683	-38017.251	-72124.313	36234.728	-15716.306	-50308.173
88951.671	34528.374	-9405.776	13122.433	-34751.337	-66357.747	34116.527	-14066.604	-46137.541
77014.587	30563.597	-10711.025	16902.446	-32319.802	-64833.781	38476.126	-11058.659	-44033.489
74635.419	28370.474	-12924.025	20711.697	-32482.878	-67653.892	44013.204	-9513.199	-45156.8
64828.649	26749.921	-11464.507	19720.415	-29535.544	-62089.713	41317.1	-8263.101	-41263.221
55888.697	24318.664	-11343.813	20658.422	-27202.719	-58829.56	41639.848	-6534.722	-38594.817
46543.364	22414.475	-10015.336	19623.259	-24243.475	-53207.97	38858.318	-5299.35	-34673.284
42575.935	21477.648	-9472.133	19146.222	-22931.777	-50705.717	37600.942	-4759.805	-32931.314
44156.372	21570.833	-10061.626	19906.478	-23569.89	-52282.296	38982.113	-4793.811	-33908.173
42946.505	20985.811	-10311.474	20405.082	-23305.761	-52178.971	39589.046	-4428.391	-33701.847
0	0	0	0	0	0	0	0
0	0	0	0	0	0	0	0
0	0	0	0	0	0	0	0
0	0	0	0	0	0	0	0
0	0	0	0	0	0	0	0
0	0	0	0	0	0	0	0
0	0	0	0	0	0	0	0
0	0	0	0	0	0	0	0
0	0	0	0	0	0	0	0
7.412	7.412	2.299	-2.854	-2.854	-2.854	-2.854	-2.854	-2.854
72.441	72.441	22.305	-27.864	-27.864	-27.864	-27.864	-27.864	-27.864
194.399	194.399	59.85	-74.775	-74.775	-74.775	-74.775	-74.775	-74.775
326.393	326.393	100.476	-125.544	-125.544	-125.544	-125.544	-125.544	-125.544
74845.22	30262.014	-10609.211	17167.232	-31861.798	-64258.46	38671.083	-10682.245	-43533.834
63386.996	27752.244	-9850.284	17536.458	-28768.822	-59352.164	37846.53	-8765.849	-39785.11
48738.103	23511.58	-9706.197	19026.417	-24846.591	-53816.011	38268.98	-5897.34	-35278.942
42196.362	20972.65	-10359.565	20727.73	-23258.853	-52307.585	40012.921	-4264.394	-33719.267
42620.589	20644.75	-10945.389	21567.973	-23544.706	-53345.157	41343.967	-4065.669	-34276.357
39541.019	20741.73	-9128.272	18910.926	-21969.866	-48953.778	36855.162	-4313.053	-31683.868
33421.512	18723.935	-9014.919	19274.595	-20157.386	-46177.545	36580.835	-3127.899	-29523.128
19572.352	11075.261	-7118.379	14965.478	-13199.55	-31734.855	27339.971	-1034.204	-19866.075
15740.224	8526.818	-6755.168	13829.596	-11151.006	-27578.577	24808.778	-362.648	-17058.016
27183.188	17194.146	-5686.832	13564.55	-16285.927	-35927.128	26694.098	-3385.747	-23350.347
27829.315	17421.685	-5957.994	14046.498	-16670.095	-36890.41	27560.02	-3396.151	-23942.867
0	0	0	0	0	0	0	0
0	0	0	0	0	0	0	0
0	0	0	0	0	0	0	0
0	0	0	0	0	0	0	0
0	0	0	0	0	0	0	0
0	0	0	0	0	0	0	0
0	0	0	0	0	0	0	0
0	0	0	0	0	0	0	0
0	0	0	0	0	0	0	0
73.049	73.049	22.492	-28.098	-28.098	-28.098	-28.098	-28.098	-28.098
377.056	377.056	116.069	-145.03	-145.03	-145.03	-145.03	-145.03	-145.03
844.852	844.852	260.04	-324.957	-324.957	-324.957	-324.957	-324.957	-324.957
1361.465	1361.465	419.028	-523.66	-523.66	-523.66	-523.66	-523.66	-523.66
61044	29493.466	-7180.008	13953.689	-27545.993	-54922.307	32171.919	-9609.568	-37405.197
55082.453	28233.106	-6548.611	13700.701	-25790.614	-51828.304	31038.572	-8721.119	-35166.184
44290.944	24359.059	-7216.107	15902.405	-23058.067	-48749.085	33001.275	-6222.656	-32307.769
44852.864	24657.446	-6839.095	15157.663	-23003.398	-48157.655	31904.499	-6513.221	-32059.102
43272.795	22795.513	-8872.301	18564.203	-23297.205	-50924.239	36921.872	-5214.916	-33245.722
40949.795	23688.165	-6251.424	14549.886	-21647.579	-45501.626	30450.062	-6003.859	-30233.419
37710.656	22440.193	-6423.153	15101.048	-20759.804	-44389.726	30848.71	-5263.34	-29264.584
35599.198	22500.72	-5003.133	12921.718	-19545.748	-40911.108	27184.706	-5513.074	-27233.279
33112.631	21509.929	-5190.826	13438.662	-18888.322	-40162.654	27640.419	-4916.895	-26542.944
36183.23	23344.313	-4162.855	11572.957	-19454.405	-39864.295	25218.062	-6039.816	-26797.19
36571.119	23303.658	-4329.986	11764.054	-19592.214	-40224.494	25558.265	-6035.449	-27014.955
0	0	0	0	0	0	0	0
0	0	0	0	0	0	0	0
0	0	0	0	0	0	0	0
0	0	0	0	0	0	0	0
96.275	96.275	29.641	-37.032	-37.032	-37.032	-37.032	-37.032	-37.032
286.636	286.636	88.239	-110.252	-110.252	-110.252	-110.252	-110.252	-110.252
415.058	415.058	127.765	-159.647	-159.647	-159.647	-159.647	-159.647	-159.647
500.09	500.09	153.935	-192.352	-192.352	-192.352	-192.352	-192.352	-192.352
598.81	598.81	184.318	-230.323	-230.323	-230.323	-230.323	-230.323	-230.323
739.656	739.656	227.665	-284.496	-284.496	-284.496	-284.496	-284.496	-284.496
876.904	876.904	269.904	-337.285	-337.285	-337.285	-337.285	-337.285	-337.285
1009.218	1009.218	310.624	-388.177	-388.177	-388.177	-388.177	-388.177	-388.177
1161.307	1161.307	357.43	-446.674	-446.674	-446.674	-446.674	-446.674	-446.674
74855.003	34606.661	-5092.325	8709.886	-30210.498	-55853.311	25809	-13380.782	-39443.635
65198.059	32270.269	-4653.685	9301.088	-27634.21	-51956.831	25528.588	-11662.889	-36390.389
56118.571	29870.23	-4111.242	9466.229	-25003.537	-47686.716	24612.442	-10098.497	-33167.478
52431.839	28005.488	-5095.967	11421.247	-24331.592	-47871.761	27121.632	-8876.307	-32804.58
52103.475	26771.998	-6723.152	14040.052	-24810.837	-50419.351	31089.97	-8021.817	-34030.338
48018.05	26373.742	-5323.097	12201.303	-23155.832	-46443.197	27738.166	-7872.186	-31536.95
43905.373	25076.402	-5143.038	12279.438	-21896.907	-44397.706	27295.288	-7124.847	-29994.005
38890.408	23985.533	-4056.554	10931.857	-19998.288	-40336.85	24526.799	-6627.713	-27315.193
35048.649	22257.535	-3744.032	10406.162	-18439.157	-37393.056	23089.149	-5968.529	-25256.72
38630.391	23720.799	-4315.453	11365.153	-20015.214	-40660.368	25166.421	-6449.524	-27442.206
38336.895	23381.944	-4532.026	11677.452	-19956.847	-40775.038	25595.259	-6281.808	-27445.831
0	0	0	0	0	0	0	0
0	0	0	0	0	0	0	0
0	0	0	0	0	0	0	0
0	0	0	0	0	0	0	0
0	0	0	0	0	0	0	0
0	0	0	0	0	0	0	0
0	0	0	0	0	0	0	0
0	0	0	0	0	0	0	0
0	0	0	0	0	0	0	0
143.648	143.648	44.223	-55.253	-55.253	-55.253	-55.253	-55.253	-55.253
459.281	459.281	141.375	-176.656	-176.656	-176.656	-176.656	-176.656	-176.656
881.539	881.539	271.331	-339.068	-339.068	-339.068	-339.068	-339.068	-339.068
1318.794	1318.794	405.896	-507.247	-507.247	-507.247	-507.247	-507.247	-507.247
67462.01	32270.241	-5734.319	10808.335	-28658.015	-54671.184	28143.011	-11594.981	-38025.097
59805.928	30452.81	-5265.071	11051.692	-26545.08	-51313.487	27565.575	-10289.967	-35462.398
48784.692	26814.41	-5627.299	12865.294	-23701.634	-47790.305	28923.061	-7895.175	-32373.043
46215.755	25606.336	-6101.859	13850.297	-23125.128	-47486.153	30080.341	-7144.991	-31894.599
45023.132	24219.864	-7649.152	16465.156	-23369.948	-49641.476	33940.535	-6158.966	-32829.144
42762.081	25126.12	-5037.262	12447.692	-21734.666	-44242.102	27470.512	-6957.669	-29834.707
39290.996	23811.836	-5178.963	12970.513	-20766.639	-42977.586	27793.162	-6183.834	-28759.484
34220.567	22304.468	-4640.99	12490.197	-19035.795	-39774.304	26342.015	-5408.84	-26497.318
34424.78	23139.256	-3335.648	10313.159	-18560.134	-37530.342	23008.839	-6075.945	-25383.965
36627.213	24254.097	-2953.383	9559.639	-19112.427	-37951.639	22177.553	-6712.325	-25888.728
37049.387	24240.307	-3152.568	9822.917	-19292.558	-38430.06	22639.586	-6700.831	-26176.18
0	0	0	0	0	0	0	0
0	0	0	0	0	0	0	0
9.201	9.201	2.851	-3.542	-3.542	-3.542	-3.542	-3.542	-3.542
246.951	246.951	76.025	-94.988	-94.988	-94.988	-94.988	-94.988	-94.988
682.602	682.602	210.106	-262.552	-262.552	-262.552	-262.552	-262.552	-262.552
1248.76	1248.76	384.344	-480.311	-480.311	-480.311	-480.311	-480.311	-480.311
0	0	0	0	0	0	0	0
0	0	0	0	0	0	0	0
0	0	0	0	0	0	0	0
0	0	0	0	0	0	0	0
0	0	0	0	0	0	0	0
0	0	0	0	0	0	0	0
0	0	0	0	0	0	0	0
0	0	0	0	0	0	0	0
0	0	0	0	0	0	0	0
0	0	0	0	0	0	0	0
0	0	0	0	0	0	0	0
0	0	0	0	0	0	0	0
0	0	0	0	0	0	0	0
0	0	0	0	0	0	0	0
0	0	0	0	0	0	0	0
0	0	0	0	0	0	0	0
0	0	0	0	0	0	0	0
0	0	0	0	0	0	0	0
0	0	0	0	0	0	0	0
0	0	0	0	0	0	0	0
0	0	0	0	0	0	0	0
0	0	0	0	0	0	0	0
0	0	0	0	0	0	0	0
0	0	0	0	0	0	0	0
0	0	0	0	0	0	0	0
0	0	0	0	0	0	0	0
0	0	0	0	0	0	0	0
0	0	0	0	0	0	0	0
0	0	0	0	0	0	0	0
0	0	0	0	0	0	0	0
0	0	0	0	0	0	0	0
0	0	0	0	0	0	0	0
0	0	0	0	0	0	0	0
0	0	0	0	0	0	0	0
0	0	0	0	0	0	0	0
0	0	0	0	0	0	0	0
0	0	0	0	0	0	0	0
0	0	0	0	0	0	0	0
0	0	0	0	0	0	0	0
0	0	0	0	0	0	0	0
0	0	0	0	0	0	0	0
0	0	0	0	0	0	0	0
0	0	0	0	0	0	0	0
0	0	0	0	0	0	0	0
0	0	0	0	0	0	0	0
0	0	0	0	0	0	0	0
0	0	0	0	0	0	0	0
0	0	0	0	0	0	0	0
56429.276	39268.086	10869.069	-17677.485	-17810.553	-17910.349	-17592.407	-17730.131	-17845.506
55374.905	38848.199	10808.474	-17400.995	-17567.116	-17719.879	-17275.895	-17446.834	-17620.859
54358.256	38399.738	10702.425	-17014.705	-17372.976	-17584.015	-16834.256	-17208.281	-17446.187
53449.56	38009.288	10619.602	-16706.384	-17180.315	-17465.41	-16475.734	-16967.896	-17282.712
52584.27	37615.264	10525.828	-16405.28	-16998.43	-17356.169	-16112.473	-16726.058	-17126.952
51806.692	37259.291	10434.859	-16108.582	-16842.715	-17286.701	-15751.888	-16508.719	-17002.237
51049.116	36895.498	10334.802	-15812.19	-16687.322	-17218.054	-15391.944	-16291.889	-16878.018
117742.21	35735.033	-20800.216	28276.296	-46661.394	-96371.94	61021.205	-14325.194	-64616.001
111218.88	35134.991	-19559.003	27358.642	-44765.979	-92591.972	58880.062	-13639.294	-62036.327
104127.253	33632.345	-19137.67	27695.334	-42909.147	-89716.039	58553.452	-12437.382	-59808.146
98476.68	31079.398	-20622.527	30776.489	-42000.575	-90261.956	62574.067	-10596.614	-59424.962
93889.338	28778.311	-22128.086	33733.08	-41351.216	-91160.686	66532.314	-8957.095	-59335.96
88874.908	30184.593	-18268.06	28364.037	-38824.914	-83355.038	57745.64	-9824.675	-54896.491
78240.362	27391.567	-18359.962	29991.135	-36266.042	-80177.658	58962.599	-7669.77	-52112.231
65876.538	25181.23	-16834.64	29255.961	-32682.016	-73710.409	56343.812	-5947.723	-47482.752
59059.161	23767.246	-16134.433	29012.908	-30700.692	-70247.035	55132.603	-4925.433	-44964.326
57528.987	23773.978	-15457.271	28120.598	-30060.275	-68588.429	53582.654	-4944.201	-43956.041
54872.06	22799.437	-15603.668	28598.82	-29356.864	-67739.853	53968.073	-4338.363	-43199.642
8999.496	8999.496	2769.462	-3461.409	-3461.409	-3461.409	-3461.409	-3461.409	-3461.409
9355.473	9355.473	2879.003	-3598.325	-3598.325	-3598.325	-3598.325	-3598.325	-3598.325
9722.497	9722.497	2991.942	-3739.489	-3739.489	-3739.489	-3739.489	-3739.489	-3739.489
10086.817	10086.817	3104.05	-3879.614	-3879.614	-3879.614	-3879.614	-3879.614	-3879.614
10581.706	10571.021	3252.223	-4067.492	-4067.492	-4067.492	-4067.492	-4067.492	-4067.492
11279.141	11241.97	3456.641	-4329.625	-4329.625	-4329.625	-4329.625	-4329.625	-4329.625
12224.454	12072.133	3703.231	-4666.636	-4666.636	-4666.636	-4666.636	-4666.636	-4666.636
13237.441	12937.939	3958.324	-5022.284	-5022.284	-5022.284	-5022.284	-5022.284	-5022.284
14328.947	13845.672	4223.503	-5399.687	-5399.687	-5399.687	-5399.687	-5399.687	-5399.687
15239.441	14556.325	4426.803	-5703.762	-5703.762	-5703.762	-5703.762	-5703.762	-5703.762
16280.303	15359.075	4655.498	-6049.146	-6049.146	-6049.146	-6049.146	-6049.146	-6049.146
17371.038	16179.386	4887.111	-6406.256	-6406.256	-6406.256	-6406.256	-6406.256	-6406.256
18410.157	16930.433	5096.053	-6739.44	-6739.44	-6739.44	-6739.44	-6739.44	-6739.44
88921.386	22542.507	-27925.35	42899.301	-41571.516	-97679.073	79793.849	-5145.759	-61835.345
85100.695	23124.272	-25899.415	40352.624	-40044.106	-93420.786	75473.605	-5369.711	-59317.178
75577.771	20581.132	-25927.179	41648.956	-37680.082	-90343.905	76303.042	-3467.238	-56692.497
70662.967	18799.445	-26468.579	43071.107	-36576.822	-89454.442	77859.929	-2228.972	-55664.634
63639.505	14918.541	-29243.383	48255.915	-35694.6	-91459.151	84911.152	499.599	-55827.577
54473.207	15615.669	-24731.949	42428.617	-31904.026	-81243.011	74916.548	153.942	-49708.997
45862.817	13217.51	-24683.768	43386.591	-29654.074	-78133.646	75306.413	1844.561	-47146.404
37151.346	11813.974	-22958.192	41659.673	-26743.463	-72124.951	71557.354	2756.948	-43112.688
32419.876	11116.492	-21833.816	40392.551	-25065.595	-68481.623	69008.975	3166.278	-40723.139
36463.885	14300.839	-19027.104	35601.971	-25235.775	-65561.582	62221.684	1012.313	-39776.231
35913.019	14095.059	-18939.49	35459.898	-25002.598	-65080.429	61923.067	1084.53	-39453.055
2199.085	2199.085	676.8	-845.829	-845.829	-845.829	-845.829	-845.829	-845.829
2640.362	2640.362	812.598	-1015.553	-1015.553	-1015.553	-1015.553	-1015.553	-1015.553
3094.407	3094.407	952.324	-1190.19	-1190.19	-1190.19	-1190.19	-1190.19	-1190.19
3601.568	3601.568	1108.394	-1385.255	-1385.255	-1385.255	-1385.255	-1385.255	-1385.255
4083.394	4083.394	1256.666	-1570.576	-1570.576	-1570.576	-1570.576	-1570.576	-1570.576
4575.122	4575.122	1407.985	-1759.705	-1759.705	-1759.705	-1759.705	-1759.705	-1759.705
5023.764	5023.764	1546.045	-1932.262	-1932.262	-1932.262	-1932.262	-1932.262	-1932.262
5479.289	5479.289	1686.222	-2107.467	-2107.467	-2107.467	-2107.467	-2107.467	-2107.467
5932.077	5932.077	1825.556	-2281.619	-2281.619	-2281.619	-2281.619	-2281.619	-2281.619
6386.725	6386.725	1965.462	-2456.485	-2456.485	-2456.485	-2456.485	-2456.485	-2456.485
6792.239	6792.239	2090.248	-2612.454	-2612.454	-2612.454	-2612.454	-2612.454	-2612.454
7447.068	7442.977	2290.175	-2863.37	-2863.37	-2863.37	-2863.37	-2863.37	-2863.37
8167.216	8131.55	2499.627	-3133.066	-3133.066	-3133.066	-3133.066	-3133.066	-3133.066
85723.945	23788.083	-24443.758	37651.409	-39423.181	-90575.097	71342.136	-6176.622	-57886.915
82195.848	24408.034	-22433.536	35071.135	-37956.48	-86397.005	66999.57	-6450.185	-55437.38
68178.739	21194.829	-21841.371	36063.401	-34318.743	-80996.932	66834.757	-3955.099	-51159.581
60469.308	17558.336	-23994.238	40382.188	-33063.88	-81796.524	72478.255	-1386.209	-50647.238
56898.602	14986.586	-26225.769	44279.338	-32873.608	-84091.264	77986.19	396.463	-51356.538
48425.157	15560.253	-22050.263	38842.143	-29326.899	-74545.374	68654.333	78.42	-45637.772
42606.987	14121.36	-21643.901	38862.495	-27640.838	-71747.15	67944.1	1044.929	-43547.983
35981.468	13234.71	-19923.902	36854.557	-25236.256	-66394.711	64011.674	1548.181	-40075.721
33929.025	13625.281	-18351.798	34581.812	-24115.42	-63005.977	60262.983	1208.37	-38134.276
36326.656	15470.683	-16794.505	31919.642	-24265.236	-61478.687	56519.272	-19.463	-37678.362
36060.666	15330.019	-16729.374	31778.69	-24113.447	-61133.518	56256.872	6.452	-37456.36
612.279	612.279	188.463	-235.503	-235.503	-235.503	-235.503	-235.503	-235.503
904.721	904.721	278.465	-347.984	-347.984	-347.984	-347.984	-347.984	-347.984
1221.082	1221.082	375.826	-469.665	-469.665	-469.665	-469.665	-469.665	-469.665
1525.333	1525.333	469.458	-586.687	-586.687	-586.687	-586.687	-586.687	-586.687
1875.046	1875.046	577.08	-721.195	-721.195	-721.195	-721.195	-721.195	-721.195
2230.463	2230.463	686.457	-857.897	-857.897	-857.897	-857.897	-857.897	-857.897
2558.822	2558.822	787.505	-984.192	-984.192	-984.192	-984.192	-984.192	-984.192
2889.633	2889.633	889.307	-1111.429	-1111.429	-1111.429	-1111.429	-1111.429	-1111.429
3173.759	3173.759	976.743	-1220.71	-1220.71	-1220.71	-1220.71	-1220.71	-1220.71
3494.929	3494.929	1075.578	-1344.239	-1344.239	-1344.239	-1344.239	-1344.239	-1344.239
3810.411	3810.411	1172.661	-1465.581	-1465.581	-1465.581	-1465.581	-1465.581	-1465.581
4126.522	4126.522	1269.938	-1587.164	-1587.164	-1587.164	-1587.164	-1587.164	-1587.164
4431.783	4431.783	1363.876	-1704.574	-1704.574	-1704.574	-1704.574	-1704.574	-1704.574
86132.924	27130.008	-19584.035	29874.128	-37801.035	-82658.851	59485.623	-8595.34	-53983.42
75979.121	25654.983	-18164.45	29152.424	-34925.787	-77381.181	57193.154	-7270.387	-50237.877
59973.41	21572.061	-17842.398	30751.096	-30805.601	-71585.002	57687.053	-4241.106	-45509.514
54816.28	19336.543	-18896.069	33000.229	-29801.824	-71416.41	60472.469	-2704.219	-44807
52142.029	17011.089	-21107.882	36756.696	-29832.271	-73983.025	65875.079	-1106.955	-45754.76
45095.877	17036.232	-18064.329	32804.167	-26938.463	-66521.877	58955.813	-1159.282	-41208.138
38875.306	15395.472	-17651.118	32811.55	-25097.478	-63457.975	58158.937	-110.637	-38924.057
34907.612	15800.627	-15035.438	29037.403	-23036.674	-57496.876	51839.251	-563.457	-35452.449
33257.88	15904.281	-14015.023	27561.133	-22192.159	-55103.031	49353.163	-718.39	-34047.855
34982.217	16688.023	-13764.499	27033.09	-22621.004	-55469.28	48793.339	-1187.398	-34454.487
34705.613	16468.376	-13804.95	27055.888	-22500.353	-55286.339	48780.976	-1108.308	-34310.902
0	0	0	0	0	0	0	0
0	0	0	0	0	0	0	0
0	0	0	0	0	0	0	0
0	0	0	0	0	0	0	0
22.867	22.867	7.062	-8.799	-8.799	-8.799	-8.799	-8.799	-8.799
141.269	141.269	43.491	-54.338	-54.338	-54.338	-54.338	-54.338	-54.338
283.583	283.583	87.3	-109.077	-109.077	-109.077	-109.077	-109.077	-109.077
471.515	471.515	145.141	-181.362	-181.362	-181.362	-181.362	-181.362	-181.362
660.248	660.248	203.226	-253.954	-253.954	-253.954	-253.954	-253.954	-253.954
861.6	861.6	265.194	-331.399	-331.399	-331.399	-331.399	-331.399	-331.399
1043.293	1043.293	321.111	-401.283	-401.283	-401.283	-401.283	-401.283	-401.283
1257.441	1257.441	387.015	-483.65	-483.65	-483.65	-483.65	-483.65	-483.65
1477.381	1477.381	454.701	-568.244	-568.244	-568.244	-568.244	-568.244	-568.244
70506.894	26665.624	-14406	23879.091	-32203.93	-69319.384	48449.884	-7989.441	-45582.738
60047.175	24576.349	-13418.914	23741.421	-29274.223	-64344.963	46969.846	-6383.579	-41913.111
47631.072	21186.065	-12980.651	24479.098	-25825.083	-59092.082	46519.427	-4107.169	-37810.68
41363.518	18520.627	-13979.205	26693.305	-24436.618	-58258.893	49086.387	-2366.995	-36622.124
39253.18	16818.192	-15489.201	29276.05	-24368.07	-59873.311	52762.605	-1217.729	-37161.717
35137.248	16951.828	-13147.836	25916.694	-22337.49	-54250.353	47069.395	-1507.177	-33832.308
30777.145	16115.697	-12053.224	24519.213	-20644.316	-50493.848	44319.772	-1147.287	-31393.153
26400.173	15774.612	-8746.54	19037.021	-17636.197	-41821.21	35130.38	-1798.126	-26340.113
23629.882	14721.509	-7718.105	17174.555	-16039.271	-37921.276	31757.853	-1692.638	-23912.507
29306.136	17577.833	-8664.729	19101.512	-18857.261	-43900.646	35769.926	-2462.529	-27870.243
29334.223	17427.33	-8797.663	19261.945	-18872.567	-44036.193	36013.36	-2401.821	-27928.613
0	0	0	0	0	0	0	0
0	0	0	0	0	0	0	0
0	0	0	0	0	0	0	0
0	0	0	0	0	0	0	0
0	0	0	0	0	0	0	0
0	0	0	0	0	0	0	0
0	0	0	0	0	0	0	0
0	0	0	0	0	0	0	0
0	0	0	0	0	0	0	0
0	0	0	0	0	0	0	0
0	0	0	0	0	0	0	0
0	0	0	0	0	0	0	0
0	0	0	0	0	0	0	0
0	0	0	0	0	0	0	0
0	0	0	0	0	0	0	0
0	0	0	0	0	0	0	0
0	0	0	0	0	0	0	0
0	0	0	0	0	0	0	0
0	0	0	0	0	0	0	0
0	0	0	0	0	0	0	0
0	0	0	0	0	0	0	0
0	0	0	0	0	0	0	0
0	0	0	0	0	0	0	0
0	0	0	0	0	0	0	0
0	0	0	0	0	0	0	0
0	0	0	0	0	0	0	0
0	0	0	0	0	0	0	0
0	0	0	0	0	0	0	0
0	0	0	0	0	0	0	0
0	0	0	0	0	0	0	0

## DH__P_Supply_Pa
NODE0	NODE1	NODE2	NODE3	NODE4	NODE5	NODE6	NODE7	NODE8
0	0	0	0	0	0	0	0
0	0	0	0	0	0	0	0
0	0	0	0	0	0	0	0
0	0	0	0	0	0	0	0
0	0	0	0	0	0	0	0
0	0	0	0	0	0	0	0
0	0	0	0	0	0	0	0
0	0	0	0	0	0	0	0
0	0	0	0	0	0	0	0
0	0	0	0	0	0	0	0
0	0	0	0	0	0	0	0
0	0	0	0	0	0	0	0
0	0	0	0	0	0	0	0
0	0	0	0	0	0	0	0
0	0	0	0	0	0	0	0
0	0	0	0	0	0	0	0
0	0	0	0	0	0	0	0
0	0	0	0	0	0	0	0
0	0	0	0	0	0	0	0
0	0	0	0	0	0	0	0
0	0	0	0	0	0	0	0
0	0	0	0	0	0	0	0
0	0	0	0	0	0	0	0
0	0	0	0	0	0	0	0
0	0	0	0	0	0	0	0
0	0	0	0	0	0	0	0
0	0	0	0	0	0	0	0
0	0	0	0	0	0	0	0
0	0	0	0	0	0	0	0
0	0	0	0	0	0	0	0
0	0	0	0	0	0	0	0
0	0	0	0	0	0	0	0
0	0	0	0	0	0	0	0
0	0	0	0	0	0	0	0
0	0	0	0	0	0	0	0
0	0	0	0	0	0	0	0
0	0	0	0	0	0	0	0
0	0	0	0	0	0	0	0
0	0	0	0	0	0	0	0
0	0	0	0	0	0	0	0
0	0	0	0	0	0	0	0
0	0	0	0	0	0	0	0
0	0	0	0	0	0	0	0
0	0	0	0	0	0	0	0
0	0	0	0	0	0	0	0
0	0	0	0	0	0	0	0
0	0	0	0	0	0	0	0
0	0	0	0	0	0	0	0
-13105.67	-12074.804	-3635.519	4802.666	4802.666	4802.666	4802.666	4802.666	4802.666
-13294.683	-12146.833	-3648.682	4848.366	4848.366	4848.366	4848.366	4848.366	4848.366
-13485.53	-12218.546	-3661.583	4894.277	4894.277	4894.277	4894.277	4894.277	4894.277
-13674.414	-12284.527	-3672.43	4938.562	4938.562	4938.562	4938.562	4938.562	4938.562
-13872.017	-12355.907	-3684.684	4985.435	4985.435	4985.435	4985.435	4985.435	4985.435
-14067.744	-12425.762	-3696.494	5031.667	5031.667	5031.667	5031.667	5031.667	5031.667
-14261.803	-12492.475	-3707.225	5076.917	5076.917	5076.917	5076.917	5076.917	5076.917
-109160.747	-31928.851	20518.109	-27852.35	43309.841	90813.735	-58881.769	12699.192	60482.839
-103404.054	-31357.215	19680.175	-27529.325	41796.793	88071.29	-57755.903	11976.096	58522.143
-92413.154	-29362.531	18541.468	-27284.228	38752.806	82822.958	-56079.476	10346.062	54676.096
-85708.024	-27057.267	19297.024	-29367.786	37343.72	81865.443	-58450.55	8648.386	53429.055
-84080.061	-25662.961	20579.526	-31555.233	37336.2	83315.749	-61586.494	7703.702	53949.572
-69345.47	-23957.528	17592.866	-28921.312	32751.587	73890.48	-55836.413	6216.407	47609.382
-55457.673	-20507.817	17132.936	-30004.402	29102.706	68524.349	-55798.631	3671.852	43336.68
-40526.584	-17484.381	15104.345	-28529.826	24454.505	59778.985	-51657.476	1657.547	37202.884
-36539.184	-17147.522	13631.747	-26572.134	22805.591	55715.578	-48132.616	1559.361	34679.178
-39962.451	-18096.11	13813.213	-26501.424	23814.262	57346.016	-48486.628	2159.997	35913.125
-38396.383	-17732.8	13463.444	-26042.844	23207.662	56022.155	-47576.102	2008.676	35046.192
0	0	0	0	0	0	0	0
0	0	0	0	0	0	0	0
0	0	0	0	0	0	0	0
0	0	0	0	0	0	0	0
0	0	0	0	0	0	0	0
-14.3	-14.3	-4.338	5.49	5.49	5.49	5.49	5.49	5.49
-116.432	-116.432	-35.779	44.774	44.774	44.774	44.774	44.774	44.774
-331.025	-331.025	-101.765	127.303	127.303	127.303	127.303	127.303	127.303
-495.859	-495.859	-152.466	190.697	190.697	190.697	190.697	190.697	190.697
-655.219	-655.219	-201.484	251.987	251.987	251.987	251.987	251.987	251.987
-850.78	-850.78	-261.641	327.2	327.2	327.2	327.2	327.2	327.2
-1089.645	-1089.645	-335.12	419.068	419.068	419.068	419.068	419.068	419.068
-1280.438	-1280.438	-393.812	492.448	492.448	492.448	492.448	492.448	492.448
-62464.844	-24321.197	14396.485	-24803.642	29949.275	66452.906	-48721.69	6385.958	43126.749
-53442.376	-22259.493	13773.541	-24977.486	27445.433	62391.954	-47875.59	4885.736	40058.28
-43896.562	-20241.421	12465.04	-23962.202	24419.266	56661.766	-45096.75	3599.054	36051.809
-40078.076	-17877.603	14183.879	-27069.301	23964.039	57981.852	-49349.483	2005.909	36238.784
-40190.181	-15926.901	17153.829	-31745.276	25033.189	62894.518	-56523.494	604.614	38699.702
-37515.869	-17303.695	13787.116	-26686.577	23110.666	56294.673	-48448.331	1678.846	35083.17
-33859.109	-16082.371	13752.019	-26948.194	22037.293	54679.319	-48348.888	956.921	33813.011
-29555.364	-15785.284	11768.26	-24091.81	20008.621	49383.934	-43360.871	1031.256	30601.257
-28143.215	-15720.982	10992.171	-22925.832	19272.614	47375.244	-41367.826	1113.218	29404.607
-30306.38	-16421.107	11183.746	-23095.245	20022.114	48734.297	-41954.71	1462.556	30374.73
-30273.663	-16683.015	10645.708	-22191.938	19779.779	47721.825	-40562.489	1710.447	29853.346
0	0	0	0	0	0	0	0
0	0	0	0	0	0	0	0
0	0	0	0	0	0	0	0
0	0	0	0	0	0	0	0
0	0	0	0	0	0	0	0
0	0	0	0	0	0	0	0
0	0	0	0	0	0	0	0
-49.664	-49.664	-15.251	19.096	19.096	19.096	19.096	19.096	19.096
-173.362	-173.362	-53.275	66.667	66.667	66.667	66.667	66.667	66.667
-338.459	-338.459	-104.052	130.162	130.162	130.162	130.162	130.162	130.162
-511.924	-511.924	-157.407	196.876	196.876	196.876	196.876	196.876	196.876
-703.427	-703.427	-216.314	270.528	270.528	270.528	270.528	270.528	270.528
-905.09	-905.09	-278.347	348.088	348.088	348.088	348.088	348.088	348.088
-58297.674	-25901.607	10570.744	-19359.18	27626.282	58934.556	-39898.552	7402.968	38922.462
-51418.609	-24217.187	10124.607	-19485.538	25678.631	55770.193	-39226.2	6240.271	36533.832
-43080.534	-22204.378	9140.259	-18765.578	23014.351	50842.028	-37028.495	5033.218	33049.13
-39606.972	-20020.699	10677.656	-21533.495	22570.57	51953.546	-40800.278	3592.053	33167.618
-39393.239	-18223.369	13291.903	-25707.497	23443.396	56201.43	-47169.221	2294.688	35261.909
-36917.429	-19400.825	10209.62	-21018.708	21627.896	50029.151	-39670.263	3271.37	31869.188
-33777.569	-18411.447	9991.692	-20909.86	20605.866	48251.682	-39061.572	2737.924	30573.283
-28069.715	-17024.978	7995.25	-17779.758	17829.046	41528.624	-33352.5	2504.529	26369.503
-25392.572	-16019.468	6834.66	-15652.582	16175.784	37350.348	-29578.11	2477.883	23804.055
-30914.745	-18777.934	7661.341	-17332.39	18840.467	42909.567	-33168.382	3268.389	27513.688
-31004.198	-18998.285	7265.859	-16648.141	18688.16	42194.359	-32128.884	3473.612	27157.518
0	0	0	0	0	0	0	0
0	0	0	0	0	0	0	0
0	0	0	0	0	0	0	0
0	0	0	0	0	0	0	0
0	0	0	0	0	0	0	0
0	0	0	0	0	0	0	0
0	0	0	0	0	0	0	0
-13.336	-13.336	-4.042	5.119	5.119	5.119	5.119	5.119	5.119
-185.058	-185.058	-56.872	71.165	71.165	71.165	71.165	71.165	71.165
-420.712	-420.712	-129.351	161.796	161.796	161.796	161.796	161.796	161.796
-716.042	-716.042	-220.194	275.38	275.38	275.38	275.38	275.38	275.38
-1054.032	-1054.032	-324.164	405.371	405.371	405.371	405.371	405.371	405.371
-1393.838	-1393.838	-428.697	536.062	536.062	536.062	536.062	536.062	536.062
-60057.537	-28686.346	7552.055	-14481.497	27137.549	54860.269	-32683.92	9222.457	37136.97
-53974.891	-27074.888	7331.145	-14872.291	25476.522	52351.341	-32515.361	8109.638	35168.785
-44735.557	-24286.477	7089.625	-15442.672	22837.045	48327.728	-32179.361	6362.091	32027.576
-40284.77	-21707.605	8738.716	-18496.317	22164.97	49249.011	-36262.799	4667.524	31931.271
-39384.928	-20082.897	10785.193	-21858.617	22659.716	52322.961	-41303.905	3503.294	33359.184
-37923.991	-22039.303	6902.738	-15726.21	20786.544	45089.953	-31705.163	5068.922	29546.509
-33219.814	-20026.524	7422.122	-16938.49	19581.072	43889.884	-32913.578	3862.71	28342.617
-29632.111	-19679.574	5364.695	-13679.401	17537.979	38304.411	-27337.998	4103.127	25018.871
-27351.591	-18775.29	4386.122	-11853.602	16108.348	34701.136	-24093.678	4074.252	22804.304
-32316.6	-21658.209	4139.029	-11623.113	18006.26	37706.674	-24605.734	5250.036	25101.658
-32533.106	-21887.026	3808.968	-11032.243	17916.085	37158.043	-23726.768	5450.629	24845.416
0	0	0	0	0	0	0	0
0	0	0	0	0	0	0	0
0	0	0	0	0	0	0	0
0	0	0	0	0	0	0	0
0	0	0	0	0	0	0	0
0	0	0	0	0	0	0	0
-19.044	-19.044	-5.798	7.314	7.314	7.314	7.314	7.314	7.314
-146.232	-146.232	-44.932	56.233	56.233	56.233	56.233	56.233	56.233
-316.357	-316.357	-97.254	121.661	121.661	121.661	121.661	121.661	121.661
-523.171	-523.171	-160.867	201.202	201.202	201.202	201.202	201.202	201.202
-755.724	-755.724	-232.401	290.641	290.641	290.641	290.641	290.641	290.641
-1006.149	-1006.149	-309.435	386.955	386.955	386.955	386.955	386.955	386.955
-1239.392	-1239.392	-381.185	476.662	476.662	476.662	476.662	476.662	476.662
-61538.251	-31339.543	4397.502	-9294.912	26432.417	50216.88	-24932.626	11051.344	35007.19
-55183.003	-29513.684	4283.739	-9857.954	24707.881	47716.98	-24984.192	9828.358	33001.876
-44818.886	-26233.024	4159.084	-10711.932	21776.568	43396.445	-24928.391	7792.664	29567.471
-40468.743	-24016.403	5247.856	-12853.159	20916.536	43393.701	-27620.357	6383.59	29016.98
-40681.548	-23303.921	6365.206	-14596.269	21360.145	45297.999	-30316.27	5886.302	29988.355
-38657.033	-24075.768	3916.824	-10749.539	19803.461	40122.768	-24133.557	6649.935	27122.909
-36457.97	-23391.532	3689.418	-10532.784	19039.003	38704.501	-23482.574	6309.781	26122.157
-27808.211	-19380.441	2824.342	-8952.324	15352.164	31503.383	-19597.671	4892.024	21166.733
-23214.513	-16187.319	2986.535	-8718.684	13272.108	27879.266	-18354.737	3807.796	18529.549
-32969.217	-22921.144	2262.167	-8414.944	17391.969	34538.328	-19732.609	6280.769	23564.681
-33076.064	-23024.647	2054.373	-8024.107	17310.042	34136.981	-19143.788	6400.28	23366.929
0	0	0	0	0	0	0	0
0	0	0	0	0	0	0	0
0	0	0	0	0	0	0	0
0	0	0	0	0	0	0	0
0	0	0	0	0	0	0	0
0	0	0	0	0	0	0	0
0	0	0	0	0	0	0	0
0	0	0	0	0	0	0	0
0	0	0	0	0	0	0	0
0	0	0	0	0	0	0	0
0	0	0	0	0	0	0	0
0	0	0	0	0	0	0	0
0	0	0	0	0	0	0	0
0	0	0	0	0	0	0	0
0	0	0	0	0	0	0	0
0	0	0	0	0	0	0	0
0	0	0	0	0	0	0	0
0	0	0	0	0	0	0	0
0	0	0	0	0	0	0	0
0	0	0	0	0	0	0	0
0	0	0	0	0	0	0	0
0	0	0	0	0	0	0	0
0	0	0	0	0	0	0	0
0	0	0	0	0	0	0	0
0	0	0	0	0	0	0	0
0	0	0	0	0	0	0	0
0	0	0	0	0	0	0	0
0	0	0	0	0	0	0	0
0	0	0	0	0	0	0	0
0	0	0	0	0	0	0	0
0	0	0	0	0	0	0	0
0	0	0	0	0	0	0	0
0	0	0	0	0	0	0	0
0	0	0	0	0	0	0	0
0	0	0	0	0	0	0	0
0	0	0	0	0	0	0	0
0	0	0	0	0	0	0	0
0	0	0	0	0	0	0	0
0	0	0	0	0	0	0	0
0	0	0	0	0	0	0	0
0	0	0	0	0	0	0	0
0	0	0	0	0	0	0	0
0	0	0	0	0	0	0	0
0	0	0	0	0	0	0	0
0	0	0	0	0	0	0	0
0	0	0	0	0	0	0	0
0	0	0	0	0	0	0	0
0	0	0	0	0	0	0	0
0	0	0	0	0	0	0	0
0	0	0	0	0	0	0	0
0	0	0	0	0	0	0	0
0	0	0	0	0	0	0	0
0	0	0	0	0	0	0	0
0	0	0	0	0	0	0	0
-34565.431	-28511.541	-8306.378	11897.225	11897.225	11897.225	11897.225	11897.225	11897.225
-34274.444	-28183.572	-8202.624	11776.773	11776.773	11776.773	11776.773	11776.773	11776.773
-34302.777	-28130.487	-8180.027	11768.882	11768.882	11768.882	11768.882	11768.882	11768.882
-34187.385	-27950.1	-8119.526	11709.502	11709.502	11709.502	11709.502	11709.502	11709.502
-34256.701	-27934.07	-8108.029	11716.467	11716.467	11716.467	11716.467	11716.467	11716.467
-34082.928	-27702.824	-8032.458	11636.368	11636.368	11636.368	11636.368	11636.368	11636.368
-34091.225	-27631.812	-8004.508	11621.258	11621.258	11621.258	11621.258	11621.258	11621.258
-115265.001	-38168.706	15699.909	-20235.266	43863.797	86657.286	-48181.007	16292.649	59336.339
-109218.736	-37128.141	15162.038	-20316.06	42283.621	84073.554	-47604.91	15357.81	57390.825
-103133.242	-36264.851	14211.542	-19681.974	40495.873	80663.92	-45915.595	14611.374	55012.953
-99247.031	-33727.907	16324.518	-23529.101	40240.022	82812.812	-51315.523	12814.04	55628.17
-96136.317	-30830.815	19223.424	-28491.704	40432.145	86455.603	-58516.088	10791.782	57071.97
-90209.423	-32351.88	14967.167	-22657.062	37590.62	77798.811	-48932.338	11673.332	52120.773
-77092.92	-27868.013	16458.554	-26797.129	34870.026	76027.406	-53684.347	8343.868	49742.554
-60672.581	-24352.143	15140.003	-26879.741	30310.262	68469.482	-51818.096	5709.062	44093.751
-50536.341	-21773.458	14641.944	-27311.82	27501.99	64068.576	-51219.799	3921.556	40707.352
-53482.234	-24072.662	12490.084	-23550.603	27521.013	61578.943	-45847.828	5545.299	39817.987
-50929.451	-23631.512	11896.371	-22850.257	26594.323	59559.347	-44449.322	5315.719	38494.781
-4516.277	-4516.277	-1389.3	1736.976	1736.976	1736.976	1736.976	1736.976	1736.976
-4841.002	-4841.002	-1489.203	1861.868	1861.868	1861.868	1861.868	1861.868	1861.868
-5164.371	-5164.371	-1588.69	1986.239	1986.239	1986.239	1986.239	1986.239	1986.239
-5485.734	-5485.734	-1687.56	2109.838	2109.838	2109.838	2109.838	2109.838	2109.838
-5851.708	-5851.708	-1800.155	2250.595	2250.595	2250.595	2250.595	2250.595	2250.595
-6182.461	-6182.461	-1901.915	2377.806	2377.806	2377.806	2377.806	2377.806	2377.806
-6555.808	-6555.808	-2016.78	2521.399	2521.399	2521.399	2521.399	2521.399	2521.399
-6889.046	-6889.046	-2119.304	2649.566	2649.566	2649.566	2649.566	2649.566	2649.566
-7484.832	-7484.832	-2302.609	2878.712	2878.712	2878.712	2878.712	2878.712	2878.712
-7861.217	-7854.199	-2415.711	3021.854	3021.854	3021.854	3021.854	3021.854	3021.854
-8411.022	-8384.361	-2577.316	3228.783	3228.783	3228.783	3228.783	3228.783	3228.783
-9037.04	-8917.704	-2734.281	3448.171	3448.171	3448.171	3448.171	3448.171	3448.171
-9694.513	-9464.896	-2894.154	3675.594	3675.594	3675.594	3675.594	3675.594	3675.594
-92855.094	-29403.721	19043.183	-28204.249	39193.86	84175.934	-57601.118	10199.817	55451.387
-88640.682	-28941.712	18218.082	-27517.408	37909.515	81573.244	-56052.704	9763.857	53687.807
-69866.472	-24023.646	18275.489	-30185.74	33329.438	75711.003	-57886.533	6006.186	48640.275
-61727.552	-20963.095	19410.788	-32976.671	31627.157	74737.178	-61145.512	3837.308	47200.399
-60053.518	-18905.855	21607.14	-36578.152	31900.329	77602.344	-66430.271	2445.2	48412.783
-51514.917	-19504.681	17280.589	-30860.984	28258.919	67689.614	-56667.06	2820.864	42497.657
-43903.143	-17265.079	17228.832	-31630.721	26207.303	64780.295	-56873.647	1322.168	40133.991
-34346.857	-15360.233	15561.232	-29967.166	22982.969	58285.007	-53079.258	200.848	35723.458
-31675.274	-15430.378	14060.836	-27817.262	21673.425	54660.565	-49425.996	378.652	33575.432
-35525.105	-17599.816	12751.728	-25406.782	22326.739	54134.354	-46266.798	1783.263	33802.417
-35031.779	-17790.674	12127.088	-24424.667	21936.365	52822.281	-44697.341	1980.678	33078.05
-89.084	-89.084	-27.37	34.256	34.256	34.256	34.256	34.256	34.256
-354.584	-354.584	-109.012	136.363	136.363	136.363	136.363	136.363	136.363
-724.473	-724.473	-222.787	278.622	278.622	278.622	278.622	278.622	278.622
-1145.439	-1145.439	-352.283	440.527	440.527	440.527	440.527	440.527	440.527
-1654.375	-1654.375	-508.846	636.266	636.266	636.266	636.266	636.266	636.266
-2219.598	-2219.598	-682.73	853.654	853.654	853.654	853.654	853.654	853.654
-2866.658	-2866.658	-881.793	1102.518	1102.518	1102.518	1102.518	1102.518	1102.518
-3603.943	-3603.943	-1108.617	1386.084	1386.084	1386.084	1386.084	1386.084	1386.084
-4567.768	-4567.768	-1405.141	1756.779	1756.779	1756.779	1756.779	1756.779	1756.779
-5094.922	-5094.922	-1567.324	1959.528	1959.528	1959.528	1959.528	1959.528	1959.528
-5765.861	-5765.861	-1773.744	2217.578	2217.578	2217.578	2217.578	2217.578	2217.578
-6452.58	-6452.58	-1985.02	2481.697	2481.697	2481.697	2481.697	2481.697	2481.697
-7318.372	-7318.372	-2251.395	2814.69	2814.69	2814.69	2814.69	2814.69	2814.69
-84633.703	-30876.922	14341.558	-22138.075	35762.889	74388.404	-47409.707	10850.047	49715.51
-74171.485	-28357.851	14203.153	-23436.258	33213.573	71003.84	-48157.84	8840.029	46862.838
-64394.97	-25868.898	13962.586	-24335.783	30675.143	67368.818	-48339.949	7007.334	43925.718
-62106.435	-23191.399	16844.919	-29130.133	31046.041	71197.919	-55370.361	5160.184	45549.266
-61252.981	-20705.485	20069.167	-34285.447	31910.572	76092.395	-63140.86	3437.681	47874.958
-51799.895	-22073.434	14419.202	-26670.583	27642.715	63866.296	-50380.012	4272.766	40722.944
-47541.572	-20024.67	15529.442	-28887.079	26877.252	64072.653	-53220.065	2885.301	40308.739
-41192.67	-18526.565	14808.923	-28408.873	24884	60425.797	-51661.983	1956.156	37715.215
-38505.858	-18443.357	13643.664	-26832.793	23727.233	57439.849	-48898.553	1974.18	35895.635
-41088.985	-21258.461	10764.294	-22054.657	23471.5	53813.428	-41946.144	3878.732	34420.292
-40851.865	-21766.917	9813.287	-20535.742	23043.625	52080.282	-39588.431	4286.043	33519.719
-2900.227	-2900.227	-892.12	1115.429	1115.429	1115.429	1115.429	1115.429	1115.429
-3553.679	-3553.679	-1093.154	1366.752	1366.752	1366.752	1366.752	1366.752	1366.752
-4228.777	-4228.777	-1300.849	1626.401	1626.401	1626.401	1626.401	1626.401	1626.401
-4919.935	-4919.935	-1513.488	1892.226	1892.226	1892.226	1892.226	1892.226	1892.226
-5575.906	-5575.906	-1715.302	2144.519	2144.519	2144.519	2144.519	2144.519	2144.519
-6287.226	-6287.226	-1934.147	2418.1	2418.1	2418.1	2418.1	2418.1	2418.1
-6752.286	-6752.286	-2077.228	2596.967	2596.967	2596.967	2596.967	2596.967	2596.967
-7363.679	-7363.679	-2265.335	2832.116	2832.116	2832.116	2832.116	2832.116	2832.116
-7802.772	-7802.772	-2400.428	3000.995	3000.995	3000.995	3000.995	3000.995	3000.995
-8421.291	-8405.527	-2584.665	3235.247	3235.247	3235.247	3235.247	3235.247	3235.247
-9204.709	-9112.67	-2796.365	3518.957	3518.957	3518.957	3518.957	3518.957	3518.957
-10042.366	-9823.197	-3005.195	3811.793	3811.793	3811.793	3811.793	3811.793	3811.793
-10992.213	-10600.226	-3230.972	4137.235	4137.235	4137.235	4137.235	4137.235	4137.235
-97092.241	-33631.502	14920.177	-21273.709	38959.232	79148.908	-47556.015	13044.886	53480.264
-93387.66	-33046.117	14455.736	-21083.547	37920.264	77288.489	-46825.381	12535.643	52142.572
-80091.348	-29316.062	14768.278	-23381.102	34745.048	73523.668	-48738.377	9738.549	48751.345
-74371.838	-26509.635	16520.033	-26864.968	33884.524	74418.929	-53355.189	7752.192	48525.951
-68425.361	-22817.858	19481.806	-32278.563	33383.291	77204.668	-60903.454	5139.564	49215.907
-58610.665	-24206.254	13673.245	-24450.552	28968.739	64589.298	-47774.682	5982.206	41828.665
-51412.462	-21763.912	14112.576	-25965.029	27207.41	62662.705	-49176.227	4328.688	40006.252
-42381.95	-19898.33	12771.564	-24823.9	24293.808	57036.585	-46266.905	3160.026	36109.101
-39997.387	-20010.711	11464.182	-22993.406	23171.711	53939.054	-43152.57	3307.382	34271.745
-42552.844	-21841.744	10073.022	-20581.416	23440.447	52771.126	-39823.525	4493.645	34021.289
-41781.226	-21963.688	9413.32	-19565.284	22956.181	51279.483	-38163.143	4652.381	33171.974
-797.644	-797.644	-245.296	306.764	306.764	306.764	306.764	306.764	306.764
-1128.925	-1128.925	-347.203	434.176	434.176	434.176	434.176	434.176	434.176
-1514.057	-1514.057	-465.68	582.299	582.299	582.299	582.299	582.299	582.299
-1889.993	-1889.993	-581.331	726.886	726.886	726.886	726.886	726.886	726.886
-2317.149	-2317.149	-712.74	891.173	891.173	891.173	891.173	891.173	891.173
-2718.167	-2718.167	-836.111	1045.407	1045.407	1045.407	1045.407	1045.407	1045.407
-3286.941	-3286.941	-1011.092	1264.162	1264.162	1264.162	1264.162	1264.162	1264.162
-3880.613	-3880.613	-1193.736	1492.494	1492.494	1492.494	1492.494	1492.494	1492.494
-4452.186	-4452.186	-1369.582	1712.325	1712.325	1712.325	1712.325	1712.325	1712.325
-4993.941	-4993.941	-1536.256	1920.69	1920.69	1920.69	1920.69	1920.69	1920.69
-5496.684	-5496.684	-1690.929	2114.049	2114.049	2114.049	2114.049	2114.049	2114.049
-6047.306	-6047.306	-1860.333	2325.824	2325.824	2325.824	2325.824	2325.824	2325.824
-6552.96	-6552.96	-2015.903	2520.304	2520.304	2520.304	2520.304	2520.304	2520.304
-93603.826	-34451.435	12357.831	-17655.734	37190.604	73771.287	-41600.85	13590.402	50401.721
-88409.33	-33472.584	11932.2	-17750.656	35813.748	71538.525	-41132.338	12766.289	48714.146
-73130.399	-29524.301	11833.706	-19696.073	32025.148	66515.658	-42271.951	9771.373	44476.837
-68001.251	-26402.97	14230.214	-24112.245	31523.175	68633.767	-48382.438	7588.505	44923.242
-64278.259	-23198.465	17344.587	-29477.454	31630.668	72402.82	-56125.13	5343.867	46357.367
-53031.141	-23318.124	12701.26	-23623.896	27212.15	61104.331	-45826.413	5335.948	39445.884
-48604.758	-22015.964	12579.126	-23893.509	25955.051	59186.81	-45660.301	4505.027	37948.518
-39479.131	-19672.99	11760.819	-23533.298	23147.343	54259.562	-43916.091	3061.48	34372.306
-35932.792	-19253.749	10596.384	-22006.992	21718.54	50853.263	-41105.354	2903.315	32227.385
-40039.391	-22187.254	8275.244	-17944.882	22075.869	48729.769	-35446.714	4849.734	31687.626
-39736.591	-22453.802	7645.12	-16935.735	21738.697	47488.994	-33859.533	5089.553	31023.297
-566.407	-566.407	-174.166	217.83	217.83	217.83	217.83	217.83	217.83
-1002.979	-1002.979	-308.46	385.736	385.736	385.736	385.736	385.736	385.736
-1508.57	-1508.57	-463.992	580.189	580.189	580.189	580.189	580.189	580.189
-2032.532	-2032.532	-625.181	781.708	781.708	781.708	781.708	781.708	781.708
-2632.827	-2632.827	-809.856	1012.585	1012.585	1012.585	1012.585	1012.585	1012.585
-3270.613	-3270.613	-1006.069	1257.882	1257.882	1257.882	1257.882	1257.882	1257.882
0	0	0	0	0	0	0	0
0	0	0	0	0	0	0	0
0	0	0	0	0	0	0	0
0	0	0	0	0	0	0	0
0	0	0	0	0	0	0	0
0	0	0	0	0	0	0	0
0	0	0	0	0	0	0	0
0	0	0	0	0	0	0	0
0	0	0	0	0	0	0	0
0	0	0	0	0	0	0	0
0	0	0	0	0	0	0	0
0	0	0	0	0	0	0	0
0	0	0	0	0	0	0	0
0	0	0	0	0	0	0	0
0	0	0	0	0	0	0	0
0	0	0	0	0	0	0	0
0	0	0	0	0	0	0	0
0	0	0	0	0	0	0	0
0	0	0	0	0	0	0	0
0	0	0	0	0	0	0	0
0	0	0	0	0	0	0	0
0	0	0	0	0	0	0	0
0	0	0	0	0	0	0	0
0	0	0	0	0	0	0	0
0	0	0	0	0	0	0	0
0	0	0	0	0	0	0	0
0	0	0	0	0	0	0	0
0	0	0	0	0	0	0	0
0	0	0	0	0	0	0	0
0	0	0	0	0	0	0	0
0	0	0	0	0	0	0	0
0	0	0	0	0	0	0	0
0	0	0	0	0	0	0	0
0	0	0	0	0	0	0	0
0	0	0	0	0	0	0	0
0	0	0	0	0	0	0	0
0	0	0	0	0	0	0	0
0	0	0	0	0	0	0	0
0	0	0	0	0	0	0	0
0	0	0	0	0	0	0	0
0	0	0	0	0	0	0	0
0	0	0	0	0	0	0	0
0	0	0	0	0	0	0	0
0	0	0	0	0	0	0	0
0	0	0	0	0	0	0	0
0	0	0	0	0	0	0	0
0	0	0	0	0	0	0	0
0	0	0	0	0	0	0	0
-68629.031	-43030.429	-11367.133	19852.359	20833.709	21463.152	19405.308	20412.789	21059.275
-65385.16	-41869.458	-11144.843	18997.621	20103.773	20814.925	18495.21	19629.287	20358.645
-62547.895	-40812.08	-10929.652	18232.438	19458.29	20247.835	17677.249	18932.518	19741.298
-60059.335	-39852.144	-10722.168	17537.945	18890.89	19763.751	16926.637	18310.623	19203.801
-57861.254	-38993.082	-10523.972	16890.051	18400.113	19376.133	16209.491	17752.467	18750.054
-55923.868	-38204.855	-10331.252	16299.707	17964.806	19042.687	15550.83	17250.646	18351.297
-54227.374	-37514.332	-10145.46	15733.654	17603.357	18815.852	14894.772	16801.381	18038.149
-110402.963	-28217.985	26908.193	-38067.295	46020.944	102207.719	-74676.599	9867.883	66360.103
-106947.312	-27889.717	27195.647	-39452.197	45683.072	102569.757	-76513.37	9080.463	66273.657
-99799.915	-26994.752	26091.174	-38805.342	43658.017	98754.602	-74703.316	8203.249	63596.282
-95159.447	-24055.715	28446.189	-43057.147	43252.007	100923.513	-80618.499	6146.193	64122.905
-90557.343	-20544.162	31638.589	-48608.366	43134.294	104444.05	-88528.153	3695.051	65326.039
-85102.971	-23224.162	26000.983	-40643.291	40014.178	93891.616	-75773.414	5330.512	59506.55
-81199.192	-21920.358	26379.266	-41739.911	39161.865	93202.73	-76970.456	4374.422	58711.634
-69613.698	-20002.508	24910.243	-41048.862	35856.755	87220.797	-74541.596	2786.332	54432.538
-59982.434	-17980.147	24163.346	-41158.805	33217.821	82886.168	-73555.971	1232.903	51177.118
-57513.664	-18249.397	22800.598	-39348.488	32144.842	79877.757	-70509.767	1395.129	49402.99
-53177.131	-17682.895	21795.015	-38278.024	30670.825	76695.918	-68344.231	1011.655	47308.867
-9679.7	-9679.7	-2977.897	3722.883	3722.883	3722.883	3722.883	3722.883	3722.883
-10036.443	-10036.443	-3087.656	3860.09	3860.09	3860.09	3860.09	3860.09	3860.09
-10092.939	-10092.939	-3105.038	3881.819	3881.819	3881.819	3881.819	3881.819	3881.819
-10364.707	-10356.352	-3185.44	3984.417	3984.417	3984.417	3984.417	3984.417	3984.417
-10739.517	-10715.734	-3294.827	4125.013	4125.013	4125.013	4125.013	4125.013	4125.013
-11237.372	-11139.274	-3419.423	4299.345	4299.345	4299.345	4299.345	4299.345	4299.345
-12038.599	-11835.009	-3625.368	4583.163	4583.163	4583.163	4583.163	4583.163	4583.163
-12251.543	-11965.081	-3659.014	4645.939	4645.939	4645.939	4645.939	4645.939	4645.939
-12741.203	-12336.483	-3764.189	4806.979	4806.979	4806.979	4806.979	4806.979	4806.979
-13247.622	-12707.409	-3867.892	4970.487	4970.487	4970.487	4970.487	4970.487	4970.487
-13765.627	-13073.555	-3968.865	5134.675	5134.675	5134.675	5134.675	5134.675	5134.675
-14370.835	-13502.611	-4087.325	5326.795	5326.795	5326.795	5326.795	5326.795	5326.795
-14992.006	-13932.937	-4205.047	5521.665	5521.665	5521.665	5521.665	5521.665	5521.665
-80470.158	-13447.698	36495.921	-56799.04	41664.356	107443.952	-99682.501	-674.425	65469.592
-76556.625	-13680.338	34884.022	-54888.006	40231.392	103772.701	-96314.83	-670.329	63222.012
-71716.858	-13741.794	32983.464	-52564.399	38401.882	99159.885	-92185.104	-715.875	60378.799
-62612.987	-9222.189	35983.136	-58384.672	37099.213	100882.476	-99959.691	-3957.601	60172.315
-59640.065	-5800.769	39618.437	-64334.109	37489.108	105516.485	-108661.135	-6290.615	62102.664
-47900.606	-7584.979	32883.912	-55546.362	32468.849	91242.316	-93901.386	-5385.155	53723.411
-40378.175	-5532.372	32817.643	-56338.483	30501.011	88487.436	-94177.908	-6846.994	51467.843
-31860.322	-4857.749	30178.18	-53182.648	27359.933	81129.703	-88280.782	-7281.009	46794.695
-28610.476	-5036.554	28432.179	-50787.625	25879.392	77053.369	-84205.124	-7097.102	44371.941
-31015.359	-7013.153	26658.787	-47806.151	25968.226	75201.508	-79983.471	-5769.039	43758.653
-30340.039	-7684.17	25235.6	-45599.372	25259.766	72537.185	-76521.718	-5227.688	42340.435
-1510.444	-1510.444	-464.568	580.909	580.909	580.909	580.909	580.909	580.909
-1796.806	-1796.806	-552.663	691.046	691.046	691.046	691.046	691.046	691.046
-2125.39	-2125.39	-653.748	817.421	817.421	817.421	817.421	817.421	817.421
-2426.565	-2426.565	-746.401	933.255	933.255	933.255	933.255	933.255	933.255
-2731.342	-2731.342	-840.164	1050.475	1050.475	1050.475	1050.475	1050.475	1050.475
-3076.845	-3076.845	-946.456	1183.358	1183.358	1183.358	1183.358	1183.358	1183.358
-3427.791	-3427.791	-1054.424	1318.334	1318.334	1318.334	1318.334	1318.334	1318.334
-3739.065	-3739.065	-1150.188	1438.053	1438.053	1438.053	1438.053	1438.053	1438.053
-4051.069	-4051.069	-1246.177	1558.052	1558.052	1558.052	1558.052	1558.052	1558.052
-4362.978	-4362.978	-1342.137	1678.015	1678.015	1678.015	1678.015	1678.015	1678.015
-4627.253	-4627.253	-1423.442	1779.658	1779.658	1779.658	1779.658	1779.658	1779.658
-4927.774	-4927.774	-1515.899	1895.241	1895.241	1895.241	1895.241	1895.241	1895.241
-5185.744	-5185.744	-1595.266	1994.459	1994.459	1994.459	1994.459	1994.459	1994.459
-75984.331	-17338.778	29040.393	-45685.281	38014.716	93895.762	-82174.962	2012.483	58219.998
-67259.077	-15811.508	28078.12	-45398.129	35580.439	89639.824	-80700.908	748.414	55122.825
-44776.542	-9893.394	27932.27	-48062.276	29886.163	81914.707	-82046.599	-3643.271	48688.942
-39497.478	-7933.623	28487.66	-49492.821	28648.967	80806.705	-83554.033	-4962.139	47496.76
-35841.74	-4698.055	31551.79	-54618.705	28662.625	84258.364	-90913.523	-7157.18	48756.424
-33221.878	-8021.336	25489.05	-45446.546	25920.769	73533.523	-76588.298	-4784.797	43119.513
-27797.858	-6827.379	24699.287	-44730.617	24133.385	70071.226	-74777.455	-5494.286	40723.696
-24786.13	-8255.792	20949.821	-39074.017	21936.5	62620.431	-65699.657	-4313.22	36622.063
-23627.551	-8556.43	19870.943	-37464.11	21214.258	60337.639	-63076.473	-4032.755	35334.478
-25973.944	-9554.727	19687.25	-37031.606	21883.637	61161.351	-62763.344	-3469.596	36060.98
-26210.823	-10287.711	18616.072	-35290.641	21552.262	59439.854	-60131.957	-2912.868	35225.813
0	0	0	0	0	0	0	0
0	0	0	0	0	0	0	0
0	0	0	0	0	0	0	0
-4.249	-4.249	-1.242	1.623	1.623	1.623	1.623	1.623	1.623
-75.925	-75.925	-23.324	29.196	29.196	29.196	29.196	29.196	29.196
-213.763	-213.763	-65.7	82.204	82.204	82.204	82.204	82.204	82.204
-432.334	-432.334	-132.926	166.266	166.266	166.266	166.266	166.266	166.266
-696.468	-696.468	-214.173	267.852	267.852	267.852	267.852	267.852	267.852
-1054.02	-1054.02	-324.161	405.367	405.367	405.367	405.367	405.367	405.367
-1266.698	-1266.698	-389.585	487.164	487.164	487.164	487.164	487.164	487.164
-1576.291	-1576.291	-484.825	606.235	606.235	606.235	606.235	606.235	606.235
-1901.729	-1901.729	-584.941	731.4	731.4	731.4	731.4	731.4	731.4
-2201.02	-2201.02	-677.014	846.509	846.509	846.509	846.509	846.509	846.509
-60173.141	-21074.692	18197.5	-31080.385	30670.112	71856.693	-58039.748	4098.942	45544.719
-52067.895	-19358.983	17484.073	-31006.125	28381.338	67988.128	-56931.065	2827.795	42682.733
-43557.917	-17664.45	16227.716	-29979.809	25673.291	62781.248	-54275.163	1726.984	39068.101
-40547.805	-15281.249	18346.002	-33613.435	25568.292	65038.47	-59435.104	106.883	39817.946
-41403.093	-13389.688	21508.37	-38474.925	26876.32	70475.356	-66977.53	-1236.997	42622.187
-38465.643	-15597.099	16952.97	-31657.231	24539.684	62006.774	-56199.961	356.513	38063.993
-31608.216	-12523.096	18158.068	-34176.864	23002.734	61126.338	-59141.152	-1601.101	36763.288
-26413.77	-12285.07	15630.918	-30543.741	20529.365	54567.543	-52847.299	-1447.155	32809.209
-23201.801	-11693.914	14688.834	-29257.995	19202.206	51491.22	-50426.167	-1650.808	30848.426
-25941.066	-13631.555	13260.491	-26807.561	19533.993	50401.615	-47070.128	-412.212	30666.423
-27885.33	-15435.769	11381.919	-23603.149	19380.906	48000.058	-42414.17	876.093	29699.442
0	0	0	0	0	0	0	0
0	0	0	0	0	0	0	0
0	0	0	0	0	0	0	0
0	0	0	0	0	0	0	0
0	0	0	0	0	0	0	0
0	0	0	0	0	0	0	0
-21.083	-21.083	-6.425	8.098	8.098	8.098	8.098	8.098	8.098
-153.236	-153.236	-47.086	58.926	58.926	58.926	58.926	58.926	58.926
-342.722	-342.722	-105.363	131.801	131.801	131.801	131.801	131.801	131.801
-554.828	-554.828	-170.604	213.377	213.377	213.377	213.377	213.377	213.377
-768.659	-768.659	-236.379	295.616	295.616	295.616	295.616	295.616	295.616
-1023.627	-1023.627	-314.811	393.677	393.677	393.677	393.677	393.677	393.677
-1263.283	-1263.283	-388.535	485.85	485.85	485.85	485.85	485.85	485.85
-56586.927	-24995.511	11289.919	-20758.215	27476.89	59622.078	-41841.006	6716.304	39076.469
-50232.351	-23464.315	10837.392	-20808.155	25661.267	56626.705	-41115.557	5661.873	36833.142
-40474.123	-20692.892	10260.615	-20858.577	22730.503	51768.184	-39908.36	3971.388	33203.262
-35767.741	-18174.85	11650.867	-23485.913	21868.122	52086.733	-43296.785	2352.076	32767.492
-34651.056	-16399.029	13789.804	-26985.44	22315.175	55172.7	-48513.414	1101.828	34169.431
-32147.979	-17615.435	10481.298	-21884.862	20359.79	48490.868	-40362.499	2175.925	30502.894
-28315.018	-16541.138	9891.488	-21188.244	18953.336	45678.772	-38743.014	1676.41	28587.406
-20089.671	-13121.573	6974.91	-15746.561	14158.067	34047.812	-28833.231	1287.991	21322.256
-15119.566	-9394.157	6554.306	-14118.892	11322.285	28232.33	-25259.971	372.894	17410.771
-26803.663	-18135.282	5863.777	-14574.022	16775.765	37620.887	-28309.944	3278.914	24283.568
-27752.941	-18826.986	5485.157	-13952.2	16978.548	37539.792	-27514.372	3659.699	24383.303
0	0	0	0	0	0	0	0
0	0	0	0	0	0	0	0
0	0	0	0	0	0	0	0
0	0	0	0	0	0	0	0
0	0	0	0	0	0	0	0
0	0	0	0	0	0	0	0
0	0	0	0	0	0	0	0
0	0	0	0	0	0	0	0
0	0	0	0	0	0	0	0
0	0	0	0	0	0	0	0
0	0	0	0	0	0	0	0
0	0	0	0	0	0	0	0
0	0	0	0	0	0	0	0
0	0	0	0	0	0	0	0
0	0	0	0	0	0	0	0
0	0	0	0	0	0	0	0
0	0	0	0	0	0	0	0
0	0	0	0	0	0	0	0
0	0	0	0	0	0	0	0
0	0	0	0	0	0	0	0
0	0	0	0	0	0	0	0
0	0	0	0	0	0	0	0
0	0	0	0	0	0	0	0
0	0	0	0	0	0	0	0
0	0	0	0	0	0	0	0
0	0	0	0	0	0	0	0
0	0	0	0	0	0	0	0
0	0	0	0	0	0	0	0
0	0	0	0	0	0	0	0
0	0	0	0	0	0	0	0
0	0	0	0	0	0	0	0
0	0	0	0	0	0	0	0
0	0	0	0	0	0	0	0
0	0	0	0	0	0	0	0
0	0	0	0	0	0	0	0
0	0	0	0	0	0	0	0
0	0	0	0	0	0	0	0
0	0	0	0	0	0	0	0
0	0	0	0	0	0	0	0
0	0	0	0	0	0	0	0
0	0	0	0	0	0	0	0
0	0	0	0	0	0	0	0
0	0	0	0	0	0	0	0
0	0	0	0	0	0	0	0
0	0	0	0	0	0	0	0
0	0	0	0	0	0	0	0
0	0	0	0	0	0	0	0
0	0	0	0	0	0	0	0
0	0	0	0	0	0	0	0
0	0	0	0	0	0	0	0
0	0	0	0	0	0	0	0
0	0	0	0	0	0	0	0
0	0	0	0	0	0	0	0
0	0	0	0	0	0	0	0
-17076.958	-15883.918	-4795.01	6292.648	6292.648	6292.648	6292.648	6292.648	6292.648
-18289.708	-16811.349	-5058.413	6693.245	6693.245	6693.245	6693.245	6693.245	6693.245
-19500.166	-17719.14	-5314.439	7088.958	7088.958	7088.958	7088.958	7088.958	7088.958
-20517.119	-18439.456	-5513.247	7411.637	7411.637	7411.637	7411.637	7411.637	7411.637
-21750.102	-19333.906	-5762.41	7807.736	7807.736	7807.736	7807.736	7807.736	7807.736
-22672.499	-19944.323	-5926.225	8090.508	8090.508	8090.508	8090.508	8090.508	8090.508
-23605.669	-20557.948	-6090.445	8375.677	8375.677	8375.677	8375.677	8375.677	8375.677
-107938.023	-37258.661	14352.499	-19144.446	41639.249	82208.853	-45653.883	15491.447	56302.965
-102980.095	-36386.13	13923.07	-19222.847	40340.966	80095.318	-45197.274	14718.732	54708.258
-97755.421	-35442.776	13311.899	-18966.602	38844.026	77423.914	-44174.791	13976.057	52783.693
-94223.894	-32760.47	15721.436	-23214.231	38760.155	80128.003	-50225.033	12104.436	53709.597
-91213.526	-29957.778	18538.791	-28040.478	38955.132	83684.022	-57231.45	10141.853	55123.434
-80931.721	-30989.172	13504.578	-21649.905	34839.586	72529.561	-46295.198	10536.738	48455.532
-65584.478	-25235.851	15868.765	-27423.797	31826.241	71363.648	-53263.135	6338.142	46110.466
-53387.579	-22671.449	14587.872	-26909.823	28246.837	65044.069	-50965.691	4519.444	41536.318
-47953.306	-21782.891	13494.049	-25793.486	26417.336	61241.477	-48570.321	3955.955	38991.188
-47585.404	-23296.723	11121.92	-22095.496	25508.358	57245.887	-42886.186	5023.077	36964.566
-48216.39	-24680.282	9240.629	-18987.217	24974.148	54271.268	-38201.655	6053.143	35546.357
-4645.353	-4645.353	-1429.011	1786.619	1786.619	1786.619	1786.619	1786.619	1786.619
-5191.161	-5191.161	-1596.932	1996.542	1996.542	1996.542	1996.542	1996.542	1996.542
-5787.982	-5787.982	-1780.549	2226.086	2226.086	2226.086	2226.086	2226.086	2226.086
-6346.923	-6346.923	-1952.514	2441.06	2441.06	2441.06	2441.06	2441.06	2441.06
-6959.113	-6959.113	-2140.861	2676.514	2676.514	2676.514	2676.514	2676.514	2676.514
-7811.968	-7811.968	-2403.257	3004.532	3004.532	3004.532	3004.532	3004.532	3004.532
-8246.278	-8246.278	-2536.88	3171.573	3171.573	3171.573	3171.573	3171.573	3171.573
-8773.035	-8768.894	-2697.353	3373.214	3373.214	3373.214	3373.214	3373.214	3373.214
-9591.371	-9543.467	-2932.301	3677.856	3677.856	3677.856	3677.856	3677.856	3677.856
-10481.411	-10334.83	-3168.191	3997.405	3997.405	3997.405	3997.405	3997.405	3997.405
-11439.284	-11145.664	-3406.352	4331.883	4331.883	4331.883	4331.883	4331.883	4331.883
-12365.757	-11893.585	-3622.734	4647.013	4647.013	4647.013	4647.013	4647.013	4647.013
-13414.912	-12719.538	-3859.69	4999.023	4999.023	4999.023	4999.023	4999.023	4999.023
-96837.972	-32880.371	16060.869	-23187.965	39350.254	81085.153	-50468.644	12445.991	54432.686
-92644.951	-31939.911	15791.339	-23311.708	38207.352	79259.763	-50144.9	11742.289	53040.728
-85316.907	-30657.013	14724.707	-22556.715	35980.075	75033.858	-48091.537	10797.193	50086.34
-72544.651	-25175.543	17785.184	-29120.444	33878.203	75918.672	-56586.973	6779.601	49065.951
-68793.389	-22455.159	20217.133	-33415.859	33750.509	78580.202	-62693.112	4860.474	49949.2
-58099.165	-23210.432	14986.562	-26618.516	29317.16	66622.846	-51035.746	5249.148	42788.143
-50474.432	-20768.158	15276.217	-27956.719	27402.528	64322.314	-52117.883	3583.796	40732.338
-42633.127	-19785.562	13072.84	-25281.585	24474.311	57643.978	-47001.333	3066.244	36444.233
-36980.762	-18024.251	13043.01	-25819.123	22909.692	55391.504	-47093.316	1943.04	34630.207
-38289.96	-19350.21	11775.783	-23722.577	22867.797	53915.247	-44082.276	2816.436	34069.76
-39189.642	-20618.288	10238.633	-21164.356	22551.331	51673.058	-40281.085	3734.149	33056.198
-641.655	-641.655	-197.312	246.77	246.77	246.77	246.77	246.77	246.77
-784.559	-784.559	-241.271	301.732	301.732	301.732	301.732	301.732	301.732
-920.406	-920.406	-283.059	353.978	353.978	353.978	353.978	353.978	353.978
-1050.809	-1050.809	-323.173	404.132	404.132	404.132	404.132	404.132	404.132
-1173.698	-1173.698	-360.976	451.396	451.396	451.396	451.396	451.396	451.396
-1316.723	-1316.723	-404.974	506.403	506.403	506.403	506.403	506.403	506.403
-1515.875	-1515.875	-466.239	582.998	582.998	582.998	582.998	582.998	582.998
-1714.684	-1714.684	-527.399	659.461	659.461	659.461	659.461	659.461	659.461
-1909.588	-1909.588	-587.359	734.422	734.422	734.422	734.422	734.422	734.422
-2101.064	-2101.064	-646.264	808.065	808.065	808.065	808.065	808.065	808.065
-2323.383	-2323.383	-714.658	893.571	893.571	893.571	893.571	893.571	893.571
-2507.603	-2507.603	-771.332	964.423	964.423	964.423	964.423	964.423	964.423
-2685.232	-2685.232	-825.978	1032.741	1032.741	1032.741	1032.741	1032.741	1032.741
-78518.722	-30291.385	12204.814	-19290.511	33268.463	68309.416	-42249.603	10649.498	45918.03
-66283.944	-27283.465	11870.828	-20429.289	30132.028	63837.155	-42513.831	8373.676	42296.842
-46483.661	-21489.689	11884.098	-22800.598	24948.833	56770.459	-43659.541	4400.53	36429.568
-44665.444	-21637.041	10595.775	-20852.729	23911.419	53736.512	-40406.347	4649.144	34668.712
-41950.8	-18941.772	13336.581	-25476.41	24130.686	57193.568	-47136.951	2785.673	36059.425
-38962.864	-19526.724	10816.925	-21694.579	22342.299	51671.183	-40952.284	3387.424	32918.62
-32379.288	-17767.177	10030.912	-21005.089	20138.868	47533.698	-38997.198	2430.474	30014.798
-19444.531	-11487.66	6850.574	-14696.671	13116.61	31610.073	-26871.708	1146.609	19776.703
-12979.241	-6894.302	6975.671	-14065.271	10043.934	26064.94	-24625.327	-332.015	15811.61
-24774.847	-15304.183	7673.405	-17062.719	16331.191	38541.004	-31690.278	1954.625	24331.802
-26246.89	-16456.464	6698.865	-15380.431	16411.741	37547.104	-29319.471	2721.991	24023.555
0	0	0	0	0	0	0	0
0	0	0	0	0	0	0	0
0	0	0	0	0	0	0	0
0	0	0	0	0	0	0	0
0	0	0	0	0	0	0	0
0	0	0	0	0	0	0	0
0	0	0	0	0	0	0	0
0	0	0	0	0	0	0	0
0	0	0	0	0	0	0	0
0	0	0	0	0	0	0	0
0	0	0	0	0	0	0	0
0	0	0	0	0	0	0	0
0	0	0	0	0	0	0	0
-43883.582	-23114.6	7592.852	-15972.634	22481.057	48074.14	-32808.563	5925.505	31705.824
-39291.114	-21980.949	7014.516	-15492.636	20973.226	45239.345	-31455.557	5275.181	29717.988
-29922.303	-18566.91	5433.296	-13049.006	17017.036	37010.079	-26215.413	4075.287	24217.935
-22875.81	-13286.461	6972.356	-15012.921	14533.438	34184.184	-27943.735	1817.548	21611.401
-26875.636	-15293.584	8499.608	-18084.045	17127.886	40562.283	-33483.201	1974.207	25572.48
-27605.349	-17081.179	6683.97	-15330.305	16876.615	38294.019	-29439.878	3011.018	24591.089
-17457.891	-9862.238	6967.293	-14525.278	12115.666	29821.92	-26198.18	647.839	18490.87
-7820.217	-3264.142	6235.069	-11912.025	7008.796	19568.032	-20208.967	-1134.13	11527.583
-6462.635	-2501.026	5822.207	-11032.315	6159.365	17565.48	-18574.363	-1239.148	10262.433
-14179.375	-8199.475	5834.571	-12237.266	10068.884	24877.989	-22027.835	464.615	15397.893
-15751.852	-9551.338	5365.332	-11656.671	10631.544	25424.199	-21448.08	1032.876	15953.989
0	0	0	0	0	0	0	0
0	0	0	0	0	0	0	0
0	0	0	0	0	0	0	0
0	0	0	0	0	0	0	0
0	0	0	0	0	0	0	0
0	0	0	0	0	0	0	0
0	0	0	0	0	0	0	0
0	0	0	0	0	0	0	0
0	0	0	0	0	0	0	0
0	0	0	0	0	0	0	0
0	0	0	0	0	0	0	0
0	0	0	0	0	0	0	0
0	0	0	0	0	0	0	0
-50117.85	-27323.684	4678.02	-10826.312	23291.562	45992.778	-25769.069	8602.172	31472.383
-45867.886	-26147.216	4421.393	-10866.06	22029.54	43915.611	-25269.236	7868.183	29915.671
-38231.005	-23676.555	4096.677	-10992.551	19669.839	40063.163	-24416.99	6471.582	27015.839
-32604.236	-20385.237	5040.264	-12569.981	17990.791	38318.866	-25942.396	4838.544	25313.385
-34478.114	-20444.033	6624.354	-15214.85	19357.416	42364.598	-30335.85	4478.82	27647.659
-33516.427	-21719.468	4237.71	-11490.253	18231.792	37990.347	-24516.521	5435.546	25347.275
-28984.253	-19236.216	3454.904	-9773.927	15853.747	32883.77	-21004.928	4822.052	21984.851
-13835.895	-8151.226	4950.752	-10564.508	9371.45	22607.721	-19304.333	791.638	14134.401
-11456.003	-6644.26	4648.514	-9758.342	8093.281	19939.291	-17588.063	410.681	12354.9
-25320.986	-18030.223	2223.172	-7664.019	13935.322	28272.945	-17145.926	4635.404	19094.312
-27911.708	-19998.361	1851.909	-7327.706	14996.771	29813.918	-17135.341	5382.407	20328.113
0	0	0	0	0	0	0	0
0	0	0	0	0	0	0	0
0	0	0	0	0	0	0	0
0	0	0	0	0	0	0	0
0	0	0	0	0	0	0	0
0	0	0	0	0	0	0	0
0	0	0	0	0	0	0	0
0	0	0	0	0	0	0	0
0	0	0	0	0	0	0	0
0	0	0	0	0	0	0	0
0	0	0	0	0	0	0	0
0	0	0	0	0	0	0	0
0	0	0	0	0	0	0	0
0	0	0	0	0	0	0	0
0	0	0	0	0	0	0	0
0	0	0	0	0	0	0	0
0	0	0	0	0	0	0	0
0	0	0	0	0	0	0	0
0	0	0	0	0	0	0	0
0	0	0	0	0	0	0	0
0	0	0	0	0	0	0	0
0	0	0	0	0	0	0	0
0	0	0	0	0	0	0	0
0	0	0	0	0	0	0	0
0	0	0	0	0	0	0	0
0	0	0	0	0	0	0	0
0	0	0	0	0	0	0	0
0	0	0	0	0	0	0	0
0	0	0	0	0	0	0	0
0	0	0	0	0	0	0	0
0	0	0	0	0	0	0	0
0	0	0	0	0	0	0	0
0	0	0	0	0	0	0	0
0	0	0	0	0	0	0	0
0	0	0	0	0	0	0	0
0	0	0	0	0	0	0	0
0	0	0	0	0	0	0	0
0	0	0	0	0	0	0	0
0	0	0	0	0	0	0	0
0	0	0	0	0	0	0	0
0	0	0	0	0	0	0	0
0	0	0	0	0	0	0	0
0	0	0	0	0	0	0	0
0	0	0	0	0	0	0	0
0	0	0	0	0	0	0	0
0	0	0	0	0	0	0	0
0	0	0	0	0	0	0	0
0	0	0	0	0	0	0	0
0	0	0	0	0	0	0	0
0	0	0	0	0	0	0	0
0	0	0	0	0	0	0	0
0	0	0	0	0	0	0	0
0	0	0	0	0	0	0	0
0	0	0	0	0	0	0	0
-5542.541	-5529.69	-1700.097	2128.721	2128.721	2128.721	2128.721	2128.721	2128.721
-5635.627	-5611.793	-1724.513	2161.989	2161.989	2161.989	2161.989	2161.989	2161.989
-5750.328	-5687.202	-1744.692	2197.037	2197.037	2197.037	2197.037	2197.037	2197.037
-5859.746	-5758.506	-1763.699	2230.325	2230.325	2230.325	2230.325	2230.325	2230.325
-5975.796	-5829.167	-1781.948	2264.485	2264.485	2264.485	2264.485	2264.485	2264.485
-6322.569	-6112.966	-1864.422	2383.326	2383.326	2383.326	2383.326	2383.326	2383.326
-6439.202	-6172.585	-1878.38	2415.028	2415.028	2415.028	2415.028	2415.028	2415.028
-117076.651	-41405.809	9253.604	-8588.696	41100.035	74230.272	-30290.983	19717.213	53061.015
-112994.05	-41336.379	8841.522	-8928.214	40339.311	73186.676	-30443.555	19138.528	52196.162
-103796.004	-40154.208	7167.704	-7566.411	37529.501	67585.344	-27263.841	18123.755	48374.16
-98174.374	-37975.955	8150.341	-9912.501	36489.577	67419.861	-30171.159	16524.093	47650.119
-94997.01	-35398.828	10603.046	-14245.548	36553.917	70425.057	-36417.149	14697.526	48778.988
-79289.879	-32502.81	8949.307	-13848.779	32182.649	62855.427	-33966.017	12371.485	43248.616
-60676.281	-27460.872	8963.01	-16366.326	27546.631	56802.445	-35555.716	8648.32	38098.789
-47934.088	-25464.521	6198.76	-13402.535	23152.517	47488.438	-29383.959	7421.226	31924.163
-41250.163	-23489.504	5861.021	-13517.991	21152.223	44226.45	-28680.792	6231.591	29467.166
-40664.417	-22245.173	7477.463	-16174.832	21592.267	46729.824	-32702.567	5334.726	30652.71
-41767.364	-23442.998	5953.007	-13514.597	21256.57	44386.929	-28747.506	6285.368	29590.59
0	0	0	0	0	0	0	0
0	0	0	0	0	0	0	0
0	0	0	0	0	0	0	0
0	0	0	0	0	0	0	0
0	0	0	0	0	0	0	0
0	0	0	0	0	0	0	0
0	0	0	0	0	0	0	0
0	0	0	0	0	0	0	0
0	0	0	0	0	0	0	0
0	0	0	0	0	0	0	0
0	0	0	0	0	0	0	0
0	0	0	0	0	0	0	0
0	0	0	0	0	0	0	0
-60148.946	-28364.501	7327.27	-13787.014	26806.336	53835.398	-31551.544	9330.665	36552.336
-49656.686	-25414.888	7162.453	-14795.185	24009.651	49843.428	-31776.455	7304.81	33322.872
-40250.734	-22935.587	6260.726	-14282.027	21045.085	44553.181	-29744.925	5837.774	29516.505
-35608.251	-20992.028	6753.961	-15470.049	19867.595	43382.955	-30932.767	4657.34	28341.244
-35685.825	-20519.658	7468.049	-16586.209	20133.451	44571.872	-32651.038	4328.659	28940.7
-32551.506	-20059.451	6334.551	-14969.803	18750.185	41177.461	-29743.14	4232.162	26829.542
-26090.975	-17266.545	4925.941	-12386.481	15555.911	34127.51	-24634.259	3525.988	22242.909
-12087.191	-6983.891	4879.474	-10230.919	8509.649	20944.763	-18457.24	442.294	12983.06
-8995.784	-4858.06	4693.855	-9490.704	6904.885	17776.306	-16692.347	-152.729	10814.578
-14255.134	-8679.936	5005.295	-10860.135	9746.04	23419.09	-19912.73	872.558	14664.951
-14908.197	-9090.695	4408.503	-9727.361	9610.604	22434.746	-18232.259	1281.702	14222.957
0	0	0	0	0	0	0	0
0	0	0	0	0	0	0	0
0	0	0	0	0	0	0	0
0	0	0	0	0	0	0	0
0	0	0	0	0	0	0	0
0	0	0	0	0	0	0	0
0	0	0	0	0	0	0	0
0	0	0	0	0	0	0	0
0	0	0	0	0	0	0	0
0	0	0	0	0	0	0	0
0	0	0	0	0	0	0	0
0	0	0	0	0	0	0	0
0	0	0	0	0	0	0	0
-45766.86	-26105.06	3818.261	-9641.926	21558.701	42303.618	-23320.869	8123.391	29030.743
-41344.755	-25010.295	3259.169	-9175.279	20104.337	39567.218	-22011.184	7497.585	27113.204
-32142.94	-21021.515	2465.737	-7917.849	16425.63	32595.345	-18595.323	5945.084	22245.832
-24795.427	-15411.729	4013.823	-9827.82	13758.83	29426.811	-20168.439	3605.541	19398.41
-27616.866	-17167.636	4796.52	-11614.756	15563.582	33628.608	-23522.167	3864.452	22068.264
-27704.826	-18472.202	3338.68	-9454.441	15228.854	31621.791	-20286.999	4600.146	21128.998
-18036.844	-10930.207	4366.454	-9831.248	10894.902	24651.214	-18929.976	1971.338	15844.368
-9957.464	-5311.569	4344.686	-8790.297	7001.867	17471.172	-15728.861	203.856	10766.611
-8437.217	-4376.086	4130.696	-8251.156	6184.996	15750.538	-14596.861	-29.033	9624.122
-13622.992	-8183.312	3959.086	-8670.623	8663.272	20154.365	-16293.914	1198.678	12795.44
-14607.61	-8846.867	3821.027	-8501.759	9026.586	20644.28	-16216.289	1476.709	13203.924
0	0	0	0	0	0	0	0
0	0	0	0	0	0	0	0
0	0	0	0	0	0	0	0
0	0	0	0	0	0	0	0
0	0	0	0	0	0	0	0
0	0	0	0	0	0	0	0
0	0	0	0	0	0	0	0
0	0	0	0	0	0	0	0
0	0	0	0	0	0	0	0
0	0	0	0	0	0	0	0
0	0	0	0	0	0	0	0
0	0	0	0	0	0	0	0
0	0	0	0	0	0	0	0
-52818.52	-29319.401	2533.1	-6886.432	23079.973	43003.761	-20024.753	10176.096	30256.177
-47536.912	-27958.137	2114.707	-6799.77	21496.332	40305.659	-19204.675	9312.869	28269.928
-42089.389	-26422.697	1554.149	-6366.2	19696.492	37014.38	-17793.595	8475.723	25931.138
-38615.287	-24175.323	2499.493	-7958.368	18815.281	36610.442	-19689.249	7290.375	25222.636
-39975.95	-23983.226	4224.036	-10906.466	20105.439	40730.392	-24485.219	6756.438	27534.556
-37741.419	-24116.882	2734.424	-8654.989	18870.508	37161.032	-20727	7018.574	25455.752
-31991.939	-21144.305	2447.745	-8001.584	16463.826	32714.675	-18732.205	5930.597	22313.19
-18980.272	-11821.138	3368.752	-8102.836	10754.523	23267.337	-16379.376	2637.058	15255.952
-16269.688	-9961.457	3424.746	-7899.409	9510.713	21058.503	-15543.967	2016.328	13664.23
-26974.159	-18546.394	1765.558	-6556.861	14050.784	27724.816	-15610.463	5176.67	18970.05
-29267.256	-20207.569	1504.839	-6345.928	14994.809	29154.451	-15725.659	5803.542	20088.771
0	0	0	0	0	0	0	0
0	0	0	0	0	0	0	0
0	0	0	0	0	0	0	0
0	0	0	0	0	0	0	0
0	0	0	0	0	0	0	0
0	0	0	0	0	0	0	0
0	0	0	0	0	0	0	0
0	0	0	0	0	0	0	0
0	0	0	0	0	0	0	0
-12.528	-12.528	-3.793	4.808	4.808	4.808	4.808	4.808	4.808
-211.981	-211.981	-65.152	81.519	81.519	81.519	81.519	81.519	81.519
-521.918	-521.918	-160.481	200.72	200.72	200.72	200.72	200.72	200.72
-886.867	-886.867	-272.742	341.079	341.079	341.079	341.079	341.079	341.079
-66235.788	-34068.144	2245.623	-5176.251	26810.2	48092.94	-19186.845	13038.144	34480.122
-58921.065	-32157.432	1993.88	-5704.59	24844.928	45168.774	-19084.958	11692.304	32168.158
-51878.909	-30039.739	1847.036	-6234.407	22871.068	42229.855	-18981.321	10341.293	29845.123
-49248.109	-28382.899	3061.876	-8476.96	22593.22	43266.234	-22075.101	9219.589	30042.151
-48952.034	-27349.667	4520.054	-10882.126	23066.836	45663.793	-25732.954	8454.785	31211.313
-44404.621	-27065.159	2701.564	-8402.06	21127.808	40766.625	-21340.394	8413.792	28202.445
-41760.173	-26146.113	2676.65	-8584.548	20339.252	39574.307	-21254.736	7887.44	27267.92
-38648.744	-25506.49	1834.046	-7424.106	19056.664	36660.049	-19024.818	7657.717	25395.681
-37610.48	-25383.978	1391.003	-6764.401	18559.913	35390.55	-17861.145	7658.738	24619.799
-38987.091	-26132.288	1084.659	-6185.967	18885.863	35544.634	-17183.41	8090.148	24883.453
-39707.474	-26315.098	1105.925	-6121.553	19075.528	35815.361	-17179.241	8224.461	25102.091
0	0	0	0	0	0	0	0
0	0	0	0	0	0	0	0
-5.612	-5.612	-1.663	2.148	2.148	2.148	2.148	2.148	2.148
-164.389	-164.389	-50.516	63.215	63.215	63.215	63.215	63.215	63.215
-458.303	-458.303	-140.914	176.253	176.253	176.253	176.253	176.253	176.253
-867.242	-867.242	-266.705	333.532	333.532	333.532	333.532	333.532	333.532
0	0	0	0	0	0	0	0
0	0	0	0	0	0	0	0
0	0	0	0	0	0	0	0
0	0	0	0	0	0	0	0
0	0	0	0	0	0	0	0
0	0	0	0	0	0	0	0
0	0	0	0	0	0	0	0
0	0	0	0	0	0	0	0
0	0	0	0	0	0	0	0
0	0	0	0	0	0	0	0
0	0	0	0	0	0	0	0
0	0	0	0	0	0	0	0
0	0	0	0	0	0	0	0
0	0	0	0	0	0	0	0
0	0	0	0	0	0	0	0
0	0	0	0	0	0	0	0
0	0	0	0	0	0	0	0
0	0	0	0	0	0	0	0
0	0	0	0	0	0	0	0
0	0	0	0	0	0	0	0
0	0	0	0	0	0	0	0
0	0	0	0	0	0	0	0
0	0	0	0	0	0	0	0
0	0	0	0	0	0	0	0
0	0	0	0	0	0	0	0
0	0	0	0	0	0	0	0
0	0	0	0	0	0	0	0
0	0	0	0	0	0	0	0
0	0	0	0	0	0	0	0
0	0	0	0	0	0	0	0
0	0	0	0	0	0	0	0
0	0	0	0	0	0	0	0
0	0	0	0	0	0	0	0
0	0	0	0	0	0	0	0
0	0	0	0	0	0	0	0
0	0	0	0	0	0	0	0
0	0	0	0	0	0	0	0
0	0	0	0	0	0	0	0
0	0	0	0	0	0	0	0
0	0	0	0	0	0	0	0
0	0	0	0	0	0	0	0
0	0	0	0	0	0	0	0
0	0	0	0	0	0	0	0
0	0	0	0	0	0	0	0
0	0	0	0	0	0	0	0
0	0	0	0	0	0	0	0
0	0	0	0	0	0	0	0
0	0	0	0	0	0	0	0
-31812.72	-25737.546	-7451.233	10833.583	10833.583	10833.583	10833.583	10833.583	10833.583
-31951.273	-25750.495	-7445.556	10857.887	10857.887	10857.887	10857.887	10857.887	10857.887
-32186.596	-25848.472	-7465.136	10916.701	10916.701	10916.701	10916.701	10916.701	10916.701
-32261.315	-25811.062	-7445.001	10919.563	10919.563	10919.563	10919.563	10919.563	10919.563
-32427.58	-25853.745	-7448.628	10954.992	10954.992	10954.992	10954.992	10954.992	10954.992
-32510.378	-25824.347	-7430.952	10960.946	10960.946	10960.946	10960.946	10960.946	10960.946
-32600.58	-25803.401	-7415.958	10969.99	10969.99	10969.99	10969.99	10969.99	10969.99
-118220.811	-38595.359	15550.828	-19304.868	44289.952	86742.669	-47034.781	16934.548	59637.823
-110458.307	-37347.788	14967.426	-19678.573	42388.859	83818.142	-46743.523	15689.92	57363.844
-104936.616	-36988.893	13414.723	-17969.354	40496.708	79512.817	-43469.255	15345.48	54594.391
-100355.974	-35084.753	14311.567	-19968.255	39636.979	79414.474	-45960.005	13996.773	54009.194
-96729.119	-32925.534	15895.907	-22906.517	39234.734	80707.251	-50001.401	12504.218	54220.461
-90090.092	-32617.025	13784.888	-20454.585	36864.895	75102.535	-45470.153	12202.843	50676.694
-74042.924	-28524.792	13736.775	-22635.495	32952.884	70031.107	-46896.134	9035.51	46343.068
-61016.533	-26459.28	11565.022	-20897.411	28921.377	62137.857	-42647.273	7485.15	40911.092
-53508.69	-24532.731	11160.971	-21144.588	26810.38	58777.784	-42085.495	6175.354	38347.015
-49881.395	-22705.059	12249.111	-23282.596	26231.167	59236.85	-44914.117	4922.402	38143.637
-49666.153	-23142.327	11363.158	-21840.607	25812.371	57569.538	-42670.127	5301.948	37272.199
-1330.631	-1330.631	-409.253	511.752	511.752	511.752	511.752	511.752	511.752
-1682.546	-1682.546	-517.513	647.101	647.101	647.101	647.101	647.101	647.101
-2060.714	-2060.714	-633.85	792.546	792.546	792.546	792.546	792.546	792.546
-2460.608	-2460.608	-756.874	946.349	946.349	946.349	946.349	946.349	946.349
-2884.597	-2884.597	-887.312	1109.418	1109.418	1109.418	1109.418	1109.418	1109.418
-3329.01	-3329.01	-1024.035	1280.342	1280.342	1280.342	1280.342	1280.342	1280.342
-3834.079	-3834.079	-1179.419	1474.596	1474.596	1474.596	1474.596	1474.596	1474.596
-4406.212	-4406.212	-1355.438	1694.644	1694.644	1694.644	1694.644	1694.644	1694.644
-5009.846	-5009.846	-1541.149	1926.807	1926.807	1926.807	1926.807	1926.807	1926.807
-5461.224	-5461.224	-1680.019	2100.411	2100.411	2100.411	2100.411	2100.411	2100.411
-5921.344	-5921.344	-1821.58	2277.378	2277.378	2277.378	2277.378	2277.378	2277.378
-6344.055	-6344.055	-1951.631	2439.957	2439.957	2439.957	2439.957	2439.957	2439.957
-7068.389	-7060.49	-2171.448	2716.721	2716.721	2716.721	2716.721	2716.721	2716.721
-91221.541	-30688.149	16558.5	-24495.005	37935.583	79589.719	-51739.111	11074.83	52985.173
-86380.368	-30595.553	15086.48	-22929.223	36323.024	75851.257	-48786.775	10829.676	50601.483
-72222.119	-27384.105	14470.523	-23943.257	32672.281	70435.402	-48651.716	8313.217	46309.775
-67078.512	-24748.66	16225.091	-27363.886	31965.635	71545.678	-53247.169	6441.052	46260.771
-65929.846	-22927.586	18364.269	-30858.083	32388.956	74590.888	-58443.757	5180.708	47634.452
-57195.929	-22781.915	15204.093	-27058.534	29148.651	66634.014	-51597.881	4962.863	42684.637
-47905.236	-19237.907	16418.199	-30056.102	27123.093	65258.201	-55014.147	2520.543	40893.358
-40582.473	-17927.753	14982.678	-28557.467	24621.001	60078.294	-51773.113	1739.113	37419.721
-36232.362	-16930.461	14366.112	-28004.813	23186.138	57312.378	-50357.877	1158.616	35502.269
-37243.08	-18624.945	12308.09	-24649.021	22747.859	54332.614	-45364.155	2348.512	34144.127
-39399.317	-20205.491	10812.838	-21991.818	22761.004	52574.054	-41563.657	3496.933	33515.453
-671.606	-671.606	-206.525	258.29	258.29	258.29	258.29	258.29	258.29
-1062.069	-1062.069	-326.637	408.462	408.462	408.462	408.462	408.462	408.462
-1503.166	-1503.166	-462.33	578.11	578.11	578.11	578.11	578.11	578.11
-1978.689	-1978.689	-608.617	760.999	760.999	760.999	760.999	760.999	760.999
-2524.74	-2524.74	-776.604	971.014	971.014	971.014	971.014	971.014	971.014
-3063.127	-3063.127	-942.236	1178.082	1178.082	1178.082	1178.082	1178.082	1178.082
-3541.746	-3541.746	-1089.483	1362.162	1362.162	1362.162	1362.162	1362.162	1362.162
-3984.13	-3984.13	-1225.583	1532.307	1532.307	1532.307	1532.307	1532.307	1532.307
-4470.146	-4470.146	-1375.107	1719.233	1719.233	1719.233	1719.233	1719.233	1719.233
-4914.612	-4914.612	-1511.85	1890.179	1890.179	1890.179	1890.179	1890.179	1890.179
-5312.124	-5312.124	-1634.147	2043.066	2043.066	2043.066	2043.066	2043.066	2043.066
-5752.032	-5752.032	-1769.489	2212.259	2212.259	2212.259	2212.259	2212.259	2212.259
-6326.963	-6326.963	-1946.372	2433.383	2433.383	2433.383	2433.383	2433.383	2433.383
-92009.064	-32614.584	14162.467	-20631.773	37334.806	76000.655	-45936.028	12392.656	51300.866
-85286.826	-31830.013	12961.855	-19745.4	35347.244	72091.488	-43796.362	11641.55	48616.464
-71731.612	-28592.64	12541.191	-20961.953	31888.567	67131.714	-44035.369	9147.482	44612.621
-66997.327	-26076.479	14259.429	-24270.366	31267.319	68309.004	-48506.334	7372.413	44642.341
-66599.396	-24630.537	16163.058	-27308.297	31807.133	71243.27	-53099.31	6374.23	46049.85
-58209.835	-24550.447	13015.008	-23465.227	28643.494	63386.167	-46224.078	6219.341	41185.577
-49411.615	-21108.97	14226.916	-26386.853	26729.163	62144.933	-49580.418	3873.034	39513.81
-41787.459	-19557.837	12971.635	-25190.796	24194.172	57112.544	-46758.433	2943.177	36072.995
-36336.147	-18211.768	12331.986	-24707.145	22440.052	53859.909	-45303.433	2150.833	33775.714
-37621.168	-19812.139	10549.046	-21753.058	22171.73	51432.66	-40958.744	3265.373	32726.3
-39466.262	-21103.567	9366.196	-19629.512	22216.69	50084.619	-37937.301	4202.397	32266.74
-271.901	-271.901	-83.581	104.564	104.564	104.564	104.564	104.564	104.564
-561.259	-561.259	-172.582	215.85	215.85	215.85	215.85	215.85	215.85
-880.811	-880.811	-270.879	338.75	338.75	338.75	338.75	338.75	338.75
-1266.678	-1266.678	-389.579	487.156	487.156	487.156	487.156	487.156	487.156
-1656.235	-1656.235	-509.419	636.981	636.981	636.981	636.981	636.981	636.981
-2101.023	-2101.023	-646.251	808.05	808.05	808.05	808.05	808.05	808.05
-2569.97	-2569.97	-790.519	988.41	988.41	988.41	988.41	988.41	988.41
-3056.286	-3056.286	-940.131	1175.451	1175.451	1175.451	1175.451	1175.451	1175.451
-3558.48	-3558.48	-1094.631	1368.598	1368.598	1368.598	1368.598	1368.598	1368.598
-4028.713	-4028.713	-1239.299	1549.454	1549.454	1549.454	1549.454	1549.454	1549.454
-4459.889	-4459.889	-1371.952	1715.288	1715.288	1715.288	1715.288	1715.288	1715.288
-4890.937	-4890.937	-1504.566	1881.073	1881.073	1881.073	1881.073	1881.073	1881.073
-5320.286	-5320.286	-1636.659	2046.205	2046.205	2046.205	2046.205	2046.205	2046.205
-91665.721	-34093.074	11937.008	-17161.095	36491.438	72269.939	-40592.479	13403.214	49410.77
-76484.735	-30440.874	11677.669	-18942.273	32760.391	67234.195	-41521.781	10511.34	45206.067
-64817.174	-27923.615	10605.633	-18726.75	29416.31	61506.607	-39756.542	8698.462	40997.069
-59550.772	-25531.55	11783.651	-21190.212	28421.036	61492.692	-42854.163	7073.19	40356.128
-53970.277	-22196.601	14254	-25744.252	27807.062	63513.212	-49123.369	4764.603	40695.621
-48685.31	-22748.164	11106.542	-21366.685	25307.842	56407.688	-41768.677	5218.869	36527.894
-42745.692	-21014.499	10907.536	-21672.88	23607.051	53774.49	-41464.117	4119.167	34488.944
-35761.376	-19464.428	9736.157	-20461.286	21200.522	48948.02	-38673.684	3270.107	31205.967
-35265.649	-20320.878	8086.52	-17836.681	20429.353	45906.122	-34571.789	3959.658	29613.343
-37077.719	-21245.804	7703.984	-17098.638	20848.42	46108.937	-33706.063	4512.519	29954.365
-37329.064	-21300.563	7678.586	-17004.912	20888.101	46109.83	-33595.489	4573.742	29979.768
0	0	0	0	0	0	0	0
-1.135	-1.135	-0.258	0.421	0.421	0.421	0.421	0.421	0.421
-125.196	-125.196	-38.474	48.144	48.144	48.144	48.144	48.144	48.144
-400.09	-400.09	-123.008	153.865	153.865	153.865	153.865	153.865	153.865
-741.469	-741.469	-228.016	285.159	285.159	285.159	285.159	285.159	285.159
-1142.128	-1142.128	-351.265	439.254	439.254	439.254	439.254	439.254	439.254
-1622.638	-1622.638	-499.083	624.06	624.06	624.06	624.06	624.06	624.06
-2147.82	-2147.82	-660.648	826.048	826.048	826.048	826.048	826.048	826.048
-2709.37	-2709.37	-833.404	1042.024	1042.024	1042.024	1042.024	1042.024	1042.024
-3180.208	-3180.208	-978.256	1223.112	1223.112	1223.112	1223.112	1223.112	1223.112
-3702.74	-3702.74	-1139.013	1424.082	1424.082	1424.082	1424.082	1424.082	1424.082
-4150.878	-4150.878	-1276.883	1596.44	1596.44	1596.44	1596.44	1596.44	1596.44
-4645.372	-4645.372	-1429.016	1786.627	1786.627	1786.627	1786.627	1786.627	1786.627
-85754.952	-34473.389	9422.318	-14098.362	34268.087	66509.881	-35231.889	13452.26	45906.046
-69730.875	-30317.996	9389.66	-16289.35	30345.867	61429.155	-36665.517	10275.578	41563.478
-60443.078	-28310.685	8347.629	-15737.226	27545.469	56384.78	-34653.449	8917.368	37949.193
-56003.494	-26138.676	9460.369	-17965.017	26711.309	56481.96	-37483.129	7485.392	37451.287
-54796.405	-24619.038	11030.486	-20538.139	26893.032	58504.653	-41255.691	6482.238	38298.863
-47978.972	-23737.111	9218.046	-18400.904	24412.717	52929.197	-37124.35	5983.998	34697.379
-41451.966	-21666.678	9149.761	-18941.33	22564.302	50205.793	-37091.033	4699.566	32531.585
-37435.72	-21638.437	6955.239	-15726.261	20551.971	44698.475	-31596.974	4937.229	29254.478
-34997.323	-21057.396	6463.342	-15113.123	19631.282	42751.398	-30316.979	4676.397	27962.402
-34634.952	-20552.889	7169.095	-16327.679	19834.761	43898.879	-32160.709	4266.348	28507.144
-36178.276	-21561.166	6340.4	-14821.386	19945.207	43073.876	-30053.169	4975.457	28279.057
0	0	0	0	0	0	0	0
0	0	0	0	0	0	0	0
0	0	0	0	0	0	0	0
0	0	0	0	0	0	0	0
-53.282	-53.282	-16.363	20.488	20.488	20.488	20.488	20.488	20.488
-292.804	-292.804	-90.01	112.603	112.603	112.603	112.603	112.603	112.603
0	0	0	0	0	0	0	0
0	0	0	0	0	0	0	0
0	0	0	0	0	0	0	0
0	0	0	0	0	0	0	0
0	0	0	0	0	0	0	0
0	0	0	0	0	0	0	0
0	0	0	0	0	0	0	0
0	0	0	0	0	0	0	0
0	0	0	0	0	0	0	0
0	0	0	0	0	0	0	0
0	0	0	0	0	0	0	0
0	0	0	0	0	0	0	0
0	0	0	0	0	0	0	0
0	0	0	0	0	0	0	0
0	0	0	0	0	0	0	0
0	0	0	0	0	0	0	0
0	0	0	0	0	0	0	0
0	0	0	0	0	0	0	0
0	0	0	0	0	0	0	0
0	0	0	0	0	0	0	0
0	0	0	0	0	0	0	0
0	0	0	0	0	0	0	0
0	0	0	0	0	0	0	0
0	0	0	0	0	0	0	0
0	0	0	0	0	0	0	0
0	0	0	0	0	0	0	0
0	0	0	0	0	0	0	0
0	0	0	0	0	0	0	0
0	0	0	0	0	0	0	0
0	0	0	0	0	0	0	0
0	0	0	0	0	0	0	0
0	0	0	0	0	0	0	0
0	0	0	0	0	0	0	0
0	0	0	0	0	0	0	0
0	0	0	0	0	0	0	0
0	0	0	0	0	0	0	0
0	0	0	0	0	0	0	0
0	0	0	0	0	0	0	0
0	0	0	0	0	0	0	0
0	0	0	0	0	0	0	0
0	0	0	0	0	0	0	0
0	0	0	0	0	0	0	0
0	0	0	0	0	0	0	0
0	0	0	0	0	0	0	0
0	0	0	0	0	0	0	0
0	0	0	0	0	0	0	0
0	0	0	0	0	0	0	0
0	0	0	0	0	0	0	0
-23168.945	-19678.41	-5785.769	8105.521	8105.521	8105.521	8105.521	8105.521	8105.521
-24504.785	-20686.402	-6070.689	8543.646	8543.646	8543.646	8543.646	8543.646	8543.646
-26087.749	-21894.916	-6413.721	9066.064	9066.064	9066.064	9066.064	9066.064	9066.064
-27256.432	-22739.525	-6648.663	9440.77	9440.77	9440.77	9440.77	9440.77	9440.77
-28443.4	-23591.786	-6885.141	9820.054	9820.054	9820.054	9820.054	9820.054	9820.054
-29625.39	-24430.712	-7116.873	10195.496	10195.496	10195.496	10195.496	10195.496	10195.496
-30778.521	-25237.191	-7338.347	10559.01	10559.01	10559.01	10559.01	10559.01	10559.01
-108634.925	-32449.088	20999.296	-29336.606	43894.372	92797.213	-61251.239	12398.918	61582.059
-99154.815	-30695.919	20358.829	-29794.621	41497.972	89103.405	-60864.557	10835.978	58713.728
-95482.814	-31275.302	18227.401	-26964.216	39896.686	84533.277	-56107.372	11138.943	56033.398
-89191.665	-28061.709	20437.4	-31280.231	39082.758	86064.025	-61940.418	8821.074	56068.765
-85457.22	-26057.53	21886.032	-34051.197	38643.685	87185.15	-65724.366	7380.073	56195.372
-73175.789	-25941.629	17693.693	-29253.884	34310.69	76734.272	-56976.459	6966.275	49642.831
-62715.556	-22980.393	17934.845	-31018.346	31785.785	73700.146	-58407.535	4769.002	46932.054
-52924.842	-21052.698	16760.938	-30391.754	28878.141	68426.286	-56242.188	3380.959	43165.158
-46474.716	-19717.292	15965.151	-29896.423	26913.218	64813.65	-54679.15	2473.107	40602.455
-44373.926	-20217.142	14334.02	-27579.576	25807.214	61413.724	-50885.786	2835.687	38665.784
-46311.217	-21812.887	12720.004	-24760.636	25721.967	59382.239	-46811.396	3997.014	37874.912
-6213.576	-6213.576	-1911.488	2389.773	2389.773	2389.773	2389.773	2389.773	2389.773
-6906.577	-6906.577	-2124.698	2656.309	2656.309	2656.309	2656.309	2656.309	2656.309
-7892.102	-7892.102	-2427.912	3035.353	3035.353	3035.353	3035.353	3035.353	3035.353
-8687.648	-8687.648	-2672.674	3341.328	3341.328	3341.328	3341.328	3341.328	3341.328
-8840.543	-8840.543	-2719.715	3400.133	3400.133	3400.133	3400.133	3400.133	3400.133
-9291.245	-9291.245	-2858.382	3573.479	3573.479	3573.479	3573.479	3573.479	3573.479
-9854.045	-9837.597	-3025.214	3786.143	3786.143	3786.143	3786.143	3786.143	3786.143
-10522.439	-10437.389	-3204.477	4027.384	4027.384	4027.384	4027.384	4027.384	4027.384
-11227.501	-11036.069	-3380.492	4274.01	4274.01	4274.01	4274.01	4274.01	4274.01
-11952.74	-11624.284	-3550.93	4521.326	4521.326	4521.326	4521.326	4521.326	4521.326
-12773.637	-12270.394	-3736.277	4796.718	4796.718	4796.718	4796.718	4796.718	4796.718
-14040.466	-13286.668	-4029.686	5226.137	5226.137	5226.137	5226.137	5226.137	5226.137
-14609.012	-13649.808	-4125.617	5397.406	5397.406	5397.406	5397.406	5397.406	5397.406
-93541.271	-27662.528	21900.513	-32657.55	40371.86	89127.325	-64497.602	8959.058	58000.194
-89320.195	-27918.656	20171.493	-30609.242	38830.818	85184.497	-60886.869	8961.105	55587.048
-85066.116	-27502.551	19166.254	-29600.254	37438.79	82184.015	-58831.683	8601.528	53610.016
-80937.239	-25092.716	21006.667	-33018.737	37015.91	83766.602	-63546.284	6892.394	53913.402
-78651.303	-22929.866	23196.106	-36734.282	37167.332	86507.018	-68941.361	5382.345	55004.012
-65662.067	-22461.806	19230.62	-32394.453	32736.074	76199.022	-60805.264	4716.58	48441.295
-54552.779	-18288.409	20744.372	-36124.375	30385.865	74770.607	-65132.572	1773.866	46423.426
-44980.092	-16441.183	19336.291	-35009.022	27374.933	68995.728	-62222.071	536.98	42408.435
-38693.675	-15223.816	18309.43	-34073.667	25324.792	64945.846	-59991.16	-230.505	39632.756
-38974.82	-16671.316	16291.71	-30872.741	24710.917	61775.679	-55144.935	792.35	38093.156
-40733.191	-18151.698	14768.154	-28227.637	24614.364	59841.417	-51314.49	1872.648	37330.433
-1812.216	-1812.216	-557.404	696.973	696.973	696.973	696.973	696.973	696.973
-2062.714	-2062.714	-634.466	793.316	793.316	793.316	793.316	793.316	793.316
-2302.472	-2302.472	-708.225	885.528	885.528	885.528	885.528	885.528	885.528
-2537.622	-2537.622	-780.567	975.969	975.969	975.969	975.969	975.969	975.969
-2766.653	-2766.653	-851.027	1064.055	1064.055	1064.055	1064.055	1064.055	1064.055
-2985.889	-2985.889	-918.474	1148.375	1148.375	1148.375	1148.375	1148.375	1148.375
-3312.589	-3312.589	-1018.983	1274.027	1274.027	1274.027	1274.027	1274.027	1274.027
-3724.569	-3724.569	-1145.728	1432.478	1432.478	1432.478	1432.478	1432.478	1432.478
-4013.803	-4013.803	-1234.712	1543.72	1543.72	1543.72	1543.72	1543.72	1543.72
-4302.028	-4302.028	-1323.385	1654.573	1654.573	1654.573	1654.573	1654.573	1654.573
-4624.611	-4624.611	-1422.629	1778.642	1778.642	1778.642	1778.642	1778.642	1778.642
-4901.407	-4901.407	-1507.787	1885.1	1885.1	1885.1	1885.1	1885.1	1885.1
-5175.012	-5175.012	-1591.964	1990.331	1990.331	1990.331	1990.331	1990.331	1990.331
-88229.302	-27744.479	19172.241	-28799.32	37903.557	82411.554	-57905.173	9205.337	53985.586
-82211.679	-27334.357	17669.506	-27328.88	35976.403	78210.804	-54954.222	8739.285	51233.14
-67221.269	-24204.172	16627.346	-27780.234	31973.738	71830.714	-53857.81	6264.195	46367.492
-61840.524	-21648.459	18172.297	-30888.753	31129.22	72502.228	-57945.567	4447.838	46071.72
-59994.038	-19481.477	20526.01	-34792.273	31439.625	75632.335	-63680.913	2946.836	47403.895
-52471.032	-19655.999	17305.263	-30716.55	28459.654	67924.883	-56552.625	2996.052	42710.353
-42356.21	-15882.341	18372.671	-33507.018	26111.12	65869.939	-59532.771	458.231	40466.378
-37565.596	-16249.248	15439.995	-29312.828	23717.908	59068.277	-52471.52	898.142	36474.871
-34341.463	-15803.429	14436.814	-27996	22424.313	56026.248	-50020.975	726.91	34547.583
-33200.386	-15133.845	14912.645	-28869.054	22286.633	56375.849	-51227.434	269.307	34586.284
-34719.827	-16407.311	13582.237	-26553.058	22190.847	54663.587	-47870.111	1208.723	33904.913
0	0	0	0	0	0	0	0
0	0	0	0	0	0	0	0
0	0	0	0	0	0	0	0
0	0	0	0	0	0	0	0
0	0	0	0	0	0	0	0
-19.987	-19.987	-6.088	7.677	7.677	7.677	7.677	7.677	7.677
-152.451	-152.451	-46.845	58.624	58.624	58.624	58.624	58.624	58.624
-254.476	-254.476	-78.221	97.862	97.862	97.862	97.862	97.862	97.862
-370.992	-370.992	-114.058	142.674	142.674	142.674	142.674	142.674	142.674
-563.817	-563.817	-173.369	216.834	216.834	216.834	216.834	216.834	216.834
-703.427	-703.427	-216.314	270.528	270.528	270.528	270.528	270.528	270.528
-870.246	-870.246	-267.629	334.687	334.687	334.687	334.687	334.687	334.687
-1073.381	-1073.381	-330.117	412.813	412.813	412.813	412.813	412.813	412.813
-66381.153	-25552.819	13977.676	-23550.782	30721.924	66902.372	-47263.429	7364.305	43781.906
-56263.579	-23489.532	13009.268	-23362.741	27858.161	61997.93	-45742.385	5814.325	40178.555
-47358.208	-21616.127	11866.897	-22579.298	25097.573	56866.156	-43414.106	4578.7	36558.412
-43798.256	-19708.205	13040.973	-24809.046	24531.004	57413.059	-46362.38	3298.408	36394.443
-43510.426	-18181.673	15163.054	-28185.32	25188.691	60768.515	-51493.081	2221.483	38028.758
-40518.533	-18719.762	12927.705	-24949.869	23578.851	55912.166	-46164.98	2691.291	35243.13
-37011.885	-17684.475	12732.629	-24964.77	22510.064	54138.945	-45716.46	2077.198	33918.754
-32731.972	-17119.739	11283.379	-23000.028	20720.078	49837.776	-42112.569	1903.749	31219.326
-30966.767	-16821.992	10733.198	-22244.874	19981.828	48099.939	-40708.267	1807.779	30119.156
-32333.979	-17148.801	10991.971	-22554.46	20491.806	49154.034	-41388.091	1961.508	30826.013
-32227.338	-16996.085	11023.58	-22552.498	20422.932	49033.574	-41363.171	1921.114	30737.892
0	0	0	0	0	0	0	0
0	0	0	0	0	0	0	0
0	0	0	0	0	0	0	0
0	0	0	0	0	0	0	0
0	0	0	0	0	0	0	0
0	0	0	0	0	0	0	0
0	0	0	0	0	0	0	0
-2.392	-2.392	-0.664	0.908	0.908	0.908	0.908	0.908	0.908
-146.235	-146.235	-44.933	56.234	56.234	56.234	56.234	56.234	56.234
-368.794	-368.794	-113.382	141.828	141.828	141.828	141.828	141.828	141.828
-628.216	-628.216	-193.178	241.602	241.602	241.602	241.602	241.602	241.602
-900.541	-900.541	-276.948	346.338	346.338	346.338	346.338	346.338	346.338
-1258.145	-1258.145	-386.954	483.874	483.874	483.874	483.874	483.874	483.874
-63533.773	-26966.864	11171.137	-19653.01	29177.419	61720.338	-40996.49	8160.217	40921.027
-55354.438	-25256.017	10349.345	-19399.348	26811.798	57603.776	-39598.571	6922.398	37921.058
-48058.161	-23581.396	9528.343	-18903.553	24557.084	53509.047	-37902.316	5851.543	34999.412
-45275.969	-21792.96	10883.11	-21346.348	24270.407	54665.278	-41277.566	4639.384	35234.664
-45397.453	-20534.83	12849.007	-24465.069	25009.638	57985.414	-46074.501	3719.497	36908.298
-42113.875	-21189.687	10333.204	-20821.03	23227.542	52569.121	-40083.116	4267.428	33810.411
-39192.745	-20181.888	10374.944	-21154.854	22405.556	51421.305	-40199.304	3656.898	32870.089
-35518.141	-19592.922	9288.046	-19715.279	20923.121	47985.226	-37483.239	3432.879	30680.308
-34015.988	-19406.386	8732.193	-18937.516	20267.734	46371.005	-36082.601	3393.713	29677.845
-35295.094	-20061.486	8459.257	-18413.329	20564.924	46512.915	-35471.537	3785.314	29919.034
-35598.037	-20108.538	8413.235	-18257.091	20590.869	46448.307	-35265.757	3865.33	29911.682
0	0	0	0	0	0	0	0
0	0	0	0	0	0	0	0
0	0	0	0	0	0	0	0
-57.546	-57.546	-17.674	22.128	22.128	22.128	22.128	22.128	22.128
-258.321	-258.321	-79.404	99.341	99.341	99.341	99.341	99.341	99.341
-538.279	-538.279	-165.514	207.012	207.012	207.012	207.012	207.012	207.012
0	0	0	0	0	0	0	0
0	0	0	0	0	0	0	0
0	0	0	0	0	0	0	0
0	0	0	0	0	0	0	0
0	0	0	0	0	0	0	0
0	0	0	0	0	0	0	0
0	0	0	0	0	0	0	0
0	0	0	0	0	0	0	0
0	0	0	0	0	0	0	0
0	0	0	0	0	0	0	0
0	0	0	0	0	0	0	0
0	0	0	0	0	0	0	0
0	0	0	0	0	0	0	0
0	0	0	0	0	0	0	0
0	0	0	0	0	0	0	0
0	0	0	0	0	0	0	0
0	0	0	0	0	0	0	0
0	0	0	0	0	0	0	0
0	0	0	0	0	0	0	0
0	0	0	0	0	0	0	0
0	0	0	0	0	0	0	0
0	0	0	0	0	0	0	0
0	0	0	0	0	0	0	0
0	0	0	0	0	0	0	0
0	0	0	0	0	0	0	0
0	0	0	0	0	0	0	0
0	0	0	0	0	0	0	0
0	0	0	0	0	0	0	0
0	0	0	0	0	0	0	0
0	0	0	0	0	0	0	0
0	0	0	0	0	0	0	0
0	0	0	0	0	0	0	0
0	0	0	0	0	0	0	0
0	0	0	0	0	0	0	0
0	0	0	0	0	0	0	0
0	0	0	0	0	0	0	0
0	0	0	0	0	0	0	0
0	0	0	0	0	0	0	0
0	0	0	0	0	0	0	0
0	0	0	0	0	0	0	0
0	0	0	0	0	0	0	0
0	0	0	0	0	0	0	0
0	0	0	0	0	0	0	0
0	0	0	0	0	0	0	0
0	0	0	0	0	0	0	0
0	0	0	0	0	0	0	0
0	0	0	0	0	0	0	0
0	0	0	0	0	0	0	0
-8068.235	-7971.01	-2444.715	3080.66	3080.66	3080.66	3080.66	3080.66	3080.66
-8442.468	-8272.681	-2531.949	3207.85	3207.85	3207.85	3207.85	3207.85	3207.85
-8865.887	-8601.963	-2626.019	3348.978	3348.978	3348.978	3348.978	3348.978	3348.978
-9135.216	-8784.402	-2675.467	3432.514	3432.514	3432.514	3432.514	3432.514	3432.514
-9490.506	-9033.576	-2743.968	3544.675	3544.675	3544.675	3544.675	3544.675	3544.675
-9799.084	-9232.718	-2796.821	3638.104	3638.104	3638.104	3638.104	3638.104	3638.104
-10124.275	-9437.441	-2850.542	3735.376	3735.376	3735.376	3735.376	3735.376	3735.376
-111507.773	-36921.718	14733.252	-18591.484	42088.64	82574.156	-45071.644	15980.961	56715.61
-102355.245	-35154.982	14041.466	-18846.72	39684.894	78731.172	-44390.513	14501.361	53788.567
-96696.169	-35450.046	11443.882	-15477.212	37376.301	72620.788	-38551.961	14633.949	50100.469
-91672.471	-33931.418	11635.725	-16431.183	36172.105	71248.549	-39393.947	13538.325	48834.316
-86043.882	-31367.286	13169.861	-19628.573	35312.761	71951.585	-43608.358	11673.649	48540.242
-72417.765	-28412.384	12234.047	-20009.008	31638.059	66065.097	-42572.409	9411.114	44063.249
-55583.239	-24133.687	11770.233	-21480.195	27244.314	59716.184	-42769.467	6275.265	38960.591
-45005.25	-22878.33	8825.398	-17968.926	23350.585	50869.098	-36033.066	5567.344	33273.146
-39179.782	-21176.903	8428.759	-17869.956	21541.727	47781.82	-35105.578	4578.901	31001.012
-37178.135	-18972.35	10706.218	-21663.505	21779.145	50707.842	-40668.078	3078.616	32210.248
-37504.819	-19598.197	9647.08	-19830.449	21395.021	48836.733	-37878.68	3645.972	31287.339
0	0	0	0	0	0	0	0
0	0	0	0	0	0	0	0
0	0	0	0	0	0	0	0
0	0	0	0	0	0	0	0
0	0	0	0	0	0	0	0
0	0	0	0	0	0	0	0
0	0	0	0	0	0	0	0
0	0	0	0	0	0	0	0
0	0	0	0	0	0	0	0
0	0	0	0	0	0	0	0
0	0	0	0	0	0	0	0
0	0	0	0	0	0	0	0
0	0	0	0	0	0	0	0
-52509.398	-23528.664	10945.244	-20366.853	26009.753	56901.929	-40650.799	6046.247	37152.541
-42385.093	-20629.593	10672.167	-21060.347	23192.278	52663.624	-40416.436	4143.405	33819.995
-36274.953	-20009.385	8364.913	-17887.46	20564.528	46156.693	-34714.855	4012.366	29788.152
-28327.784	-16073.832	9695.8	-20503.335	18560.053	44561.877	-37591.111	1746.709	27931.623
-27357.699	-15297.873	10052.077	-21026.058	18293.013	44465.835	-38225.279	1369.581	27726.402
-24895.186	-15127.858	8185.791	-17936.832	16616.213	39597.61	-33074.637	1739.643	24895.255
-13782.451	-7613.836	7490.767	-15279.212	10889.195	28276.625	-26752.889	-376.999	17148.802
-5409.044	-2065.998	6152.128	-11723.176	6048.221	17836.954	-19525.86	-1601.809	10288.585
-4018.863	-1310.194	5233.716	-9862.17	4841.064	14584.656	-16324.607	-1487.939	8344.338
-7234.154	-3304.182	5945.976	-11531.687	6770.523	18907.242	-19578.145	-1111.051	11135.478
-7592.937	-3503.407	6014.56	-11680.082	6966.816	19330.32	-19883.595	-1064.737	11413.062
0	0	0	0	0	0	0	0
0	0	0	0	0	0	0	0
0	0	0	0	0	0	0	0
0	0	0	0	0	0	0	0
0	0	0	0	0	0	0	0
0	0	0	0	0	0	0	0
0	0	0	0	0	0	0	0
0	0	0	0	0	0	0	0
0	0	0	0	0	0	0	0
0	0	0	0	0	0	0	0
0	0	0	0	0	0	0	0
0	0	0	0	0	0	0	0
0	0	0	0	0	0	0	0
-40872.794	-23304.089	5793.608	-13378.805	20975.246	43826.893	-28431.691	6182.998	29208.633
-36765.428	-22257.974	5230.685	-12839.675	19577.165	41135.19	-27043.025	5620.218	27342.845
-28936.215	-18984.595	4197.185	-11120.681	16251.823	34443.075	-23119.573	4467.406	22801.574
-21383.704	-13318.612	5493.179	-12528.844	13339.625	30530.293	-23864.841	2204.229	19528.676
-22465.396	-13919.324	6376.3	-14329.949	14409.917	33517.432	-26918.565	2038.618	21290.967
-21747.382	-14767.884	4747.434	-11807.497	13630.026	30526.213	-22969.3	2676.62	19711.77
-12274.278	-7402.168	5385.6	-11429.394	9118.383	22755.838	-20450.591	271.64	14024.968
-6436.226	-3350.733	4416.833	-8785.663	5624.436	15172.683	-15120.148	-578.484	9057.302
-5273.337	-2699.479	4007.313	-7926.571	4859.35	13325.492	-13550.997	-644.161	7902.39
-9135.851	-5683.158	3677.319	-7933.893	6645.332	16300.697	-14353.329	366.941	10115.943
-10746.715	-6887.428	3365.342	-7562.3	7241.889	17044.206	-14085.363	865.296	10765.071
0	0	0	0	0	0	0	0
0	0	0	0	0	0	0	0
0	0	0	0	0	0	0	0
0	0	0	0	0	0	0	0
0	0	0	0	0	0	0	0
0	0	0	0	0	0	0	0
0	0	0	0	0	0	0	0
0	0	0	0	0	0	0	0
0	0	0	0	0	0	0	0
0	0	0	0	0	0	0	0
0	0	0	0	0	0	0	0
0	0	0	0	0	0	0	0
0	0	0	0	0	0	0	0
-45690.549	-27625.7	1509.515	-5922.232	20685.72	38363.705	-17597.896	9227.284	27050.153
-41476.074	-26450.205	1104.66	-5654.593	19321.006	35909.951	-16613.48	8566.641	25292.095
-29708.112	-20038.118	1018.534	-5133.645	14587.979	27674.356	-13793.698	6096.883	19295.82
-22134.886	-13835.456	2857.327	-7354.966	11797.657	24507.45	-15760.428	3553.145	16370.157
-25029.167	-15518.919	3491.225	-8776.986	13463.176	28232.752	-18530.199	3889.5	18778.617
-26077.328	-17354.324	2128.106	-6833.631	13578.199	27121.609	-15801.388	4788.391	18450.366
-18488.173	-11544.717	3221.079	-7785.226	10449.662	22544.528	-15795.874	2598.739	14799.983
-10301.206	-5774.975	3378.786	-7056.493	6599.001	15644.49	-13061.304	720.984	9850.717
-8532.55	-4641.504	3262.877	-6668.077	5720.335	13921.622	-12118.678	388.019	8667.955
-13253.508	-8061.327	3088.929	-6977.649	7935.063	17812.562	-13542.836	1513.05	11485.715
-14124.325	-8642.464	2984.444	-6858.28	8265.314	18280.338	-13521.119	1751.048	11865.045
0	0	0	0	0	0	0	0
0	0	0	0	0	0	0	0
0	0	0	0	0	0	0	0
0	0	0	0	0	0	0	0
0	0	0	0	0	0	0	0
0	0	0	0	0	0	0	0
0	0	0	0	0	0	0	0
0	0	0	0	0	0	0	0
0	0	0	0	0	0	0	0
0	0	0	0	0	0	0	0
0	0	0	0	0	0	0	0
0	0	0	0	0	0	0	0
0	0	0	0	0	0	0	0
-53682.132	-30461.922	1260.706	-4739.5	22851.249	41188.667	-16841.573	10969.968	29454.537
-44061.651	-27091.706	1676.997	-6430.831	20352.432	38150.714	-18176.845	8820.16	26760.73
-34958.594	-23576.91	632.023	-4916.965	16753.846	31140.252	-14427.891	7423.682	21930.556
-29106.388	-19238.475	1328.756	-5459.456	14319.432	27446.969	-14138.556	5805.177	19042.54
-34200.766	-22252.753	1732.526	-6570.874	16764.743	32265.119	-16801.559	6719.662	22343.902
-31242.328	-21626.168	1330.687	-6263.848	15834.742	30503.188	-15967.868	6318.874	21112.72
-20321.163	-13413.764	2291.207	-6506.338	10975.758	22568.802	-14188.491	3448.843	15145.145
-10037.616	-5961.8	2699.24	-5900.06	6186.485	14186.866	-11218.894	984.017	9061.763
-8056.945	-4658.039	2514.279	-5337.511	5145.376	12078.091	-9954.908	633.439	7636.219
-11521.558	-7382.231	2671.31	-6253.936	7089.857	15922.152	-12132.994	1343.442	10263.957
-12665.445	-8219.242	2029.665	-5136.267	7198.811	15356.623	-10579.205	1885.49	10129.571
0	0	0	0	0	0	0	0
0	0	0	0	0	0	0	0
0	0	0	0	0	0	0	0
0	0	0	0	0	0	0	0
0	0	0	0	0	0	0	0
0	0	0	0	0	0	0	0
0	0	0	0	0	0	0	0
0	0	0	0	0	0	0	0
0	0	0	0	0	0	0	0
0	0	0	0	0	0	0	0
0	0	0	0	0	0	0	0
0	0	0	0	0	0	0	0
0	0	0	0	0	0	0	0
0	0	0	0	0	0	0	0
0	0	0	0	0	0	0	0
0	0	0	0	0	0	0	0
0	0	0	0	0	0	0	0
0	0	0	0	0	0	0	0
0	0	0	0	0	0	0	0
0	0	0	0	0	0	0	0
0	0	0	0	0	0	0	0
0	0	0	0	0	0	0	0
0	0	0	0	0	0	0	0
0	0	0	0	0	0	0	0
0	0	0	0	0	0	0	0
0	0	0	0	0	0	0	0
0	0	0	0	0	0	0	0
0	0	0	0	0	0	0	0
0	0	0	0	0	0	0	0
0	0	0	0	0	0	0	0
0	0	0	0	0	0	0	0
0	0	0	0	0	0	0	0
0	0	0	0	0	0	0	0
0	0	0	0	0	0	0	0
0	0	0	0	0	0	0	0
0	0	0	0	0	0	0	0
0	0	0	0	0	0	0	0
0	0	0	0	0	0	0	0
0	0	0	0	0	0	0	0
0	0	0	0	0	0	0	0
0	0	0	0	0	0	0	0
0	0	0	0	0	0	0	0
0	0	0	0	0	0	0	0
0	0	0	0	0	0	0	0
0	0	0	0	0	0	0	0
0	0	0	0	0	0	0	0
0	0	0	0	0	0	0	0
0	0	0	0	0	0	0	0
0	0	0	0	0	0	0	0
0	0	0	0	0	0	0	0
0	0	0	0	0	0	0	0
0	0	0	0	0	0	0	0
0	0	0	0	0	0	0	0
0	0	0	0	0	0	0	0
-2819.872	-2819.872	-867.4	1084.524	1084.524	1084.524	1084.524	1084.524	1084.524
-3067.706	-3067.706	-943.645	1179.843	1179.843	1179.843	1179.843	1179.843	1179.843
-3331.334	-3331.334	-1024.749	1281.236	1281.236	1281.236	1281.236	1281.236	1281.236
-3498.86	-3498.86	-1076.289	1345.668	1345.668	1345.668	1345.668	1345.668	1345.668
-3668.923	-3668.923	-1128.609	1411.076	1411.076	1411.076	1411.076	1411.076	1411.076
-3841.409	-3841.409	-1181.674	1477.415	1477.415	1477.415	1477.415	1477.415	1477.415
-3979.129	-3979.129	-1224.044	1530.384	1530.384	1530.384	1530.384	1530.384	1530.384
-117968.629	-46102.043	4025.996	-539.922	39889.009	66822.832	-18219.241	22486.588	49605.41
-107772.641	-43801.989	3657.396	-1454.852	37332.901	63168.286	-18417.215	20637.275	46650.84
-101325.087	-43471.145	1555.965	1114.902	34934.738	57447.015	-13682.814	20376.971	43049.455
-86980.515	-39337.248	2219.191	-2058.226	31734.865	54229.466	-16840.345	17189.988	39842.825
-78002.803	-35581.455	4237.115	-6586.957	30277.527	54824.221	-22706.233	14411.352	39127.231
-63775.182	-31892.094	3819.782	-7771.838	26530.59	49357.943	-22789.692	11762.96	34757.53
-52579.179	-28948.316	3242.115	-8173.631	23370.112	44354.002	-21986.31	9790.899	30930.308
-45087.963	-27600.444	1492.978	-6060.572	20592.747	38309.101	-17737.469	9119.611	26972.012
-42204.345	-26782.049	1164.048	-5761.966	19614.395	36477.014	-16883.094	8690.82	25685.178
-43880.32	-26860.014	1933.96	-6864.84	20397.132	38514.677	-18819.772	8658.579	26920.598
-43069.925	-26334.24	2202.389	-7329.311	20228.395	38540.054	-19419.758	8360.928	26821.467
0	0	0	0	0	0	0	0
0	0	0	0	0	0	0	0
0	0	0	0	0	0	0	0
0	0	0	0	0	0	0	0
0	0	0	0	0	0	0	0
0	0	0	0	0	0	0	0
0	0	0	0	0	0	0	0
0	0	0	0	0	0	0	0
0	0	0	0	0	0	0	0
-8.327	-8.327	-2.5	3.193	3.193	3.193	3.193	3.193	3.193
-104.451	-104.451	-32.095	40.166	40.166	40.166	40.166	40.166	40.166
-259.279	-259.279	-79.699	99.71	99.71	99.71	99.71	99.71	99.71
-452.359	-452.359	-139.085	173.967	173.967	173.967	173.967	173.967	173.967
-65274.586	-33147.05	3040.126	-6515.025	26795.084	48962.215	-21099.508	12454.36	34784.385
-52245.498	-28491.674	4184.584	-9909.748	23778.365	46199.089	-24651.376	9277.424	31858.833
-40890.762	-25645.3	2696.484	-8575.723	19987.081	38982.647	-21077.516	7694.05	26829.04
-36651.581	-23638.894	2804.577	-8846.973	18542.765	36758.078	-20828.409	6757.278	25103.158
-38516.752	-23432.407	4835.377	-12247.685	20096.462	41621.084	-26387.408	6179.193	27852.135
-36022.367	-23798.971	2642.498	-8799.346	18454.309	36568.884	-20743.494	6721.583	24976.903
-26828.873	-18546.501	2432.816	-7952.574	14516.842	29442.391	-17799.381	4846.213	19889.069
-10377.125	-6174.712	3329.167	-7183.044	6783.585	16043.147	-13309.731	775.217	10113.496
-8064.671	-4638.094	3190.415	-6667.056	5614.492	13751.261	-12057.752	331.509	8539.896
-16949.531	-11768.537	2856.737	-7653.808	10149.798	21958.107	-15474.58	2484.906	14396.908
-18720.983	-13591.187	1604.923	-5713.547	10412.493	21097.516	-12810.853	3467.627	14254.011
0	0	0	0	0	0	0	0
0	0	0	0	0	0	0	0
0	0	0	0	0	0	0	0
0	0	0	0	0	0	0	0
0	0	0	0	0	0	0	0
0	0	0	0	0	0	0	0
0	0	0	0	0	0	0	0
0	0	0	0	0	0	0	0
0	0	0	0	0	0	0	0
0	0	0	0	0	0	0	0
0	0	0	0	0	0	0	0
0	0	0	0	0	0	0	0
0	0	0	0	0	0	0	0
-47529.542	-29597.09	154.633	-3828.21	20944.403	37403.942	-14695.556	10277.153	26870.268
-43947.928	-28220.883	345.83	-4458.718	19972.56	36206.358	-15169.066	9454.81	25817.038
-31518.75	-22515.86	379.65	-4805.518	15642.176	29218.975	-13770.164	6841.663	20527.829
-21754.75	-14564.066	2297.68	-6795.128	11743.282	24051.35	-14917.362	3766.934	16172.06
-27687.445	-18799.193	2723.856	-8437.726	14949.786	30493.349	-18674.766	4886.402	20545.738
-27816.961	-20489.832	482.522	-4895.471	14247.926	26949.539	-13301.192	6006.324	18817.145
-13844.394	-9131.73	2703.843	-6688.016	8292.828	18224.039	-13266.318	1845.641	11864.108
-5739.081	-3433.161	2609.653	-5481.91	4308.178	10785.865	-9783.567	97.81	6636.214
-4742.341	-2843.414	1985.397	-4189.754	3441.544	8482.93	-7547.449	160.417	5252.668
-9108.298	-6241.913	2102.937	-5159.985	5815.306	13073.99	-9995.937	1090.634	8423.266
-10135.773	-7340.566	1396.214	-4101.991	6006.66	12684.416	-8566.912	1653.079	8404.874
0	0	0	0	0	0	0	0
0	0	0	0	0	0	0	0
0	0	0	0	0	0	0	0
0	0	0	0	0	0	0	0
0	0	0	0	0	0	0	0
0	0	0	0	0	0	0	0
0	0	0	0	0	0	0	0
0	0	0	0	0	0	0	0
0	0	0	0	0	0	0	0
0	0	0	0	0	0	0	0
0	0	0	0	0	0	0	0
0	0	0	0	0	0	0	0
-14.782	-14.782	-4.486	5.675	5.675	5.675	5.675	5.675	5.675
-46921.587	-30917.384	-1748.443	-932.176	20187.027	34210.561	-10204.497	11092.343	25234.157
-41866.778	-28616.95	-1064.493	-2457.619	18934.384	33141.103	-11841.818	9724.646	24047.525
-34779.833	-25561.643	-1971.009	-877.216	15879.854	26995.22	-8231.249	8667.983	19877.891
-25115.288	-17625.494	341.12	-3694.58	12313.274	22933.625	-10712.37	5426.138	16133.574
-31185.976	-21749.701	552.599	-4795.243	15317.627	28675.932	-13604.09	6663.626	20125.227
-30560.721	-22699.29	-972.524	-2451.447	14648.316	25987.282	-9964.463	7286.578	18726.269
-17338.117	-11847.702	1334.829	-4541.416	9127.075	18183.866	-10546.591	3244.804	12383.253
-8096.023	-5091.311	1818.673	-4212.086	4881.325	10895.413	-8209.32	970.827	7042.501
-6778.828	-4220.241	1784.727	-4014.212	4251.473	9714.812	-7649.485	697.299	6214.455
-14054.477	-9899.126	1113.535	-3904.154	7580.866	15179.081	-8963.448	2636.615	10311.109
-16848.698	-12570.297	250.417	-2932.223	8680.118	16358.715	-8055.554	3678.886	11438.635
0	0	0	0	0	0	0	0
0	0	0	0	0	0	0	0
0	0	0	0	0	0	0	0
0	0	0	0	0	0	0	0
0	0	0	0	0	0	0	0
0	0	0	0	0	0	0	0
0	0	0	0	0	0	0	0
0	0	0	0	0	0	0	0
0	0	0	0	0	0	0	0
-8.005	-8.005	-2.401	3.069	3.069	3.069	3.069	3.069	3.069
-183.361	-183.361	-56.35	70.512	70.512	70.512	70.512	70.512	70.512
-454.733	-454.733	-139.816	174.88	174.88	174.88	174.88	174.88	174.88
-796.174	-796.174	-244.843	306.198	306.198	306.198	306.198	306.198	306.198
-55390.275	-34021.357	-2020.988	293.747	22522.014	37288.778	-9460.021	12950.01	27838.091
-49436.594	-31508.155	-1280.766	-1493.28	21107.09	36123.454	-11402.251	11377.328	26513.176
-43523.731	-29892.584	-2308.009	-179.314	18859.844	31499.147	-8528.469	10665.379	23407.736
-40446.335	-27857.711	-1327.556	-1883.021	18174.197	31495.415	-10667.616	9544.246	22968.382
-42734.353	-27915.788	255.296	-4457.182	19609.969	35608.015	-14990.202	9254.104	25370.14
-39140.009	-27483.364	-1297.561	-2105.542	17868.092	31124.733	-10873.077	9268.992	22637.736
-29930.251	-21929.193	-645.472	-2845.174	14406.902	25852.363	-10415.19	6982.014	18524
-12797.878	-8486.266	1372.074	-3956.173	6872.927	14042.397	-8712.273	2215.182	9450.009
-10389.024	-6799.382	1501.751	-3922.33	5809.981	12249.204	-8198.863	1624.488	8124.175
-21808.528	-16072.313	-226.877	-2591.005	10723.803	19540.538	-8450.212	4991.707	13892.887
-26586.765	-20690.928	-1711.727	-915.965	12609.267	21561.561	-6876.224	6784.3	15826.48
0	0	0	0	0	0	0	0
0	0	0	0	0	0	0	0
0	0	0	0	0	0	0	0
0	0	0	0	0	0	0	0
0	0	0	0	0	0	0	0
0	0	0	0	0	0	0	0
0	0	0	0	0	0	0	0
0	0	0	0	0	0	0	0
0	0	0	0	0	0	0	0
0	0	0	0	0	0	0	0
0	0	0	0	0	0	0	0
0	0	0	0	0	0	0	0
0	0	0	0	0	0	0	0
0	0	0	0	0	0	0	0
0	0	0	0	0	0	0	0
0	0	0	0	0	0	0	0
0	0	0	0	0	0	0	0
0	0	0	0	0	0	0	0
0	0	0	0	0	0	0	0
0	0	0	0	0	0	0	0
0	0	0	0	0	0	0	0
0	0	0	0	0	0	0	0
0	0	0	0	0	0	0	0
0	0	0	0	0	0	0	0
0	0	0	0	0	0	0	0
0	0	0	0	0	0	0	0
0	0	0	0	0	0	0	0
0	0	0	0	0	0	0	0
0	0	0	0	0	0	0	0
0	0	0	0	0	0	0	0
0	0	0	0	0	0	0	0
0	0	0	0	0	0	0	0
0	0	0	0	0	0	0	0
0	0	0	0	0	0	0	0
0	0	0	0	0	0	0	0
0	0	0	0	0	0	0	0
0	0	0	0	0	0	0	0
0	0	0	0	0	0	0	0
0	0	0	0	0	0	0	0
0	0	0	0	0	0	0	0
0	0	0	0	0	0	0	0
0	0	0	0	0	0	0	0
0	0	0	0	0	0	0	0
0	0	0	0	0	0	0	0
0	0	0	0	0	0	0	0
0	0	0	0	0	0	0	0
0	0	0	0	0	0	0	0
0	0	0	0	0	0	0	0
0	0	0	0	0	0	0	0
0	0	0	0	0	0	0	0
0	0	0	0	0	0	0	0
0	0	0	0	0	0	0	0
0	0	0	0	0	0	0	0
0	0	0	0	0	0	0	0
-7512.183	-7512.183	-2311.024	2889.232	2889.232	2889.232	2889.232	2889.232	2889.232
-7974.432	-7968.79	-2451.073	3065.716	3065.716	3065.716	3065.716	3065.716	3065.716
-8686.325	-8642.188	-2655.296	3330.635	3330.635	3330.635	3330.635	3330.635	3330.635
-9351.675	-9231.888	-2830.91	3569.079	3569.079	3569.079	3569.079	3569.079	3569.079
-10009.296	-9784.665	-2992.919	3797.813	3797.813	3797.813	3797.813	3797.813	3797.813
-10641.335	-10293.968	-3140.177	4012.58	4012.58	4012.58	4012.58	4012.58	4012.58
-11381.322	-10879.298	-3308.371	4261.499	4261.499	4261.499	4261.499	4261.499	4261.499
-113394.073	-47733.032	1533.644	2151.263	38469.784	62665.613	-13728.986	22837.244	47198.545
-106269.719	-45539.088	1968.329	452.484	36877.839	61145.546	-15468.209	21201.143	45631.674
-90874.555	-42542.94	446.373	759.926	32557.883	53730.559	-13141.486	18873.376	40190.865
-80135.559	-38887.978	1573.194	-2563.709	30324.346	52227.42	-16932.169	16173.273	38221.182
-80329.568	-37459.511	3635.839	-5838.264	31091.628	55696.636	-21964.634	15202.219	39965.655
-67066.245	-34617.802	2237.444	-5254.154	27183.612	48775.811	-19446.349	13221.02	34966.661
-55527.763	-31083.807	2368.574	-6838.817	24188.08	44838.228	-20409.468	10834.906	31630.067
-45972.894	-29223.119	345.081	-4466.792	20715.378	37460.983	-15484.283	9879.468	26746.178
-41798.311	-27827.957	155.294	-4487.704	19395.581	35272.154	-14939.887	9118.639	25112.19
-44438.738	-28122.267	1116.371	-5824.261	20538.749	38065.292	-17375.388	9189.565	26850.677
-42428.696	-27577.521	812.536	-5479.197	19819.596	36630.821	-16576.119	8925.955	25872.623
0	0	0	0	0	0	0	0
0	0	0	0	0	0	0	0
0	0	0	0	0	0	0	0
-12.69	-12.69	-3.843	4.87	4.87	4.87	4.87	4.87	4.87
-186.75	-186.75	-57.393	71.815	71.815	71.815	71.815	71.815	71.815
-475.126	-475.126	-146.089	182.724	182.724	182.724	182.724	182.724	182.724
-822.574	-822.574	-252.964	316.352	316.352	316.352	316.352	316.352	316.352
-1227.51	-1227.51	-377.53	472.092	472.092	472.092	472.092	472.092	472.092
-1678.781	-1678.781	-516.354	645.653	645.653	645.653	645.653	645.653	645.653
-2064.725	-2064.725	-635.085	794.089	794.089	794.089	794.089	794.089	794.089
-2464.845	-2464.845	-758.178	947.978	947.978	947.978	947.978	947.978	947.978
-2844.373	-2844.373	-874.937	1093.947	1093.947	1093.947	1093.947	1093.947	1093.947
-3268.322	-3268.322	-1005.364	1257.001	1257.001	1257.001	1257.001	1257.001	1257.001
-72256.397	-36198.452	2256.249	-4698.877	28586.814	50745.335	-19267.413	14257.365	36575.375
-64200.989	-33452.198	2897.566	-6752.456	26747.659	49051.047	-21406.947	12328.107	34788.21
-53825.861	-30609.061	2374.574	-7075.468	23762.683	44287.247	-20564.013	10490.525	31159.374
-48970.058	-27869.303	4221.751	-10600.981	23128.713	45588.315	-25338.798	8615.427	31224.934
-49598.527	-26559.205	6536.731	-14276.784	24164.031	49773.826	-31064.174	7624.409	33399.693
-44648.881	-26883.169	3520.174	-9880.27	21650.557	42632.524	-23680.628	8077.876	29211.818
-41404.45	-25655.169	3623.729	-10311.511	20724.357	41377.212	-23887.727	7367.18	28166.38
-36729.36	-24788.477	2214.72	-8340.426	18745.679	36760.823	-20188.093	7090.667	25234.466
-34847.581	-24269.76	1848.012	-7847.999	18004.791	35195.267	-19158.753	6880.519	24195.505
-36682.832	-25017.128	1833.733	-7723.035	18594.636	36089.86	-19255.067	7264.851	24894.982
-36661.407	-25593.343	801.872	-5988.594	18151.735	34188.874	-16580.715	7756.507	23925.071
0	0	0	0	0	0	0	0
0	0	0	0	0	0	0	0
-10.429	-10.429	-3.147	4.001	4.001	4.001	4.001	4.001	4.001
-261.213	-261.213	-80.294	100.453	100.453	100.453	100.453	100.453	100.453
-467.905	-467.905	-143.867	179.946	179.946	179.946	179.946	179.946	179.946
-862.746	-862.746	-265.322	331.802	331.802	331.802	331.802	331.802	331.802
-1264.973	-1264.973	-389.055	486.5	486.5	486.5	486.5	486.5	486.5
-1741.299	-1741.299	-535.587	669.697	669.697	669.697	669.697	669.697	669.697
-2254.716	-2254.716	-693.533	867.161	867.161	867.161	867.161	867.161	867.161
-2718.155	-2718.155	-836.107	1045.403	1045.403	1045.403	1045.403	1045.403	1045.403
-3194.026	-3194.026	-982.507	1228.426	1228.426	1228.426	1228.426	1228.426	1228.426
-3683.369	-3683.369	-1133.053	1416.632	1416.632	1416.632	1416.632	1416.632	1416.632
-4090.854	-4090.854	-1258.417	1573.354	1573.354	1573.354	1573.354	1573.354	1573.354
-71232.194	-36109.095	2177.162	-4797.97	28377.909	50464.622	-19317.264	14095.853	36340.979
-65576.681	-34063.919	2801.261	-6521.886	27150.056	49570.072	-21249.122	12656.821	35233.398
-57171.349	-31675.461	2539.454	-7058.91	24803.4	46014.468	-20991.452	11090.933	32448.918
-52759.348	-28789.471	4835.194	-11268.193	24462.437	48261.922	-26875.011	9088.616	33043.854
-52988.942	-27278.08	7183.061	-15004.712	25370.411	52275.803	-32632.095	7999.061	35075.493
-46254.971	-27333.216	3743.063	-10124.974	22221.458	43749.804	-24279.733	8297.986	29980.582
-41933.702	-25667.241	3938.21	-10795.08	21013.992	42184.278	-24707.85	7324.151	28643.242
-35051.022	-23844.689	2819.542	-9491.435	18504.633	37127.805	-21735.853	6458.014	25213.005
-34609.511	-24517.509	1253.941	-6868.231	17680.013	33998.952	-17610.739	7117.12	23555.964
-36111.731	-25054.042	1360.637	-6958.844	18209.81	34936.909	-17990.049	7374.661	24232.648
-34968.894	-24985.296	702.84	-5926.032	17577.391	33188.412	-16241.293	7456.221	23196.652
0	0	0	0	0	0	0	0
0	0	0	0	0	0	0	0
0	0	0	0	0	0	0	0
0	0	0	0	0	0	0	0
-15.426	-15.426	-4.685	5.923	5.923	5.923	5.923	5.923	5.923
-157.981	-157.981	-48.545	60.751	60.751	60.751	60.751	60.751	60.751
-333.146	-333.146	-102.418	128.118	128.118	128.118	128.118	128.118	128.118
-567.699	-567.699	-174.563	218.327	218.327	218.327	218.327	218.327	218.327
-807.869	-807.869	-248.441	310.696	310.696	310.696	310.696	310.696	310.696
-1066.913	-1066.913	-328.127	410.325	410.325	410.325	410.325	410.325	410.325
-1339.359	-1339.359	-411.938	515.109	515.109	515.109	515.109	515.109	515.109
-1617.036	-1617.036	-497.36	621.905	621.905	621.905	621.905	621.905	621.905
-1903.711	-1903.711	-585.551	732.162	732.162	732.162	732.162	732.162	732.162
-62423.185	-34163.298	1024.099	-3908.792	25576.206	45192.095	-16823.508	12881.69	32644.694
-56064.012	-31895.993	1482.843	-5375.611	24036.412	43604.98	-18251.518	11375.442	31087.457
-47009.302	-29278.793	881.853	-5282.133	21251.027	38896.481	-16897.019	9831.218	27606.667
-44402.255	-27627.428	2068.282	-7468.227	20958.38	39871.348	-19898.724	8726.551	27772.074
-45160.917	-26407.483	4393.892	-11195.328	22071.489	44219.68	-25733.152	7757.316	30054.504
-42495.517	-27093.746	1794.163	-7159.671	20282.268	38529.652	-19180.583	8468.82	26854.614
-38982.572	-25575.672	2142.597	-7994.579	19352.528	37538.253	-19965.59	7582.534	25902.5
-31607.995	-22756.053	1084.16	-6356.38	16296.092	31349.065	-16272.952	6549.043	21715.021
-27902.988	-20690.319	601.101	-5241.184	14447.338	27522.404	-13865.095	5976.009	19152.734
-34013.962	-24524.264	636.788	-5795.781	17177.095	32435.601	-15871.555	7286.97	22669.109
-33980.567	-24966.931	-236.965	-4297.69	16773.107	30757.872	-13553.066	7699.299	21804.94
0	0	0	0	0	0	0	0
0	0	0	0	0	0	0	0
0	0	0	0	0	0	0	0
0	0	0	0	0	0	0	0
0	0	0	0	0	0	0	0
0	0	0	0	0	0	0	0
0	0	0	0	0	0	0	0
0	0	0	0	0	0	0	0
-0.099	-0.099	-0.015	0.035	0.035	0.035	0.035	0.035	0.035
-43.704	-43.704	-13.419	16.804	16.804	16.804	16.804	16.804	16.804
-149.323	-149.323	-45.882	57.421	57.421	57.421	57.421	57.421	57.421
-368.789	-368.789	-113.381	141.826	141.826	141.826	141.826	141.826	141.826
-482.413	-482.413	-148.33	185.526	185.526	185.526	185.526	185.526	185.526
-55637.46	-32559.648	87.594	-3060.235	23324.599	40866.024	-14627.016	11963.636	29642.506
-50810.81	-30807.623	367.702	-4018.942	22089.073	39447.636	-15457.576	10849.674	28340.866
-43774.84	-28757.119	-289.965	-3548.082	19773.62	35271.916	-13764.819	9735.936	25353.353
-42194.38	-27419.504	948.488	-5730.883	19798.179	36773.368	-16899.898	8813.262	25911.367
-44037.301	-26552.631	3359.29	-9529.684	21281.003	41785.491	-22998.987	8023.492	28669.326
-41230.955	-26792.709	1356.172	-6464.677	19668.136	37039.118	-17916.469	8417.96	25923.423
-35569.785	-24299.48	1908.248	-7764.399	18140.845	35360.793	-19108.857	6991.284	24341.351
-18620.194	-12719.316	2035.952	-6094.375	10236.007	21071.338	-13253.232	3210.017	14133.803
-13290.961	-8745.241	2405.419	-6029.057	7809.859	16984.317	-12099.94	1856.485	11109.119
-26721.697	-20109.073	393.818	-4815.312	13865.588	26258.952	-13019.025	5823.068	18323.682
-26487.383	-20421.634	-182.389	-3902.764	13589.871	25185.869	-11597.687	6056.372	17759.744
0	0	0	0	0	0	0	0
0	0	0	0	0	0	0	0
0	0	0	0	0	0	0	0
0	0	0	0	0	0	0	0
0	0	0	0	0	0	0	0
0	0	0	0	0	0	0	0
0	0	0	0	0	0	0	0
0	0	0	0	0	0	0	0
0	0	0	0	0	0	0	0
0	0	0	0	0	0	0	0
0	0	0	0	0	0	0	0
0	0	0	0	0	0	0	0
0	0	0	0	0	0	0	0
0	0	0	0	0	0	0	0
0	0	0	0	0	0	0	0
0	0	0	0	0	0	0	0
0	0	0	0	0	0	0	0
0	0	0	0	0	0	0	0
0	0	0	0	0	0	0	0
0	0	0	0	0	0	0	0
0	0	0	0	0	0	0	0
0	0	0	0	0	0	0	0
0	0	0	0	0	0	0	0
0	0	0	0	0	0	0	0
0	0	0	0	0	0	0	0
0	0	0	0	0	0	0	0
0	0	0	0	0	0	0	0
0	0	0	0	0	0	0	0
0	0	0	0	0	0	0	0
0	0	0	0	0	0	0	0
0	0	0	0	0	0	0	0
0	0	0	0	0	0	0	0
0	0	0	0	0	0	0	0
0	0	0	0	0	0	0	0
0	0	0	0	0	0	0	0
0	0	0	0	0	0	0	0
0	0	0	0	0	0	0	0
0	0	0	0	0	0	0	0
0	0	0	0	0	0	0	0
0	0	0	0	0	0	0	0
0	0	0	0	0	0	0	0
0	0	0	0	0	0	0	0
0	0	0	0	0	0	0	0
0	0	0	0	0	0	0	0
0	0	0	0	0	0	0	0
0	0	0	0	0	0	0	0
0	0	0	0	0	0	0	0
0	0	0	0	0	0	0	0
0	0	0	0	0	0	0	0
0	0	0	0	0	0	0	0
0	0	0	0	0	0	0	0
0	0	0	0	0	0	0	0
0	0	0	0	0	0	0	0
0	0	0	0	0	0	0	0
-5480.295	-5480.295	-1685.887	2107.746	2107.746	2107.746	2107.746	2107.746	2107.746
-5829.538	-5829.538	-1793.334	2242.068	2242.068	2242.068	2242.068	2242.068	2242.068
-6244.713	-6244.713	-1921.068	2401.749	2401.749	2401.749	2401.749	2401.749	2401.749
-6547.214	-6547.214	-2014.135	2518.094	2518.094	2518.094	2518.094	2518.094	2518.094
-6859.866	-6859.866	-2110.327	2638.343	2638.343	2638.343	2638.343	2638.343	2638.343
-7454.877	-7442.233	-2288.532	2864.274	2864.274	2864.274	2864.274	2864.274	2864.274
-7820.315	-7771.24	-2386.956	2996.418	2996.418	2996.418	2996.418	2996.418	2996.418
-107837.019	-46029.022	1704.504	1169.906	37108.819	61047.816	-14547.798	21639.203	45743.59
-99388.212	-43712.079	1838.112	-236.628	35092.147	58623.404	-15682.103	19886.847	43578.511
-77376.424	-38812.723	447.169	-1044.345	29172.082	49284.927	-14259.36	16167.638	36421.036
-68087.553	-35577.845	1324.95	-3670.648	27125.202	47626.859	-17129.523	13874.106	34514.453
-68274.108	-34290.155	3236.159	-6718.549	27853.931	50879.716	-21821.111	12978.376	36155.74
-58845.679	-32205.884	2018.999	-5810.222	24879.416	45300.451	-19243.934	11668.652	32238.2
-49041.007	-29456.123	1494.214	-6019.584	22003.026	40642.922	-18283.495	9942.294	28717.753
-39622.451	-27124.505	-96.965	-4199.856	18606.88	33763.502	-14183.361	8793.396	24063.36
-33303.39	-23841.722	-135.345	-4031.918	16159.497	29570.197	-12875.107	7471.801	20985.988
-37236.183	-25283.789	1340.885	-6714.295	18432.615	35143.259	-17738.035	7606.59	24448.953
-36788.661	-25506.425	536.228	-5349.291	17919.699	33371.608	-15563.609	7899.5	23480.952
0	0	0	0	0	0	0	0
0	0	0	0	0	0	0	0
0	0	0	0	0	0	0	0
0	0	0	0	0	0	0	0
0	0	0	0	0	0	0	0
0	0	0	0	0	0	0	0
0	0	0	0	0	0	0	0
-9.135	-9.135	-2.749	3.503	3.503	3.503	3.503	3.503	3.503
-189.304	-189.304	-58.178	72.798	72.798	72.798	72.798	72.798	72.798
-421.872	-421.872	-129.708	162.242	162.242	162.242	162.242	162.242	162.242
-711.826	-711.826	-218.897	273.758	273.758	273.758	273.758	273.758	273.758
-1017.245	-1017.245	-312.848	391.223	391.223	391.223	391.223	391.223	391.223
-1259.865	-1259.865	-387.484	484.536	484.536	484.536	484.536	484.536	484.536
-55640.758	-31432.362	1889.637	-6046.314	24045.174	44064.031	-19227.287	11089.313	31258.567
-50118.59	-29720.613	1652.655	-6178.879	22376.702	41369.899	-18684.136	10084.028	29218.934
-41514.697	-27449.691	376.645	-4788.726	19327.698	35355.156	-15352.431	8947.96	25098.086
-36503.066	-24786.036	961.508	-5865.756	17802.08	33532.752	-16225.164	7618.092	23465.588
-38435.129	-24878.506	2583.798	-8619.923	19235.201	37761.352	-20804.072	7249.404	25907.876
-35883.635	-24575.595	1319.949	-6641.548	17894.314	34194.158	-17400.601	7331.275	23761.684
-22461.782	-15543.605	1860.277	-6293.094	12030.304	24190	-14331.026	4144.09	16404.836
-8272.033	-5118.28	2527.153	-5581.587	5421.791	12707.312	-10414.005	689.003	8040.644
-6037.511	-3613.606	2427.964	-5143.018	4307.139	10558.625	-9296.407	243.054	6553.759
-12416.203	-8255.057	2576.778	-6328.209	7583.493	16797.817	-12448.663	1594.301	10895.744
-13187.737	-9126.362	2297.33	-6062.1	7934.795	17201.307	-12228.997	1906.595	11265.169
0	0	0	0	0	0	0	0
0	0	0	0	0	0	0	0
0	0	0	0	0	0	0	0
0	0	0	0	0	0	0	0
0	0	0	0	0	0	0	0
0	0	0	0	0	0	0	0
0	0	0	0	0	0	0	0
0	0	0	0	0	0	0	0
0	0	0	0	0	0	0	0
0	0	0	0	0	0	0	0
0	0	0	0	0	0	0	0
0	0	0	0	0	0	0	0
0	0	0	0	0	0	0	0
-43505.075	-28011.348	534.183	-4849.401	19957.641	36439.639	-15732.61	9275.507	25891.465
-39785.809	-26734.507	248.397	-4608.005	18672.591	34136.274	-14817.696	8650.126	24238.629
-20948.377	-14328.443	1234.956	-4754.331	10763.102	21052.114	-11567.17	4084.836	14463.312
-12866.251	-7845.156	2786.658	-6372.232	7554.103	16786.953	-12481.475	1563.021	10874.38
-14962.989	-8836.442	3714.846	-8192.786	8971.931	20363.629	-15715.457	1586.944	13070.324
-15375.041	-10125.327	2449.675	-6319.012	8806.163	18829.019	-12969.717	2294.485	12409.756
-7977.918	-4673.091	2718.372	-5776.387	5289.847	12613.216	-10643.837	528.058	7921.739
-3403.451	-1836.115	1947.064	-3905.175	2731.151	7111.201	-6827.439	-121.659	4304.423
-2607.557	-1379.27	1739.827	-3458.116	2254.223	6020.473	-5975.588	-200.797	3606.806
-5322.476	-3124.821	2277.373	-4757.201	3866.059	9559.839	-8563.743	154.181	5910.789
-5911.624	-3699.038	2106.825	-4587.256	4117.708	9861.959	-8437.397	368.781	6180.042
0	0	0	0	0	0	0	0
0	0	0	0	0	0	0	0
0	0	0	0	0	0	0	0
0	0	0	0	0	0	0	0
0	0	0	0	0	0	0	0
0	0	0	0	0	0	0	0
0	0	0	0	0	0	0	0
0	0	0	0	0	0	0	0
0	0	0	0	0	0	0	0
0	0	0	0	0	0	0	0
0	0	0	0	0	0	0	0
0	0	0	0	0	0	0	0
0	0	0	0	0	0	0	0
-22529.572	-14982.138	824.109	-3835.982	10981.397	20794.721	-10361.381	4600.007	14508.839
-11027.345	-6671.439	2157.136	-4953.582	6283.201	13716.066	-9903.872	1445.964	8953.872
-4464.289	-2558.959	1439.94	-3021.816	2871.706	6755.157	-5624.83	337.149	4265.94
-2970.329	-1535.959	1535.81	-3043.75	2231.632	5707.75	-5369.757	-35.306	3479.908
-3535.087	-1655.138	2185.245	-4225.885	2816.029	7465.696	-7325.757	-211.372	4486.27
-3997.232	-2339.025	1732.1	-3602.364	2915.425	7209.966	-6486.175	110.362	4456.943
-2037.667	-1199.976	1322.531	-2696.617	1803.527	4762.269	-4688.381	-131.102	2865.415
-889.6	-639.621	488.312	-1066.913	786.602	1997.088	-1889.308	-7.734	1221.175
-665.615	-500.399	378.514	-835.763	610.002	1551.885	-1477.923	-8.934	948.232
-1194.964	-758.834	885.909	-1822.763	1168.929	3125.93	-3157.123	-117.737	1870.653
-1179.428	-777.743	799.693	-1667.32	1117.872	2935.454	-2916.408	-81.256	1769.136
0	0	0	0	0	0	0	0
0	0	0	0	0	0	0	0
0	0	0	0	0	0	0	0
0	0	0	0	0	0	0	0
0	0	0	0	0	0	0	0
0	0	0	0	0	0	0	0
0	0	0	0	0	0	0	0
0	0	0	0	0	0	0	0
0	0	0	0	0	0	0	0
0	0	0	0	0	0	0	0
0	0	0	0	0	0	0	0
0	0	0	0	0	0	0	0
0	0	0	0	0	0	0	0
-4820.51	-2817.323	1175.414	-2541.364	2862.031	6413.292	-4942.615	535.236	4135.839
-3263.098	-1774.427	1178.411	-2390.895	2139.489	5115.285	-4402.103	190.3	3207.04
-1784.539	-974.015	805.577	-1621.143	1287.128	3191.835	-2913.144	37.788	1970.515
-1465.284	-611.7	1109.384	-2097.326	1272.861	3485.798	-3587.054	-173.982	2067.303
-1986.361	-549.581	1945.138	-3543.802	1885.43	5463.708	-5937.209	-447.739	3170.416
-2551.499	-1250.609	1373.338	-2672.271	1922.131	4940.296	-4711.646	-54.647	3004.907
-1752.26	-721.72	1312.365	-2474.181	1507.969	4123.439	-4238.514	-203.663	2446.565
-985.065	-409.748	856.62	-1623.162	934.383	2609.626	-2755.613	-162.798	1535.758
-904.776	-384.396	793.762	-1508.763	867.705	2423.297	-2561.451	-151.517	1426.138
-1854.533	-923.184	1051.728	-2051.062	1444.088	3734.112	-3607.119	-59.38	2265.35
-2300.683	-1291.609	913.156	-1863.75	1592.014	3852.894	-3408.487	104.08	2402.384
0	0	0	0	0	0	0	0
0	0	0	0	0	0	0	0
0	0	0	0	0	0	0	0
0	0	0	0	0	0	0	0
0	0	0	0	0	0	0	0
0	0	0	0	0	0	0	0
0	0	0	0	0	0	0	0
0	0	0	0	0	0	0	0
0	0	0	0	0	0	0	0
0	0	0	0	0	0	0	0
0	0	0	0	0	0	0	0
0	0	0	0	0	0	0	0
0	0	0	0	0	0	0	0
0	0	0	0	0	0	0	0
0	0	0	0	0	0	0	0
0	0	0	0	0	0	0	0
0	0	0	0	0	0	0	0
0	0	0	0	0	0	0	0
0	0	0	0	0	0	0	0
0	0	0	0	0	0	0	0
0	0	0	0	0	0	0	0
0	0	0	0	0	0	0	0
0	0	0	0	0	0	0	0
0	0	0	0	0	0	0	0
0	0	0	0	0	0	0	0
0	0	0	0	0	0	0	0
0	0	0	0	0	0	0	0
0	0	0	0	0	0	0	0
0	0	0	0	0	0	0	0
0	0	0	0	0	0	0	0
0	0	0	0	0	0	0	0
0	0	0	0	0	0	0	0
0	0	0	0	0	0	0	0
0	0	0	0	0	0	0	0
0	0	0	0	0	0	0	0
0	0	0	0	0	0	0	0
0	0	0	0	0	0	0	0
0	0	0	0	0	0	0	0
0	0	0	0	0	0	0	0
0	0	0	0	0	0	0	0
0	0	0	0	0	0	0	0
0	0	0	0	0	0	0	0
0	0	0	0	0	0	0	0
0	0	0	0	0	0	0	0
0	0	0	0	0	0	0	0
0	0	0	0	0	0	0	0
0	0	0	0	0	0	0	0
0	0	0	0	0	0	0	0
0	0	0	0	0	0	0	0
0	0	0	0	0	0	0	0
0	0	0	0	0	0	0	0
0	0	0	0	0	0	0	0
0	0	0	0	0	0	0	0
0	0	0	0	0	0	0	0
0	0	0	0	0	0	0	0
0	0	0	0	0	0	0	0
-15.102	-15.102	-4.585	5.798	5.798	5.798	5.798	5.798	5.798
-96.981	-96.981	-29.798	37.293	37.293	37.293	37.293	37.293	37.293
-215.557	-215.557	-66.252	82.894	82.894	82.894	82.894	82.894	82.894
-357.84	-357.84	-110.013	137.616	137.616	137.616	137.616	137.616	137.616
-498.322	-498.322	-153.223	191.645	191.645	191.645	191.645	191.645	191.645
-100063.45	-46995.447	-3654.015	9368.517	32792.032	48356.971	-906.543	22705.651	38396.284
-81372.654	-41699.172	-3075.915	5705.569	28486.245	43623.186	-4282.02	18678.937	33935.824
-61535.569	-36236.055	-3530.311	3958.461	23183.075	35946.47	-4470.954	14909.043	27775.84
-54192.625	-33344.095	-2589.152	1539.785	21586.227	34900.343	-7239.337	12960.983	26377.87
-54433.167	-32383.463	-935.605	-1206.398	22329.109	37972.777	-11507.005	12202.203	27961.549
-48506.86	-31164.589	-2182.873	309.739	20144.768	33309.685	-8396.738	11605.419	24881.448
-36288.927	-25094.981	-1802.934	-475.718	15901.415	26763.477	-7663.649	8853.14	19808.177
-14560.449	-9382.094	896.414	-3011.727	7190.204	13942.178	-7493.894	2802.398	9616.97
-11081.199	-7100.624	1016.664	-2926.053	5691.848	11389.512	-6715.283	1986.017	7739.118
-20968.301	-14738.653	-329.189	-1827.816	9840.011	17559.831	-6966.941	4817.056	12614.002
-22071.229	-15950.972	-1015.398	-825.262	10100.205	17321.57	-5647.913	5394.883	12694.117
0	0	0	0	0	0	0	0
0	0	0	0	0	0	0	0
0	0	0	0	0	0	0	0
0	0	0	0	0	0	0	0
0	0	0	0	0	0	0	0
0	0	0	0	0	0	0	0
0	0	0	0	0	0	0	0
0	0	0	0	0	0	0	0
0	0	0	0	0	0	0	0
0	0	0	0	0	0	0	0
0	0	0	0	0	0	0	0
0	0	0	0	0	0	0	0
0	0	0	0	0	0	0	0
-50882.308	-32634.45	-3230.395	2299.73	20394.573	32395.32	-5655.326	12601.916	24710.941
-45853.825	-30806.503	-3122.391	1666.098	18974.847	30453.487	-5938.069	11523.151	23103.206
-19803.13	-13468.455	35.913	-2156.413	9301.885	16886.537	-7195.502	4371.292	12027.873
-15370.711	-9696.225	991.13	-3147.814	7511.279	14567.549	-7829.489	2926.701	10047.58
-18340.871	-11604.771	1920.479	-5273.078	9521.055	19332.165	-11761.109	3156.444	13049.685
-18176.64	-12536.014	411.948	-2841.031	8911.952	16688.596	-8017.531	3852.297	11706.424
-9435.709	-6012.817	1252.868	-3235.162	5110.144	10622.906	-6912.437	1519.859	7090.349
-4210.296	-2645.805	942.787	-2168.39	2534.359	5630.512	-4243.213	513.952	3646.094
-3098.748	-1997.533	784.206	-1799.433	1957.175	4426.033	-3459.176	343.95	2843.526
-5504.012	-3625.748	910.671	-2297.603	3175.438	6776.34	-4722.931	820.254	4467.59
-5499.969	-3730.685	781.091	-2100.607	3139.828	6582.943	-4430.524	883.143	4374.779
0	0	0	0	0	0	0	0
0	0	0	0	0	0	0	0
0	0	0	0	0	0	0	0
0	0	0	0	0	0	0	0
0	0	0	0	0	0	0	0
0	0	0	0	0	0	0	0
0	0	0	0	0	0	0	0
0	0	0	0	0	0	0	0
0	0	0	0	0	0	0	0
0	0	0	0	0	0	0	0
0	0	0	0	0	0	0	0
0	0	0	0	0	0	0	0
0	0	0	0	0	0	0	0
-30964.745	-22699.902	-2209.335	214.635	13764.85	22733.918	-5756.567	7929.056	16988.089
-16190.142	-10955.7	357.689	-2376.361	7815.834	14553.502	-6869.483	3428.396	10236.267
-6915.634	-4458.086	931.872	-2417.955	3781.847	7868.669	-5155.298	1115.398	5249.188
-5051.798	-2995.503	1193.644	-2623.422	2989.357	6689.513	-5097.145	577.188	4318.165
-5792.245	-3184.335	2013.545	-4138.587	3754.212	8969.55	-7610.685	360.577	5627.968
-6126.194	-3968.204	1114.78	-2721.973	3570.958	7716.232	-5507.105	862.689	5058.816
-3645.426	-2254.456	1120.019	-2451.085	2394.241	5581.989	-4594.614	310.912	3538.42
-1930.729	-1244.521	604.773	-1345.388	1302.931	3038.26	-2517.884	166.679	1925.88
-1451.967	-957.815	646.559	-1399.68	1129.123	2785.392	-2519.592	44.305	1723.676
-2664.719	-1853.432	704.168	-1679.924	1780.767	4047.974	-3220.859	292.188	2593.838
-3119.586	-2287.127	369.452	-1135.372	1820.698	3751.139	-2459.671	548.009	2512.458
0	0	0	0	0	0	0	0
0	0	0	0	0	0	0	0
0	0	0	0	0	0	0	0
0	0	0	0	0	0	0	0
0	0	0	0	0	0	0	0
0	0	0	0	0	0	0	0
0	0	0	0	0	0	0	0
0	0	0	0	0	0	0	0
0	0	0	0	0	0	0	0
0	0	0	0	0	0	0	0
0	0	0	0	0	0	0	0
0	0	0	0	0	0	0	0
0	0	0	0	0	0	0	0
-22868.135	-16399.312	-1699.356	550.345	9908.76	16087.584	-3585.703	5878.377	12127.44
-12457.389	-8424.159	105.483	-1467.1	5883.557	10731.561	-4715.87	2719.805	7624.112
-5584.714	-3664.125	349.955	-1180.907	2795.641	5407.444	-2942.622	1086.423	3732.906
-4172.041	-2557.752	691.563	-1629.042	2302.141	4886.713	-3365.397	613.772	3230.043
-4673.059	-2657.267	1322.638	-2789.342	2860.527	6585.246	-5279.363	432.445	4198.175
-4783.316	-3162.618	594.771	-1608.589	2623.66	5401.82	-3488.825	802.86	3620.238
-2971.139	-1933.821	512.99	-1260.448	1716.072	3665.767	-2582.394	437.382	2415.59
-1532.315	-1065.618	265.292	-688.246	921.62	1971.537	-1402.989	232.123	1298.595
-1275.063	-910.793	216.135	-576.702	776.519	1657.58	-1177.991	197.378	1092.937
-2277.063	-1584.404	370.779	-976.543	1355.785	2877.231	-2019.992	353.004	1901.203
-2451.838	-1788.844	269.061	-840.723	1411.368	2877.064	-1854.271	441.806	1936.378
0	0	0	0	0	0	0	0
0	0	0	0	0	0	0	0
0	0	0	0	0	0	0	0
0	0	0	0	0	0	0	0
0	0	0	0	0	0	0	0
0	0	0	0	0	0	0	0
0	0	0	0	0	0	0	0
0	0	0	0	0	0	0	0
0	0	0	0	0	0	0	0
0	0	0	0	0	0	0	0
0	0	0	0	0	0	0	0
0	0	0	0	0	0	0	0
0	0	0	0	0	0	0	0
-15276.225	-10356.404	-657.999	-223.053	6647.892	11173.359	-3268.515	3689.038	8271.908
-10181.226	-6592.913	144.924	-1132.829	4692.649	8527.57	-3712.781	2185.678	6068.929
-4801.384	-3102.767	471.869	-1325.344	2502.326	5015.542	-3021.693	857.244	3404.207
-3477.343	-2109.388	689.029	-1564.822	1987.777	4321.489	-3134.744	462.413	2825.589
-3909.491	-2190.611	1119.437	-2335.946	2384.792	5492.914	-4418.588	356.66	3500.834
-4035.849	-2672.295	457.272	-1266.961	2183.55	4444.054	-2803.316	699.322	2994.223
-2600.697	-1694.703	460.504	-1125.329	1511.604	3236.82	-2297.754	379.025	2130.53
-1352.671	-953.439	232.059	-610.148	818.894	1749.809	-1244.869	207.175	1153.19
-1147.848	-836.673	169.926	-479.833	690.213	1450.879	-999.931	189.827	963.44
-2202.672	-1575.627	162.083	-579.177	1191.717	2342.972	-1374.319	430.676	1604.347
-2578.262	-1886.068	27.161	-377.322	1299.152	2385.652	-1135.967	577.476	1688.178
0	0	0	0	0	0	0	0
0	0	0	0	0	0	0	0
0	0	0	0	0	0	0	0
0	0	0	0	0	0	0	0
0	0	0	0	0	0	0	0
0	0	0	0	0	0	0	0
0	0	0	0	0	0	0	0
0	0	0	0	0	0	0	0
0	0	0	0	0	0	0	0
0	0	0	0	0	0	0	0
0	0	0	0	0	0	0	0
0	0	0	0	0	0	0	0
0	0	0	0	0	0	0	0
0	0	0	0	0	0	0	0
0	0	0	0	0	0	0	0
0	0	0	0	0	0	0	0
0	0	0	0	0	0	0	0
0	0	0	0	0	0	0	0
0	0	0	0	0	0	0	0
0	0	0	0	0	0	0	0
0	0	0	0	0	0	0	0
0	0	0	0	0	0	0	0
0	0	0	0	0	0	0	0
0	0	0	0	0	0	0	0
0	0	0	0	0	0	0	0
0	0	0	0	0	0	0	0
0	0	0	0	0	0	0	0
0	0	0	0	0	0	0	0
0	0	0	0	0	0	0	0
0	0	0	0	0	0	0	0
0	0	0	0	0	0	0	0
0	0	0	0	0	0	0	0
0	0	0	0	0	0	0	0
0	0	0	0	0	0	0	0
0	0	0	0	0	0	0	0
0	0	0	0	0	0	0	0
0	0	0	0	0	0	0	0
0	0	0	0	0	0	0	0
0	0	0	0	0	0	0	0
0	0	0	0	0	0	0	0
0	0	0	0	0	0	0	0
0	0	0	0	0	0	0	0
0	0	0	0	0	0	0	0
0	0	0	0	0	0	0	0
0	0	0	0	0	0	0	0
0	0	0	0	0	0	0	0
0	0	0	0	0	0	0	0
0	0	0	0	0	0	0	0
0	0	0	0	0	0	0	0
0	0	0	0	0	0	0	0
0	0	0	0	0	0	0	0
0	0	0	0	0	0	0	0
0	0	0	0	0	0	0	0
0	0	0	0	0	0	0	0
0	0	0	0	0	0	0	0
0	0	0	0	0	0	0	0
0	0	0	0	0	0	0	0
0	0	0	0	0	0	0	0
0	0	0	0	0	0	0	0
0	0	0	0	0	0	0	0
0	0	0	0	0	0	0	0
-62041.307	-37890.777	-5916.541	8120.117	22297.749	31688.122	1877.424	16191.895	25673.317
-51072.947	-33426.909	-5607.392	6872.015	19003.062	27031.716	1531.243	13780.863	21888.349
-20119.623	-13058.091	-1385.309	1099.798	8046.631	12629.858	-1964.399	5058.652	9692.481
-13520.374	-8490.416	-274.95	-419.488	5740.538	9804.266	-3132.575	3092.917	7200.083
-16331.928	-10157.114	-106.667	-916.908	7050.76	12316.016	-4421.547	3624.924	8942.462
-17392.692	-11680.787	-956.013	224.72	7352.98	12053.153	-2926.676	4284.966	9040.349
-9713.937	-6449.179	-173.282	-546.718	4330.828	7539.883	-2704.003	2233.736	5482.672
-4223.274	-2936.521	-11.953	-433.385	1998.704	3591.047	-1510.487	955.548	2570.321
-3171.14	-2253.185	22.55	-414.048	1549.643	2832.786	-1284.876	707.968	2010.301
-5731.953	-3889.723	105.518	-777.587	2754.59	5069.135	-2349.918	1235.26	3584.678
-5523.112	-3772.292	134.482	-825.803	2693.054	4995.677	-2398.347	1177.939	3518.403
0	0	0	0	0	0	0	0
0	0	0	0	0	0	0	0
0	0	0	0	0	0	0	0
0	0	0	0	0	0	0	0
0	0	0	0	0	0	0	0
0	0	0	0	0	0	0	0
0	0	0	0	0	0	0	0
0	0	0	0	0	0	0	0
0	0	0	0	0	0	0	0
0	0	0	0	0	0	0	0
0	0	0	0	0	0	0	0
0	0	0	0	0	0	0	0
0	0	0	0	0	0	0	0
-30528.874	-21515.421	-2710.206	1849.474	12692.673	19859.353	-2936.746	8022.827	15266.92
-16022.15	-10424.127	-202.943	-969.44	7096.768	12420.266	-4531.643	3624.944	9008.326
-6916.737	-4343.346	390.485	-1266.972	3326.518	6347.209	-3299.595	1351.746	4410.691
-4878.42	-2884.401	725.358	-1679.638	2574.636	5373.358	-3557.623	747.253	3579.476
-5729.833	-3156.557	1239.563	-2608.68	3178.763	6994.824	-5158.803	691.463	4549.26
-5824.119	-3656.062	699.733	-1800.045	3071.724	6273.842	-3961.249	975.552	4220.624
-3511.925	-2178.517	597.05	-1410.83	1963.765	4176.865	-2907.94	513.677	2757.855
-1717.739	-1145.347	306.89	-762.208	1013.479	2172.664	-1550.075	252.675	1429.661
-1408.767	-960.608	265.226	-663.206	852.462	1840.351	-1336.184	203.524	1207.202
-2519.833	-1660.391	501.417	-1207.791	1515.911	3295.74	-2423.845	344.728	2154.065
-2691.3	-1866.342	387.744	-1050.546	1563.685	3268.387	-2224.225	438.147	2174.448
0	0	0	0	0	0	0	0
0	0	0	0	0	0	0	0
0	0	0	0	0	0	0	0
0	0	0	0	0	0	0	0
0	0	0	0	0	0	0	0
0	0	0	0	0	0	0	0
0	0	0	0	0	0	0	0
0	0	0	0	0	0	0	0
0	0	0	0	0	0	0	0
0	0	0	0	0	0	0	0
0	0	0	0	0	0	0	0
0	0	0	0	0	0	0	0
0	0	0	0	0	0	0	0
-10510.091	-6652.734	108.796	-992.907	4733.103	8498.567	-3535.962	2267.307	6083.921
-6849.002	-4184.22	495.683	-1400.019	3312.279	6408.688	-3491.283	1284.704	4423.17
-3496.721	-2167.783	399.383	-1016.399	1813.312	3666	-2273.613	597.802	2478.019
-2768.181	-1579.747	669.512	-1422.866	1615.876	3609.441	-2767.172	311.61	2331.526
-3435.938	-1730.327	1227.215	-2414.49	2164.856	5179.151	-4435.191	197.558	3247.165
-3783.387	-2310.619	682.683	-1575.51	2126.082	4552.765	-3222.253	533.8	2996.439
-2494.643	-1472.991	662.569	-1425.091	1526.823	3460.242	-2736.135	258.725	2220.5
-1440.448	-899.977	404.554	-892.776	923.472	2109.397	-1698.642	145.178	1349.241
-1150.338	-758.064	285.743	-661.413	731.902	1639.332	-1280.444	135.513	1057.77
-2116.904	-1383.944	375.949	-916.195	1235.244	2637.346	-1879.76	310.398	1737.867
-2366.944	-1614.692	234.035	-693.64	1283.355	2567.744	-1585.485	432.274	1743.352
0	0	0	0	0	0	0	0
0	0	0	0	0	0	0	0
0	0	0	0	0	0	0	0
0	0	0	0	0	0	0	0
0	0	0	0	0	0	0	0
0	0	0	0	0	0	0	0
0	0	0	0	0	0	0	0
0	0	0	0	0	0	0	0
0	0	0	0	0	0	0	0
0	0	0	0	0	0	0	0
0	0	0	0	0	0	0	0
0	0	0	0	0	0	0	0
0	0	0	0	0	0	0	0
-5659.722	-3370.025	305.584	-888.429	2615.206	4907.784	-2454.072	1106.718	3436.956
-3876.341	-2259.666	401.88	-959.567	1904.635	3777.401	-2237.439	672.949	2576.148
-2065.352	-1269.654	228.497	-574.216	1060.086	2123.939	-1304.088	359.036	1441.753
-1754.524	-967.822	442.787	-914.81	1019.633	2283.48	-1772.697	190.583	1473.371
-2312.009	-1039.32	950.261	-1790.209	1478.486	3624.262	-3235.561	75.28	2248.808
-2689.768	-1500.037	588.565	-1234.409	1509.718	3303.131	-2459.618	329.674	2152.744
-2116.371	-1097.901	687.494	-1364.156	1303.768	3049.44	-2550.22	157.9	1930.046
-1122.935	-631.524	370.054	-760.917	721.618	1687.697	-1419.368	86.866	1068.51
-910.421	-538.659	281.81	-596.05	586.442	1355.248	-1121.682	80.715	862.597
-1739.003	-995.42	451.532	-948.709	1041.972	2338.096	-1841.312	186.278	1506.566
-1897.731	-1148.884	342.776	-775.006	1063.845	2257.185	-1605.601	272.244	1491.173
0	0	0	0	0	0	0	0
0	0	0	0	0	0	0	0
0	0	0	0	0	0	0	0
0	0	0	0	0	0	0	0
0	0	0	0	0	0	0	0
0	0	0	0	0	0	0	0
0	0	0	0	0	0	0	0
0	0	0	0	0	0	0	0
0	0	0	0	0	0	0	0
0	0	0	0	0	0	0	0
0	0	0	0	0	0	0	0
0	0	0	0	0	0	0	0
0	0	0	0	0	0	0	0
-9885.726	-5641.576	649.213	-1662.468	4520.879	8589.057	-4407.619	1857.837	5980.402
-6712.903	-3760.827	852.207	-1899.092	3329.968	6767.697	-4219.643	1079.283	4563.309
-3566.523	-2030.057	717.131	-1542.899	1976.913	4284.422	-3107.136	463.497	2804.654
-2667.01	-1409.208	877.774	-1760.742	1664.056	3911.015	-3278.882	192.612	2470.386
-3152.377	-1532.456	1170.316	-2266.469	1989.56	4787.18	-4149.803	160.356	2993.693
-3353.516	-2001.712	644.757	-1444.147	1889.037	4070.652	-2931.107	454.816	2671.22
-2225.56	-1300.808	693.265	-1462.032	1429.367	3321.231	-2749.829	186.478	2107.888
-1337.55	-853.365	362.688	-811.88	858.753	1946.966	-1557.043	142.233	1249.197
-1169.939	-785.666	272.737	-644.787	740.346	1640.674	-1263.462	146.68	1063.418
-1875.449	-1293.064	286.063	-755.844	1097.209	2301.545	-1589.481	300.291	1528.73
-2099.368	-1497.234	130.217	-497.475	1117.354	2162.779	-1229.806	421.953	1491.579
0	0	0	0	0	0	0	0
0	0	0	0	0	0	0	0
0	0	0	0	0	0	0	0
0	0	0	0	0	0	0	0
0	0	0	0	0	0	0	0
0	0	0	0	0	0	0	0
0	0	0	0	0	0	0	0
0	0	0	0	0	0	0	0
0	0	0	0	0	0	0	0
0	0	0	0	0	0	0	0
0	0	0	0	0	0	0	0
0	0	0	0	0	0	0	0
0	0	0	0	0	0	0	0
0	0	0	0	0	0	0	0
0	0	0	0	0	0	0	0
0	0	0	0	0	0	0	0
0	0	0	0	0	0	0	0
0	0	0	0	0	0	0	0
0	0	0	0	0	0	0	0
0	0	0	0	0	0	0	0
0	0	0	0	0	0	0	0
0	0	0	0	0	0	0	0
0	0	0	0	0	0	0	0
0	0	0	0	0	0	0	0
0	0	0	0	0	0	0	0
0	0	0	0	0	0	0	0
0	0	0	0	0	0	0	0
0	0	0	0	0	0	0	0
0	0	0	0	0	0	0	0
0	0	0	0	0	0	0	0
0	0	0	0	0	0	0	0
0	0	0	0	0	0	0	0
0	0	0	0	0	0	0	0
0	0	0	0	0	0	0	0
0	0	0	0	0	0	0	0
0	0	0	0	0	0	0	0
0	0	0	0	0	0	0	0
0	0	0	0	0	0	0	0
0	0	0	0	0	0	0	0
0	0	0	0	0	0	0	0
0	0	0	0	0	0	0	0
0	0	0	0	0	0	0	0
0	0	0	0	0	0	0	0
0	0	0	0	0	0	0	0
0	0	0	0	0	0	0	0
0	0	0	0	0	0	0	0
0	0	0	0	0	0	0	0
0	0	0	0	0	0	0	0
0	0	0	0	0	0	0	0
0	0	0	0	0	0	0	0
0	0	0	0	0	0	0	0
0	0	0	0	0	0	0	0
0	0	0	0	0	0	0	0
0	0	0	0	0	0	0	0
-7.361	-7.361	-2.203	2.821	2.821	2.821	2.821	2.821	2.821
-1.134	-1.134	-0.258	0.421	0.421	0.421	0.421	0.421	0.421
0	0	0	0	0	0	0	0
0	0	0	0	0	0	0	0
0	0	0	0	0	0	0	0
0	0	0	0	0	0	0	0
-8.328	-8.328	-2.501	3.193	3.193	3.193	3.193	3.193	3.193
-98258.206	-48497.556	-6500.269	13924.197	31214.861	42685.139	6322.808	23767.975	35341.051
-78792.147	-43034.033	-6088.18	10439.085	26631.111	37369.136	3322.662	19659.135	30493.23
-61010.436	-37823.587	-6230.556	8512.021	21908.112	30782.072	2622.113	16141.983	25098.278
-50929.194	-33261.84	-5210.177	6077.926	19209.057	27908.722	309.972	13558.758	22336.777
-52954.706	-34155.409	-4492.46	4628.354	20457.785	30955.717	-2318.519	13645.769	24233.469
-46913.638	-32254.992	-4855.739	4720.578	18544.033	27697.7	-1364.137	12592.024	21834.172
-28370.046	-19914.667	-2567.116	1870.315	11710.06	18214.751	-2465.395	7475.21	14046.888
-12661.579	-8674.151	-416.207	-501.194	5650.729	9706.293	-3216.064	3005.25	7106.922
-9421.54	-6497.237	-134.193	-744.353	4356.361	7714.068	-2998.283	2163.475	5561.701
-14600.698	-10327.843	-748.864	-227.887	6496.116	10926.153	-3204.696	3601.578	8086.141
-14226.202	-10066.248	-818.937	-36.242	6265.306	10411.916	-2833.786	3551.22	7752.975
0	0	0	0	0	0	0	0
0	0	0	0	0	0	0	0
0	0	0	0	0	0	0	0
0	0	0	0	0	0	0	0
0	0	0	0	0	0	0	0
0	0	0	0	0	0	0	0
0	0	0	0	0	0	0	0
0	0	0	0	0	0	0	0
0	0	0	0	0	0	0	0
0	0	0	0	0	0	0	0
0	0	0	0	0	0	0	0
0	0	0	0	0	0	0	0
0	0	0	0	0	0	0	0
-20955.516	-13962.822	-957.42	-71.115	8950.589	14904.673	-4061.515	5064.832	11088.294
-11953.574	-7884.424	115.863	-1313.935	5549.133	10071.539	-4351.647	2594.687	7172.357
-5565.085	-3774.196	289.826	-1130.266	2810.045	5396.086	-2879.762	1115.547	3737.805
-3933.642	-2652.607	432.803	-1240.327	2142.926	4362.297	-2740.162	689.375	2939.337
-4440.792	-2888.413	669.998	-1700.667	2493.405	5249.954	-3557.048	690.797	3482.766
-4556.916	-3208.928	301.814	-1118.36	2413.176	4726.071	-2692.823	893.488	3242.478
-2677.78	-1955.004	358.394	-1052.41	1586.635	3311.669	-2229.105	452.344	2205.257
-1285.404	-1050.459	107.459	-438.896	774.624	1562.237	-981.584	254.747	1057.277
-965.854	-831.12	33.605	-259.292	570.095	1105.951	-631.251	215.377	762.489
-1576.322	-1285.47	51.192	-374.348	891.324	1709.425	-947.422	347.258	1184.362
-1594.905	-1300.575	-23.489	-226.224	847.108	1537.167	-717.858	384.817	1093.959
0	0	0	0	0	0	0	0
0	0	0	0	0	0	0	0
0	0	0	0	0	0	0	0
0	0	0	0	0	0	0	0
0	0	0	0	0	0	0	0
0	0	0	0	0	0	0	0
0	0	0	0	0	0	0	0
0	0	0	0	0	0	0	0
0	0	0	0	0	0	0	0
0	0	0	0	0	0	0	0
0	0	0	0	0	0	0	0
0	0	0	0	0	0	0	0
0	0	0	0	0	0	0	0
-4258.684	-2831.994	188.775	-755.458	2098.109	3960.306	-2035.653	869.3	2765.299
-2888.677	-1942.721	228.879	-722.397	1508.299	2961.566	-1722.898	548.847	2029.102
-1499.875	-1102.344	107.652	-403.877	825.296	1621.444	-956.932	297.879	1110.758
-1042.937	-770.722	195.004	-520.551	663.118	1431.159	-1049.937	156.101	938.765
-1218.654	-830.959	311.347	-733.002	797.553	1793.516	-1416.027	141.316	1154.909
-1240.731	-962.101	86.808	-356.082	709.31	1396.198	-840.136	251.404	955.33
-803.478	-656.56	51.649	-240.341	473.749	932.717	-563.96	167.864	638.36
-465.343	-355.275	82.431	-228.229	298.983	637.695	-465.139	74.151	420.727
-372.713	-262.469	114.322	-264.45	262.762	601.474	-501.36	37.929	384.505
-504.742	-471.531	-50.094	-18.164	268.664	448.996	-152.215	145.799	333.286
-489.638	-462.579	-77.633	39.976	241.573	365.733	-58.007	154.688	285.888
0	0	0	0	0	0	0	0
0	0	0	0	0	0	0	0
0	0	0	0	0	0	0	0
0	0	0	0	0	0	0	0
0	0	0	0	0	0	0	0
0	0	0	0	0	0	0	0
0	0	0	0	0	0	0	0
0	0	0	0	0	0	0	0
0	0	0	0	0	0	0	0
0	0	0	0	0	0	0	0
0	0	0	0	0	0	0	0
0	0	0	0	0	0	0	0
0	0	0	0	0	0	0	0
-1794.254	-1310.437	-30.06	-158.648	867.314	1526.464	-628.976	425.478	1103.119
-1097.871	-854.034	-69.264	-23.691	520.472	867.159	-274.302	286.897	644.635
-462.885	-395.705	-10.196	-68.083	252.843	456.604	-214.653	116.016	326.058
-350.501	-239.759	123.018	-274.853	254.539	594.704	-512.724	28.766	376.81
-468.551	-358.467	82.15	-228.582	300.81	640.975	-466.453	75.037	423.081
-416.287	-384.783	-68.292	41.29	197.94	295.154	-28.964	131.101	232.841
-306.149	-239.759	41.083	-126.368	191.012	392.478	-271.39	55.688	263.405
-60.242	50.302	223.571	-385.353	139.616	476.9	-621.371	-84.279	260.855
-21.265	89.583	237.888	-400.782	124.187	461.471	-636.8	-99.708	245.426
-189.854	-158.3	5.932	-42.747	109.067	205.444	-115.96	42.76	143.659
-127.354	-121.22	-23.053	17.309	61.124	87.421	-6.121	41.57	70.324
0	0	0	0	0	0	0	0
0	0	0	0	0	0	0	0
0	0	0	0	0	0	0	0
0	0	0	0	0	0	0	0
0	0	0	0	0	0	0	0
0	0	0	0	0	0	0	0
0	0	0	0	0	0	0	0
0	0	0	0	0	0	0	0
0	0	0	0	0	0	0	0
0	0	0	0	0	0	0	0
0	0	0	0	0	0	0	0
0	0	0	0	0	0	0	0
0	0	0	0	0	0	0	0
-745.694	-622.255	-137.28	147.641	306.162	403.048	69.783	237.854	340.741
-477.428	-418.519	-76.102	57.282	216.543	315.429	-17.837	148.587	252.044
-217.98	-150.656	72.926	-163.595	157.33	361.091	-310.166	20.503	230.546
-132.72	-21.692	199.425	-360.229	169.163	509.328	-598.1	-56.609	291.434
-222.445	-111.77	167.569	-324.952	204.439	544.604	-562.823	-21.333	326.71
-241.267	-209.549	-10.445	-26.727	129.923	227.137	-96.98	63.084	164.824
-172.32	-105.566	87.136	-178.714	138.666	340.132	-323.736	3.342	211.059
9.145	120.281	249.206	-412.853	112.116	449.4	-648.871	-111.779	233.355
42.432	153.956	261.789	-426.11	98.858	436.143	-662.129	-125.037	220.098
-121.872	-90.121	28.97	-69.281	82.534	178.91	-142.493	16.227	117.126
-91.005	-84.82	-11.197	3.208	47.023	73.32	-20.222	27.469	56.223
0	0	0	0	0	0	0	0
0	0	0	0	0	0	0	0
0	0	0	0	0	0	0	0
0	0	0	0	0	0	0	0
0	0	0	0	0	0	0	0
0	0	0	0	0	0	0	0
0	0	0	0	0	0	0	0
0	0	0	0	0	0	0	0
0	0	0	0	0	0	0	0
0	0	0	0	0	0	0	0
0	0	0	0	0	0	0	0
0	0	0	0	0	0	0	0
0	0	0	0	0	0	0	0
0	0	0	0	0	0	0	0
0	0	0	0	0	0	0	0
0	0	0	0	0	0	0	0
0	0	0	0	0	0	0	0
0	0	0	0	0	0	0	0
0	0	0	0	0	0	0	0
0	0	0	0	0	0	0	0
0	0	0	0	0	0	0	0
0	0	0	0	0	0	0	0
0	0	0	0	0	0	0	0
0	0	0	0	0	0	0	0
0	0	0	0	0	0	0	0
0	0	0	0	0	0	0	0
0	0	0	0	0	0	0	0
0	0	0	0	0	0	0	0
0	0	0	0	0	0	0	0
0	0	0	0	0	0	0	0
0	0	0	0	0	0	0	0
0	0	0	0	0	0	0	0
0	0	0	0	0	0	0	0
0	0	0	0	0	0	0	0
0	0	0	0	0	0	0	0
0	0	0	0	0	0	0	0
0	0	0	0	0	0	0	0
0	0	0	0	0	0	0	0
0	0	0	0	0	0	0	0
0	0	0	0	0	0	0	0
0	0	0	0	0	0	0	0
0	0	0	0	0	0	0	0
0	0	0	0	0	0	0	0
0	0	0	0	0	0	0	0
0	0	0	0	0	0	0	0
0	0	0	0	0	0	0	0
0	0	0	0	0	0	0	0
0	0	0	0	0	0	0	0
0	0	0	0	0	0	0	0
0	0	0	0	0	0	0	0
0	0	0	0	0	0	0	0
0	0	0	0	0	0	0	0
0	0	0	0	0	0	0	0
0	0	0	0	0	0	0	0
0	0	0	0	0	0	0	0
0	0	0	0	0	0	0	0
0	0	0	0	0	0	0	0
0	0	0	0	0	0	0	0
0	0	0	0	0	0	0	0
0	0	0	0	0	0	0	0
0	0	0	0	0	0	0	0
-648.188	-515.895	-136.023	181.597	236.488	269.824	152.563	211.773	247.861
-587.028	-491.284	-93.003	82.56	253.705	360.275	2.121	180.685	291.969
-303.903	-234.26	49.097	-139.683	193.652	405.544	-291.769	51.522	269.8
-238.921	-125.65	167.038	-327.202	213.218	560.644	-569.964	-17.269	338.106
-353.367	-241.297	125.052	-278.917	257.107	601.625	-519.672	28.515	380.953
-402.04	-355.843	-56.512	31.006	190.268	289.153	-44.112	122.312	225.768
-269.374	-202.193	55.249	-143.494	177.431	381.193	-290.064	40.605	250.647
-84.607	26.679	216.752	-379.197	150.194	490.36	-617.068	-75.578	272.465
-53.397	58.067	227.274	-389.917	137.294	476.007	-626.827	-87.538	259.038
-210.477	-178.703	-0.15	-38.715	117.934	215.148	-108.969	51.096	152.836
-149.146	-143.01	-29.846	25.214	69.78	96.556	1.403	49.899	79.15
0	0	0	0	0	0	0	0
0	0	0	0	0	0	0	0
0	0	0	0	0	0	0	0
0	0	0	0	0	0	0	0
0	0	0	0	0	0	0	0
0	0	0	0	0	0	0	0
0	0	0	0	0	0	0	0
0	0	0	0	0	0	0	0
0	0	0	0	0	0	0	0
0	0	0	0	0	0	0	0
0	0	0	0	0	0	0	0
0	0	0	0	0	0	0	0
0	0	0	0	0	0	0	0
-768.172	-570.078	-150.603	218.183	265.039	293.273	193.282	244.151	274.924
-731.208	-564.641	-115.195	129.594	290.148	389.868	53.855	221.637	325.943
-302.263	-234.821	44.146	-130.724	190.201	393.963	-277.294	53.375	263.417
-211.832	-100.703	171.491	-329.219	200.173	540.338	-567.09	-25.6	322.443
-311.506	-200.668	136.566	-290.125	239.267	579.432	-527.996	13.494	361.537
-298.524	-266.899	-29.482	-4.453	152.197	249.411	-74.706	85.358	187.098
-232.757	-165.861	66.357	-155.128	162.251	363.718	-300.15	26.927	234.645
-61.747	49.233	224.041	-386.515	140.697	479.409	-623.424	-84.135	262.441
-48.575	62.5	228.854	-391.723	135.488	474.201	-628.633	-89.344	257.232
-203.641	-171.856	2.141	-41.377	115.272	212.486	-111.631	48.434	150.173
-147.576	-141.46	-29.609	25.146	68.96	95.258	1.715	49.406	78.16
0	0	0	0	0	0	0	0
0	0	0	0	0	0	0	0
0	0	0	0	0	0	0	0
0	0	0	0	0	0	0	0
0	0	0	0	0	0	0	0
0	0	0	0	0	0	0	0
0	0	0	0	0	0	0	0
0	0	0	0	0	0	0	0
0	0	0	0	0	0	0	0
0	0	0	0	0	0	0	0
0	0	0	0	0	0	0	0
0	0	0	0	0	0	0	0
0	0	0	0	0	0	0	0
-1609.877	-1152.671	-296.586	438.703	548.497	616.89	382.423	499.711	572.91
-1123.873	-827.492	-190.374	251.376	411.931	511.65	175.638	343.419	447.726
-474.322	-373.086	-0.092	-71.63	249.295	453.056	-218.201	112.468	322.511
-297.09	-186.219	141.587	-295.773	233.619	573.784	-533.644	7.847	355.89
-410.813	-297.804	103.176	-251.82	277.572	617.737	-489.691	51.8	399.843
-414.865	-356.263	-56.915	34.404	191.053	288.267	-35.85	124.215	225.955
-284.119	-217.353	48.739	-135.05	182.329	383.796	-280.072	47.006	254.723
-87.817	22.986	213.738	-374.565	150.403	487.688	-610.583	-73.491	271.643
-67.588	43.342	221.079	-382.553	142.415	479.7	-618.571	-81.479	263.655
-218.215	-186.459	-2.742	-35.701	120.949	218.163	-105.954	54.11	155.85
-160.425	-154.321	-33.764	30.123	73.938	100.235	6.693	54.384	83.138
0	0	0	0	0	0	0	0
0	0	0	0	0	0	0	0
0	0	0	0	0	0	0	0
0	0	0	0	0	0	0	0
0	0	0	0	0	0	0	0
0	0	0	0	0	0	0	0
0	0	0	0	0	0	0	0
0	0	0	0	0	0	0	0
0	0	0	0	0	0	0	0
0	0	0	0	0	0	0	0
0	0	0	0	0	0	0	0
0	0	0	0	0	0	0	0
0	0	0	0	0	0	0	0
-1185	-828.853	-219.387	340.483	390.073	420.003	314.163	367.965	400.554
-1173.202	-872.147	-204.387	269.375	429.93	529.65	193.637	361.419	465.725
-592.314	-458.209	-26.162	-33.433	287.493	491.254	-180.003	150.666	360.708
-383.009	-269.115	113.115	-262.892	266.5	606.665	-500.763	40.728	388.771
-519.64	-363.736	83.696	-219.447	309.945	650.11	-457.317	84.173	432.216
-464.385	-390.218	-66.886	49.978	206.627	303.841	-20.276	139.789	241.529
-323.654	-256.966	35.263	-119.613	197.767	399.233	-264.635	62.443	270.161
-178.084	-67.278	182.416	-340.769	186.443	525.155	-577.679	-38.39	308.186
-169.503	-58.651	185.468	-344.146	183.066	521.778	-581.056	-41.766	304.81
-397.26	-331.065	-48.073	25.796	182.446	279.66	-44.457	115.607	217.347
-337.388	-280.108	-69.985	86.127	130.693	157.469	62.316	110.812	140.063
0	0	0	0	0	0	0	0
0	0	0	0	0	0	0	0
0	0	0	0	0	0	0	0
0	0	0	0	0	0	0	0
0	0	0	0	0	0	0	0
0	0	0	0	0	0	0	0
0	0	0	0	0	0	0	0
0	0	0	0	0	0	0	0
0	0	0	0	0	0	0	0
0	0	0	0	0	0	0	0
0	0	0	0	0	0	0	0
0	0	0	0	0	0	0	0
0	0	0	0	0	0	0	0
-5042.405	-3322.733	-729.645	1086.124	1735.705	2149.151	784.394	1455.899	1883.511
-3311.663	-2188.972	-488.191	731.162	1134.883	1390.585	543.991	961.732	1226.472
-1780.43	-1215.113	-242.13	325.551	648.229	853.151	178.212	510.655	721.874
-1442.289	-947.824	-87.068	58.679	590.255	931.875	-180.223	363.541	713.054
-1784.959	-1144.072	-141.262	157.531	689.107	1030.727	-81.371	462.393	811.906
-1359.153	-955.156	-224.117	319.24	477.173	575.215	244.659	409.771	512.367
-999.386	-707.212	-97.623	89.039	408.162	610.766	-56.773	272.07	480.958
-366.676	-250.201	119.012	-268.283	258.929	597.642	-505.192	34.097	380.673
-296.943	-186.522	140.626	-294.12	233.091	571.804	-531.03	8.259	354.835
-657.566	-513.095	-101.711	108.459	265.108	362.322	38.205	198.27	300.009
-492.863	-380.756	-97.862	133.46	178.027	204.802	109.65	158.146	187.397
0	0	0	0	0	0	0	0
0	0	0	0	0	0	0	0
0	0	0	0	0	0	0	0
0	0	0	0	0	0	0	0
0	0	0	0	0	0	0	0
0	0	0	0	0	0	0	0
0	0	0	0	0	0	0	0
0	0	0	0	0	0	0	0
0	0	0	0	0	0	0	0
0	0	0	0	0	0	0	0
0	0	0	0	0	0	0	0
0	0	0	0	0	0	0	0
0	0	0	0	0	0	0	0
0	0	0	0	0	0	0	0
0	0	0	0	0	0	0	0
0	0	0	0	0	0	0	0
0	0	0	0	0	0	0	0
0	0	0	0	0	0	0	0
0	0	0	0	0	0	0	0
0	0	0	0	0	0	0	0
0	0	0	0	0	0	0	0
0	0	0	0	0	0	0	0
0	0	0	0	0	0	0	0
0	0	0	0	0	0	0	0
0	0	0	0	0	0	0	0
0	0	0	0	0	0	0	0
0	0	0	0	0	0	0	0
0	0	0	0	0	0	0	0
0	0	0	0	0	0	0	0
0	0	0	0	0	0	0	0
0	0	0	0	0	0	0	0
0	0	0	0	0	0	0	0
0	0	0	0	0	0	0	0
0	0	0	0	0	0	0	0
0	0	0	0	0	0	0	0
0	0	0	0	0	0	0	0
0	0	0	0	0	0	0	0
0	0	0	0	0	0	0	0
0	0	0	0	0	0	0	0
0	0	0	0	0	0	0	0
0	0	0	0	0	0	0	0
0	0	0	0	0	0	0	0
0	0	0	0	0	0	0	0
0	0	0	0	0	0	0	0
0	0	0	0	0	0	0	0
0	0	0	0	0	0	0	0
0	0	0	0	0	0	0	0
0	0	0	0	0	0	0	0
0	0	0	0	0	0	0	0
0	0	0	0	0	0	0	0
0	0	0	0	0	0	0	0
0	0	0	0	0	0	0	0
0	0	0	0	0	0	0	0
0	0	0	0	0	0	0	0
0	0	0	0	0	0	0	0
0	0	0	0	0	0	0	0
0	0	0	0	0	0	0	0
0	0	0	0	0	0	0	0
0	0	0	0	0	0	0	0
0	0	0	0	0	0	0	0
0	0	0	0	0	0	0	0
-51276.888	-34111.418	-7848.17	11445.72	17556.782	21577.355	8732.556	14924.871	18999.192
-30817.964	-20946.751	-4333.837	5755.999	11120.334	14648.087	3376.521	8811.539	12386.073
-17022.232	-11158.914	-2092.046	2813.588	6148.332	8333.574	1330.904	4714.622	6932.173
-14322.972	-9188.648	-1318.64	1558.053	5409.265	7938.734	-147.239	3754.374	6317.074
-15604.59	-9931.213	-1094.785	1028.648	6114.328	9462.284	-1218.751	3927.892	7316.186
-13067.139	-8914.611	-1383.893	1481.438	5088.045	7450.706	-125.837	3536.066	5935.225
-8205.037	-5480.665	-761.19	787.698	3211.003	4793.63	-293.657	2169.654	3778.565
-4456.232	-3127.379	-369.451	252.635	1858.02	2903.309	-463.591	1169.601	2233.087
-3958.082	-2755.329	-411.336	411.706	1573.604	2327.355	-108.016	1075.97	1844.127
-5952.422	-4222.474	-616.285	563.165	2414.903	3618.409	-269.929	1618.516	2846.118
-6209.254	-4423.7	-741.812	784.511	2453.223	3534.077	28.201	1734.612	2840.142
0	0	0	0	0	0	0	0
0	0	0	0	0	0	0	0
0	0	0	0	0	0	0	0
0	0	0	0	0	0	0	0
0	0	0	0	0	0	0	0
0	0	0	0	0	0	0	0
0	0	0	0	0	0	0	0
0	0	0	0	0	0	0	0
0	0	0	0	0	0	0	0
0	0	0	0	0	0	0	0
0	0	0	0	0	0	0	0
0	0	0	0	0	0	0	0
0	0	0	0	0	0	0	0
-37372.073	-26860.242	-5650.418	6878.365	13993.947	18681.238	3723.894	10929.272	15676.016
-24372.267	-16945.457	-3077.573	3565.807	9286.992	13051.25	1029.188	6824.371	10637.69
-13262.838	-9107.106	-1263.849	1168.387	5305.246	8021.526	-667.292	3526.135	6279.792
-10430.413	-6968.645	-535.644	96.143	4412.785	7250.586	-1813.639	2557.48	5431.347
-11394.397	-7466.67	-295.937	-401.156	4958.69	8488.508	-2769.093	2654.164	6225.89
-10231.126	-7217.682	-810.781	455.098	4322.889	6858.372	-1267.299	2658.402	5232.127
-6922.172	-4839.32	-332.183	-100.499	3061.877	5132.839	-1507.556	1702.333	3804.68
-4407.075	-3091.07	-246.849	8.18	1926.439	3177.799	-846.257	1103.419	2375.414
-3851.13	-2767.935	-141.671	-181.42	1774.915	3051.401	-1052.615	935.535	2232.921
-6050.348	-4369.187	-516.683	297.606	2581.426	4069.759	-726.482	1599.083	3114.826
-6715.076	-4883.15	-649.295	466.136	2826.841	4363.546	-596.468	1810.233	3377.233
0	0	0	0	0	0	0	0
0	0	0	0	0	0	0	0
0	0	0	0	0	0	0	0
0	0	0	0	0	0	0	0
0	0	0	0	0	0	0	0
0	0	0	0	0	0	0	0
0	0	0	0	0	0	0	0
0	0	0	0	0	0	0	0
0	0	0	0	0	0	0	0
0	0	0	0	0	0	0	0
0	0	0	0	0	0	0	0
0	0	0	0	0	0	0	0
0	0	0	0	0	0	0	0
-48249.281	-33850.354	-6747.43	8181.525	18059.329	24582.897	3816.425	13804.909	20401.98
-30240.036	-21822.173	-3933.838	4144.142	11881.034	16984.113	723.347	8550.298	13713.112
-13781.649	-9423.656	-1212.528	1026.549	5569.015	8554.1	-987.261	3615.304	6640.124
-9975.028	-6543.589	-416.188	-29.86	4226.344	7024.08	-1913.294	2397.04	5230.495
-10930.801	-6955.732	-121.735	-588.094	4764.933	8290.148	-2952.721	2463.484	6030.518
-10334.224	-7061.966	-554.782	54.75	4441.995	7321.551	-1895.96	2553.839	5474.797
-6708.683	-4506.159	-192.815	-248.787	2964.166	5068.584	-1678.119	1582.841	3718.973
-3722.03	-2572.795	-87.932	-212.906	1696.492	2942.028	-1063.497	877.255	2143.383
-3088.878	-2168.336	-67.548	-205.166	1429.7	2494.373	-934.431	728.579	1811.709
-4676.12	-3295.357	-88.709	-349.069	2184.299	3837.297	-1483.503	1094.419	2776.742
-4876.067	-3479.684	-219.956	-130.094	2207.16	3728.44	-1182.428	1200.617	2752.012
0	0	0	0	0	0	0	0
0	0	0	0	0	0	0	0
0	0	0	0	0	0	0	0
0	0	0	0	0	0	0	0
0	0	0	0	0	0	0	0
0	0	0	0	0	0	0	0
0	0	0	0	0	0	0	0
0	0	0	0	0	0	0	0
0	0	0	0	0	0	0	0
0	0	0	0	0	0	0	0
0	0	0	0	0	0	0	0
0	0	0	0	0	0	0	0
0	0	0	0	0	0	0	0
-36951.671	-26968.424	-5044.737	5360.548	14505.932	20542.272	1315.959	10566.897	16673.224
-19996.276	-13802.75	-1756.211	1380.02	8161.099	12629.062	-1621.686	5241.983	9764.759
-9795.287	-6565.653	-458.841	-8.295	4189.608	6946.335	-1870.793	2384.228	5178.7
-6965.552	-4507.905	75.827	-718.289	3188.96	5755.331	-2448.256	1509.892	4109.993
-8040.338	-5034.422	470.054	-1502.399	3871.096	7409.804	-3876.031	1560.753	5141.482
-8414.846	-5773.209	-83.681	-711.147	3903.416	6933.654	-2761.918	1917.377	4990.354
-5527.461	-3785.799	252.807	-1074.328	2785.421	5318.062	-2788.303	1125.598	3694.004
-3308.543	-2323.85	128.897	-626.091	1680.793	3188.539	-1652.034	690.534	2221.755
-3098.93	-2191.819	69.078	-491.006	1544.501	2873.202	-1397.257	671.003	2021.229
-5105.883	-3668.86	-75.62	-468.551	2439.14	4339.377	-1768.005	1188.106	3120.297
-5866.188	-4251.97	-261.158	-208.378	2693.738	4587.947	-1510.278	1443.91	3372.377
0	0	0	0	0	0	0	0
0	0	0	0	0	0	0	0
0	0	0	0	0	0	0	0
0	0	0	0	0	0	0	0
0	0	0	0	0	0	0	0
0	0	0	0	0	0	0	0
0	0	0	0	0	0	0	0
0	0	0	0	0	0	0	0
0	0	0	0	0	0	0	0
0	0	0	0	0	0	0	0
0	0	0	0	0	0	0	0
0	0	0	0	0	0	0	0
0	0	0	0	0	0	0	0
-24776.516	-16934.016	-2381.168	2227.631	9867.215	14902.644	-1156.999	6576.743	11674.465
-16173.652	-10796.423	-988.978	460.766	6726.008	10851.457	-2314.773	4029.071	8206.524
-8813.494	-5841.159	-194.671	-408.534	3896.31	6723.871	-2318.06	2044.909	4910.827
-6644.545	-4244.857	279.082	-1067.023	3163.998	5944.935	-2939.271	1345.561	4162.119
-7012.342	-4364.75	699.279	-1869.559	3572.426	7156.715	-4273.507	1232.526	4859.213
-6991.004	-4767.999	38.637	-786.396	3307.191	5992.21	-2608.23	1545.461	4270.13
-4807.271	-3234.295	197.359	-851.303	2374.429	4487.326	-2286.187	987.637	3132.306
-3049.439	-2095.506	143.232	-597.379	1542.035	2939.217	-1549.392	623.892	2043.34
-2459.763	-1733.377	114.876	-503.645	1266.538	2420.337	-1292.705	507.212	1680.527
-3812.516	-2696.262	52.603	-538.234	1878.592	3454.607	-1621.125	838.92	2443.416
-3955.069	-2844.447	-41.078	-392.47	1904.791	3399.666	-1427.066	915.503	2440.169
0	0	0	0	0	0	0	0
0	0	0	0	0	0	0	0
0	0	0	0	0	0	0	0
0	0	0	0	0	0	0	0
0	0	0	0	0	0	0	0
0	0	0	0	0	0	0	0
0	0	0	0	0	0	0	0
0	0	0	0	0	0	0	0
0	0	0	0	0	0	0	0
0	0	0	0	0	0	0	0
0	0	0	0	0	0	0	0
0	0	0	0	0	0	0	0
0	0	0	0	0	0	0	0
0	0	0	0	0	0	0	0
0	0	0	0	0	0	0	0
0	0	0	0	0	0	0	0
0	0	0	0	0	0	0	0
0	0	0	0	0	0	0	0
0	0	0	0	0	0	0	0
0	0	0	0	0	0	0	0
0	0	0	0	0	0	0	0
0	0	0	0	0	0	0	0
0	0	0	0	0	0	0	0
0	0	0	0	0	0	0	0
0	0	0	0	0	0	0	0
0	0	0	0	0	0	0	0
0	0	0	0	0	0	0	0
0	0	0	0	0	0	0	0
0	0	0	0	0	0	0	0
0	0	0	0	0	0	0	0
0	0	0	0	0	0	0	0
0	0	0	0	0	0	0	0
0	0	0	0	0	0	0	0
0	0	0	0	0	0	0	0
0	0	0	0	0	0	0	0
0	0	0	0	0	0	0	0
0	0	0	0	0	0	0	0
0	0	0	0	0	0	0	0
0	0	0	0	0	0	0	0
0	0	0	0	0	0	0	0
0	0	0	0	0	0	0	0
0	0	0	0	0	0	0	0
0	0	0	0	0	0	0	0
0	0	0	0	0	0	0	0
0	0	0	0	0	0	0	0
0	0	0	0	0	0	0	0
0	0	0	0	0	0	0	0
0	0	0	0	0	0	0	0
0	0	0	0	0	0	0	0
0	0	0	0	0	0	0	0
0	0	0	0	0	0	0	0
0	0	0	0	0	0	0	0
0	0	0	0	0	0	0	0
0	0	0	0	0	0	0	0
0	0	0	0	0	0	0	0
0	0	0	0	0	0	0	0
0	0	0	0	0	0	0	0
0	0	0	0	0	0	0	0
0	0	0	0	0	0	0	0
0	0	0	0	0	0	0	0
0	0	0	0	0	0	0	0
-59081.511	-37907.363	-6946.397	9396.986	21203.855	29015.393	4189.915	16118.408	24010.713
-51903.06	-35521.863	-7114.3	9047.225	19044.576	25651.823	4637.28	14740.374	21417.945
-27111.177	-19526.133	-3792.592	4316.527	10414.331	14431.519	1620.253	7790.912	11856.36
-18376.178	-13134.799	-2146.812	2105.267	7331.623	10772.93	-203.768	5084.696	8567.043
-20682.846	-14825.279	-2079.567	1628.066	8538.437	13098.031	-1419.127	5566.398	10175.887
-20135.125	-15008.076	-2495.604	2225.09	8265.702	12242.081	-452.103	5665.399	9692.635
-11285.21	-8335.497	-995.648	475.669	4895.11	7798.657	-1484.308	2994.31	5936.918
-5351.272	-4042.885	-381.093	-2.075	2435.843	4030.124	-1085.7	1389.197	3007.861
-4080.241	-3131.333	-273.254	-61.81	1896.119	3173.66	-933.7	1056.056	2354.504
-6054.363	-4645.517	-424.191	-57.999	2802.559	4671.702	-1336.621	1571.857	3472.574
-5904.785	-4575.839	-428.235	-50.801	2747.949	4573.842	-1306.969	1542.722	3402.117
0	0	0	0	0	0	0	0
0	0	0	0	0	0	0	0
0	0	0	0	0	0	0	0
0	0	0	0	0	0	0	0
0	0	0	0	0	0	0	0
0	0	0	0	0	0	0	0
0	0	0	0	0	0	0	0
0	0	0	0	0	0	0	0
0	0	0	0	0	0	0	0
0	0	0	0	0	0	0	0
0	0	0	0	0	0	0	0
0	0	0	0	0	0	0	0
0	0	0	0	0	0	0	0
-29058.543	-21983.276	-3921.224	3650.201	11868.726	17288.814	12.062	8328.917	13814.322
-15957.54	-11668.904	-1371.277	650.362	6891.107	11000.323	-2114.536	4204.671	8365.796
-7657.806	-5492.995	-437.771	-54.88	3410.585	5682.227	-1595.372	1920.559	4225.453
-5641.291	-3935.534	-31.086	-560.384	2667.655	4784.383	-1991.931	1280.962	3427.225
-6253.128	-4210.204	233.791	-1073.251	3072.596	5797.146	-2908.201	1290.792	4050.46
-6064.253	-4399.93	-106.272	-553.712	2907.936	5174.512	-2097.247	1418.364	3720.601
-3911.945	-2851.327	-22.042	-452.393	1916.054	3462.387	-1509.605	898.308	2470.564
-2096.302	-1616.041	-48.517	-216.332	1046.208	1866.016	-780.696	505.254	1340.41
-1677.646	-1323.518	-50.019	-166.943	845.207	1500.72	-620.214	411.915	1080.498
-2617.625	-2004.817	2.595	-388.089	1348.283	2475.769	-1169.967	601.615	1752.237
-2664.114	-2054.598	-79.851	-235.45	1319.666	2325.826	-941.312	650.013	1679.819
0	0	0	0	0	0	0	0
0	0	0	0	0	0	0	0
0	0	0	0	0	0	0	0
0	0	0	0	0	0	0	0
0	0	0	0	0	0	0	0
0	0	0	0	0	0	0	0
0	0	0	0	0	0	0	0
0	0	0	0	0	0	0	0
0	0	0	0	0	0	0	0
0	0	0	0	0	0	0	0
0	0	0	0	0	0	0	0
0	0	0	0	0	0	0	0
0	0	0	0	0	0	0	0
-14979.955	-10518.585	-1033.958	360.718	6424.017	10412.542	-2332.161	3812.516	7854.867
-8586.632	-5913.202	-189.513	-528.715	3917.854	6836.763	-2505.517	2004.166	4964.795
-4252.7	-2971.238	-92.453	-278.577	1962.668	3425.111	-1279.564	999.665	2487.089
-3118.986	-2140.689	82.408	-481.384	1528.732	2840.661	-1376.373	666.191	1999.441
-3472.529	-2278.71	280.898	-853.751	1784.165	3510.59	-2025.665	651.397	2403.605
-3436.143	-2472.044	9.935	-432.799	1688.148	3069.065	-1385.068	775.888	2183.016
-2222.384	-1662.377	-28.572	-243.936	1099.563	1970.757	-847.874	522.904	1411.919
-1087.492	-900.783	-88.285	-19.107	528.976	881.318	-265.407	295.163	655.617
-808.432	-686.663	-28.979	-97.248	429.964	768.676	-334.158	205.131	551.708
-1390.722	-1119.608	-29.694	-170.858	723.245	1297.994	-578.49	339.056	929.078
-1375.034	-1104.692	-70.195	-83.433	684.186	1174.428	-438.285	353.551	859.474
0	0	0	0	0	0	0	0
0	0	0	0	0	0	0	0
0	0	0	0	0	0	0	0
0	0	0	0	0	0	0	0
0	0	0	0	0	0	0	0
0	0	0	0	0	0	0	0
0	0	0	0	0	0	0	0
0	0	0	0	0	0	0	0
0	0	0	0	0	0	0	0
0	0	0	0	0	0	0	0
0	0	0	0	0	0	0	0
0	0	0	0	0	0	0	0
0	0	0	0	0	0	0	0
-11454.797	-7815.987	-470.466	-229.809	5027.804	8481.761	-2568.495	2763.43	6266.558
-6918.249	-4643.66	37.081	-730.87	3231.441	5829.569	-2494.757	1526.268	4163.177
-3583.741	-2441.218	12.719	-377.586	1687.229	3033.264	-1300.672	800.138	2169.868
-2671.918	-1755.314	182.39	-587.688	1349.2	2612.852	-1450.273	518.167	1802.584
-2962.634	-1813.547	426.429	-1020.552	1587.512	3294.189	-2179.016	467.716	2199.902
-2839.763	-1946.599	141.471	-564.847	1441.434	2746.77	-1466.234	578.58	1909.189
-1902.46	-1334.252	87.226	-378.676	975.905	1854.344	-987.454	394.504	1290.864
-1013.221	-778.824	-6.459	-134.471	516.947	936.596	-427.015	238.744	667.703
-828.878	-656.201	-14.182	-102.85	426.542	766.707	-340.721	200.77	548.813
-1348.348	-1017.205	44.266	-271.425	718.55	1355.987	-721.804	293.131	946.847
-1443.499	-1100.704	-21.144	-159.063	725.6	1292.243	-566.266	344.586	928.248
0	0	0	0	0	0	0	0
0	0	0	0	0	0	0	0
0	0	0	0	0	0	0	0
0	0	0	0	0	0	0	0
0	0	0	0	0	0	0	0
0	0	0	0	0	0	0	0
0	0	0	0	0	0	0	0
0	0	0	0	0	0	0	0
0	0	0	0	0	0	0	0
0	0	0	0	0	0	0	0
0	0	0	0	0	0	0	0
0	0	0	0	0	0	0	0
0	0	0	0	0	0	0	0
-14301.44	-9608.292	-792.184	210.356	6043.337	9879.007	-2381.187	3531.134	7419.269
-9906.119	-6530.63	-182.868	-513.357	4389.22	7610.516	-2690.722	2279.141	5544.819
-5839.158	-3840.029	92.838	-691.201	2728.534	4969.873	-2211.56	1258.182	3532.519
-4811.682	-2995.763	447.247	-1209.993	2427.491	4815.234	-2821.52	864.596	3284.39
-5647.391	-3341.523	845.229	-1958.503	2987.346	6242.397	-4144.526	861.142	4155.831
-5851.606	-3940.325	207.509	-975.593	2869.61	5390.153	-2688.098	1214.862	3773.488
-4219.192	-2775.034	351.182	-1062.646	2179.748	4303.651	-2505.006	785.748	2941.549
-2602.346	-1754.491	245.816	-734.463	1387.999	2774.038	-1678.969	477.116	1885.299
-2317.21	-1596.58	182.791	-601.208	1228.103	2420.832	-1416.193	443.406	1656.058
-3636.85	-2571.868	64.785	-541.736	1802.696	3331.055	-1592.728	794.208	2350.438
-3996.726	-2874.689	-74.649	-330.088	1900.354	3351.175	-1335.172	939.854	2419.939
0	0	0	0	0	0	0	0
0	0	0	0	0	0	0	0
0	0	0	0	0	0	0	0
0	0	0	0	0	0	0	0
0	0	0	0	0	0	0	0
0	0	0	0	0	0	0	0
0	0	0	0	0	0	0	0
0	0	0	0	0	0	0	0
0	0	0	0	0	0	0	0
0	0	0	0	0	0	0	0
0	0	0	0	0	0	0	0
0	0	0	0	0	0	0	0
0	0	0	0	0	0	0	0
0	0	0	0	0	0	0	0
0	0	0	0	0	0	0	0
0	0	0	0	0	0	0	0
0	0	0	0	0	0	0	0
0	0	0	0	0	0	0	0
0	0	0	0	0	0	0	0
0	0	0	0	0	0	0	0
0	0	0	0	0	0	0	0
0	0	0	0	0	0	0	0
0	0	0	0	0	0	0	0
0	0	0	0	0	0	0	0
0	0	0	0	0	0	0	0
0	0	0	0	0	0	0	0
0	0	0	0	0	0	0	0
0	0	0	0	0	0	0	0
0	0	0	0	0	0	0	0
0	0	0	0	0	0	0	0
0	0	0	0	0	0	0	0
0	0	0	0	0	0	0	0
0	0	0	0	0	0	0	0
0	0	0	0	0	0	0	0
0	0	0	0	0	0	0	0
0	0	0	0	0	0	0	0
0	0	0	0	0	0	0	0
0	0	0	0	0	0	0	0
0	0	0	0	0	0	0	0
0	0	0	0	0	0	0	0
0	0	0	0	0	0	0	0
0	0	0	0	0	0	0	0
0	0	0	0	0	0	0	0
0	0	0	0	0	0	0	0
0	0	0	0	0	0	0	0
0	0	0	0	0	0	0	0
0	0	0	0	0	0	0	0
0	0	0	0	0	0	0	0
0	0	0	0	0	0	0	0
0	0	0	0	0	0	0	0
0	0	0	0	0	0	0	0
0	0	0	0	0	0	0	0
0	0	0	0	0	0	0	0
0	0	0	0	0	0	0	0
0	0	0	0	0	0	0	0
0	0	0	0	0	0	0	0
0	0	0	0	0	0	0	0
0	0	0	0	0	0	0	0
0	0	0	0	0	0	0	0
0	0	0	0	0	0	0	0
0	0	0	0	0	0	0	0
-57106.835	-36673.32	-6695.709	9038.244	20523.589	28117.347	3968.809	15576.39	23251.485
-42581.521	-29921.991	-5768.915	6799.172	16110.103	22258.538	2685.876	12100.704	18318.035
-20925.528	-14505.748	-2372.782	2524.285	8159.792	11868.05	26.919	5734.514	9490.498
-15318.841	-10586.331	-1420.993	1219.068	6196.319	9469.821	-985.575	4055.451	7371.082
-16922.796	-11783.556	-1471.345	1081.118	6970.772	10849.754	-1524.02	4436.935	8363.137
-17394.96	-12822.399	-1962.179	1614.898	7210.976	10890.89	-869.852	4801.48	8531.146
-11226.948	-8362.311	-1209.351	886.844	4741.242	7268.498	-828.386	3082.82	5647.592
-5829.722	-4513.784	-655.724	426.904	2531.468	3903.683	-513.67	1627.322	3023.523
-4313.644	-3395.424	-474.361	265.025	1911.101	2981.204	-472.911	1204.243	2294.766
-5650.502	-4319.01	-405.294	-21.793	2599.858	4310.028	-1197.409	1471.457	3212.664
-4642.399	-3487.201	-281.425	-80.07	2142.181	3587.03	-1082.611	1184.937	2659.558
0	0	0	0	0	0	0	0
0	0	0	0	0	0	0	0
0	0	0	0	0	0	0	0
0	0	0	0	0	0	0	0
0	0	0	0	0	0	0	0
0	0	0	0	0	0	0	0
0	0	0	0	0	0	0	0
0	0	0	0	0	0	0	0
0	0	0	0	0	0	0	0
0	0	0	0	0	0	0	0
0	0	0	0	0	0	0	0
0	0	0	0	0	0	0	0
0	0	0	0	0	0	0	0
-8539.246	-5605.023	-5.699	-727.084	3884.212	6908.961	-2782.789	1897.97	4968.7
-5460.041	-3655.315	130.765	-768.183	2620.438	4837.575	-2282.121	1161.693	3415.188
-3106.32	-2194.276	-14.537	-318.807	1486.567	2660.103	-1130.288	710.432	1907.126
-2390.257	-1710.787	46.235	-372.051	1197.885	2217.944	-1076.366	523.784	1563.612
-2649.074	-1845.064	176.695	-634.356	1392.178	2712.962	-1540.667	521.564	1865.762
-2621.595	-1976.033	40.222	-444.283	1361.451	2533.587	-1259.043	584.42	1781.274
-1750.459	-1400.866	-57.154	-173.19	890.525	1576.736	-655.52	433.574	1136.353
-891.444	-796.743	-116.46	41.374	432.227	681.151	-137.03	265.308	521.617
-689.868	-623.957	-87.577	23.062	340.441	541.908	-121.96	205.117	412.835
-998.442	-868.174	-52.171	-95.687	531.735	931.609	-385.609	261.925	674.814
-892.646	-768.624	-61.885	-48.314	460.567	782.068	-287.654	241.099	575.389
0	0	0	0	0	0	0	0
0	0	0	0	0	0	0	0
0	0	0	0	0	0	0	0
0	0	0	0	0	0	0	0
0	0	0	0	0	0	0	0
0	0	0	0	0	0	0	0
0	0	0	0	0	0	0	0
0	0	0	0	0	0	0	0
0	0	0	0	0	0	0	0
0	0	0	0	0	0	0	0
0	0	0	0	0	0	0	0
0	0	0	0	0	0	0	0
0	0	0	0	0	0	0	0
-3648.938	-2360.506	153.531	-587.954	1756.618	3282.124	-1644.509	746.723	2302.912
-2351.277	-1584.989	121.082	-456.328	1182.737	2245.263	-1197.195	477.447	1563.259
-1300.695	-962.25	-40.267	-84.717	620.913	1073.113	-407.082	318.065	782.92
-989.474	-744.53	-8.572	-115.873	495.232	887.09	-393.32	233.64	635.808
-1096.845	-788.869	68.924	-263.962	587.29	1135.831	-648.804	222.427	784.008
-1029.796	-816.534	-24.641	-111.125	527.517	934.705	-406.157	252.826	673.206
-661.536	-566.504	-69.163	12.065	320.961	515.888	-131.342	188.768	390.862
-362.774	-296.489	21.845	-104.269	213.11	414.577	-249.291	77.786	285.504
-294.131	-227.716	45.181	-131.061	186.318	387.785	-276.083	50.994	258.712
-353.994	-334.581	-60.207	38.448	170.621	253.846	-27.017	112.465	200.419
-320.765	-300.61	-60.279	49.645	148.942	210.271	-2.501	104.52	170.775
0	0	0	0	0	0	0	0
0	0	0	0	0	0	0	0
0	0	0	0	0	0	0	0
0	0	0	0	0	0	0	0
0	0	0	0	0	0	0	0
0	0	0	0	0	0	0	0
0	0	0	0	0	0	0	0
0	0	0	0	0	0	0	0
0	0	0	0	0	0	0	0
0	0	0	0	0	0	0	0
0	0	0	0	0	0	0	0
0	0	0	0	0	0	0	0
0	0	0	0	0	0	0	0
-1481.609	-1024.894	0.124	-145.164	704.426	1247.744	-537.608	338.309	898.67
-946.384	-711.795	-9.489	-105.4	473.836	842.398	-373.622	224.759	605.697
-585.997	-470.74	-76.531	60.28	255.287	377.266	-30.772	172.111	299.095
-612.844	-467.75	-28.535	-28.026	292.9	496.661	-174.596	156.073	366.115
-814.422	-553.652	60.506	-194.613	425.825	823.78	-476.24	160.23	568.587
-745.381	-563.022	12.93	-123.904	390.07	716.286	-362.785	169.037	506.77
-464.208	-383.371	-12.063	-55.708	245.431	435.366	-195.558	116.569	313.541
-224.754	-158.168	68.974	-158.181	159.199	360.665	-303.203	23.875	231.593
-160.387	-93.582	91.296	-183.393	133.986	335.453	-328.415	-1.338	206.38
-214.425	-195.741	-29.266	13.713	105.079	162.635	-32.289	64.573	125.721
-122.964	-118.668	-29.806	34.399	52.026	67.208	20.307	40.21	57.288
0	0	0	0	0	0	0	0
0	0	0	0	0	0	0	0
0	0	0	0	0	0	0	0
0	0	0	0	0	0	0	0
0	0	0	0	0	0	0	0
0	0	0	0	0	0	0	0
0	0	0	0	0	0	0	0
0	0	0	0	0	0	0	0
0	0	0	0	0	0	0	0
0	0	0	0	0	0	0	0
0	0	0	0	0	0	0	0
0	0	0	0	0	0	0	0
0	0	0	0	0	0	0	0
-543.114	-429.156	-79.965	82.817	225.561	314.297	10.036	162.345	257.179
-383.948	-316.295	-63.706	65.533	160.328	220.054	17.939	118.351	181.744
-220.885	-180.998	13.985	-63.948	131.059	253.038	-155	47.883	174.867
-194.977	-127.602	80.213	-171.27	147.853	350.457	-317.083	11.761	220.648
-254.226	-187.031	59.774	-148.084	171.039	373.643	-293.897	34.947	243.835
-253.115	-224.86	-37.717	25.719	118.146	176.363	-20.754	77.197	139.022
-197.708	-158.349	20.544	-70.81	121.389	241.537	-160.564	39.42	164.541
-102.951	-35.885	111.488	-205.947	111.432	312.899	-350.969	-23.892	183.826
-77.236	-10.014	120.644	-216.071	101.308	302.775	-361.093	-34.016	173.702
-141.972	-123.161	-5.322	-14.45	76.916	134.472	-60.452	36.411	97.558
-90.323	-85.99	-19.312	21.764	39.391	54.572	7.672	27.574	44.653
0	0	0	0	0	0	0	0
0	0	0	0	0	0	0	0
0	0	0	0	0	0	0	0
0	0	0	0	0	0	0	0
0	0	0	0	0	0	0	0
0	0	0	0	0	0	0	0
0	0	0	0	0	0	0	0
0	0	0	0	0	0	0	0
0	0	0	0	0	0	0	0
0	0	0	0	0	0	0	0
0	0	0	0	0	0	0	0
0	0	0	0	0	0	0	0
0	0	0	0	0	0	0	0
0	0	0	0	0	0	0	0
0	0	0	0	0	0	0	0
0	0	0	0	0	0	0	0
0	0	0	0	0	0	0	0
0	0	0	0	0	0	0	0
0	0	0	0	0	0	0	0
0	0	0	0	0	0	0	0
0	0	0	0	0	0	0	0
0	0	0	0	0	0	0	0
0	0	0	0	0	0	0	0
0	0	0	0	0	0	0	0
0	0	0	0	0	0	0	0
0	0	0	0	0	0	0	0
0	0	0	0	0	0	0	0
0	0	0	0	0	0	0	0
0	0	0	0	0	0	0	0
0	0	0	0	0	0	0	0
0	0	0	0	0	0	0	0
0	0	0	0	0	0	0	0
0	0	0	0	0	0	0	0
0	0	0	0	0	0	0	0
0	0	0	0	0	0	0	0
0	0	0	0	0	0	0	0
0	0	0	0	0	0	0	0
0	0	0	0	0	0	0	0
0	0	0	0	0	0	0	0
0	0	0	0	0	0	0	0
0	0	0	0	0	0	0	0
0	0	0	0	0	0	0	0
0	0	0	0	0	0	0	0
0	0	0	0	0	0	0	0
0	0	0	0	0	0	0	0
0	0	0	0	0	0	0	0
0	0	0	0	0	0	0	0
0	0	0	0	0	0	0	0
0	0	0	0	0	0	0	0
0	0	0	0	0	0	0	0
0	0	0	0	0	0	0	0
0	0	0	0	0	0	0	0
0	0	0	0	0	0	0	0
0	0	0	0	0	0	0	0
0	0	0	0	0	0	0	0
0	0	0	0	0	0	0	0
0	0	0	0	0	0	0	0
0	0	0	0	0	0	0	0
0	0	0	0	0	0	0	0
0	0	0	0	0	0	0	0
0	0	0	0	0	0	0	0
-16693.926	-10521.531	-1618.553	2107.394	6142.018	8785.048	305.832	4404.291	7089.426
-10703.534	-6809.72	-909.359	1056.25	4070.016	6039.478	-291.902	2772.87	4775.901
-6156.234	-3973.584	-558.507	657.287	2342.335	3436.796	-100.699	1618.056	2734.55
-4808.238	-3073.464	-335.537	325.383	1889.666	2906.136	-376.153	1218.073	2254.135
-5110.837	-3174.141	-204.069	87.703	2074.182	3368.667	-800.739	1220.875	2538.361
-4675.983	-3087.065	-338.173	285.446	1883.571	2919.156	-437.291	1195.902	2254.436
-3272.337	-2198.62	-255.058	217.914	1324.168	2038.318	-283.339	848.924	1580.029
-1933.197	-1377.967	-207.096	200.081	781.217	1153.591	-63.942	532.498	914.816
-1601.33	-1167.473	-184.087	176.961	651.5	954.613	-39.097	448.627	760.286
-2239.642	-1597.817	-190.081	130.097	945.735	1468.323	-244.272	594.895	1132.761
-2250.738	-1609.774	-213.176	175.438	936.158	1421.41	-177.203	608.285	1109.6
0	0	0	0	0	0	0	0
0	0	0	0	0	0	0	0
0	0	0	0	0	0	0	0
0	0	0	0	0	0	0	0
0	0	0	0	0	0	0	0
0	0	0	0	0	0	0	0
0	0	0	0	0	0	0	0
0	0	0	0	0	0	0	0
0	0	0	0	0	0	0	0
0	0	0	0	0	0	0	0
0	0	0	0	0	0	0	0
0	0	0	0	0	0	0	0
0	0	0	0	0	0	0	0
-11663.935	-7413.616	-745.66	644.383	4621.452	7226.115	-1132.241	2908.421	5555.081
-8148.956	-5251.074	-396.352	160.221	3360.425	5452.875	-1270.468	1982.908	4110.42
-4891.045	-3250.692	-210.847	-9.76	2089.741	3457.101	-951.315	1186.996	2579.82
-3909.81	-2571.624	-33.173	-264.021	1756.288	3072.954	-1167.428	888.404	2228.411
-4190.538	-2678.81	140.661	-592.818	1970.835	3646.044	-1736.034	869.061	2571.6
-3864.492	-2681.27	-118.198	-167.855	1749.324	2994.878	-1032.135	924.277	2195.47
-2794.355	-1977.347	-74.535	-163.484	1293.443	2237.674	-820.48	667.304	1631.78
-1736.553	-1300.642	-105.519	-21.782	797.814	1325.679	-392.636	446.53	987.11
-1535.525	-1177.227	-115.509	10.466	703.359	1148.537	-303.732	406.589	863.042
-2033.161	-1543.948	-172.337	62.77	909.829	1452.89	-325.681	545.465	1104.174
-2085.492	-1580.349	-212.442	140.847	904.613	1391.886	-213.249	575.41	1078.775
0	0	0	0	0	0	0	0
0	0	0	0	0	0	0	0
0	0	0	0	0	0	0	0
0	0	0	0	0	0	0	0
0	0	0	0	0	0	0	0
0	0	0	0	0	0	0	0
0	0	0	0	0	0	0	0
0	0	0	0	0	0	0	0
0	0	0	0	0	0	0	0
0	0	0	0	0	0	0	0
0	0	0	0	0	0	0	0
0	0	0	0	0	0	0	0
0	0	0	0	0	0	0	0
-8470.426	-5477.627	-543.76	426.358	3404.527	5348.431	-910.167	2121.728	4100.936
-5502.131	-3633.04	-311.916	155.098	2282.411	3666.445	-802.009	1366.905	2778.237
-3091.616	-2132.822	-262.902	218.201	1264.574	1939.464	-256.367	815.111	1506.357
-2393.711	-1659.76	-166.004	87.953	1011.799	1607.865	-329.379	615.694	1225.542
-2613.065	-1763.283	-86.253	-68.996	1149.967	1939.382	-617.628	626.879	1432.997
-2372.189	-1720.107	-183.554	84.133	1030.481	1638.432	-348.674	623.396	1248.081
-1574.101	-1198.994	-183.944	150.741	666.862	995.771	-86.576	445.519	784.72
-800.061	-661.381	-94.542	48.825	366.205	567.671	-96.197	230.881	438.598
-603.115	-514.065	-49.389	-16.077	301.302	502.769	-161.099	165.978	373.696
-945.042	-776.95	-143.331	127.584	406.297	580.601	-4.356	286.551	468.647
-884.968	-725.171	-143.222	141.547	372.315	514.652	29.131	272.653	423.065
0	0	0	0	0	0	0	0
0	0	0	0	0	0	0	0
0	0	0	0	0	0	0	0
0	0	0	0	0	0	0	0
0	0	0	0	0	0	0	0
0	0	0	0	0	0	0	0
0	0	0	0	0	0	0	0
0	0	0	0	0	0	0	0
0	0	0	0	0	0	0	0
0	0	0	0	0	0	0	0
0	0	0	0	0	0	0	0
0	0	0	0	0	0	0	0
0	0	0	0	0	0	0	0
-6565.588	-4317.682	-268.39	-19.694	2793.511	4628.403	-1283.182	1581.811	3450.81
-4623.988	-3100.371	-140.82	-141.695	2035.037	3451.665	-1120.635	1098.255	2542.552
-2905.97	-2009.425	-147.835	-0.075	1266.803	2086.294	-572.703	722.485	1560.425
-2429.386	-1637.127	-17.725	-188.265	1114.576	1959.08	-773.987	555.46	1417.373
-2675.035	-1704.92	141.806	-474.068	1293.661	2443.867	-1265.818	534.454	1706.055
-2527.451	-1756.924	-16.776	-228.452	1191.377	2109.74	-872.149	580.432	1520.202
-1906.889	-1339.576	-29.168	-145.965	893.764	1564.284	-617.603	447.162	1133.991
-1255.514	-930.116	-59.585	-41.845	583.87	985.239	-325.889	315.991	727.849
-1128.224	-849.246	-64.482	-22.93	523.71	873.638	-271.532	289.807	649.257
-1611.307	-1190.675	-54.624	-94.876	765.425	1317.145	-489.298	395.338	962.872
-1731.338	-1281.677	-94.64	-29.894	797.192	1325.766	-412.29	440.734	986.147
0	0	0	0	0	0	0	0
0	0	0	0	0	0	0	0
0	0	0	0	0	0	0	0
0	0	0	0	0	0	0	0
0	0	0	0	0	0	0	0
0	0	0	0	0	0	0	0
0	0	0	0	0	0	0	0
0	0	0	0	0	0	0	0
0	0	0	0	0	0	0	0
0	0	0	0	0	0	0	0
0	0	0	0	0	0	0	0
0	0	0	0	0	0	0	0
0	0	0	0	0	0	0	0
-7623.063	-4895.353	-350.071	121.665	3150.687	5128.131	-1237.144	1846.014	3859.135
-4760	-3131.283	-188.281	-22.328	2029.699	3364.085	-946.146	1146.569	2507.685
-2569.907	-1792.429	-213.898	161.997	1065.331	1646.627	-248.75	677.436	1273.593
-1897.744	-1367.096	-153.82	86.13	813.043	1280.381	-243.21	501.653	980.661
-2099.068	-1454.026	-29.439	-156.307	973.931	1705.129	-665.395	489.073	1236.102
-1960.309	-1444.679	-139.118	31.895	873.918	1413.703	-354.234	511.729	1067.093
-1252.66	-988.691	-87.766	-19.04	594.692	987.013	-300.159	331.364	735.247
-619.918	-540.109	-58.11	-8.642	310.481	513.085	-154.454	174.389	383.277
-504.064	-437.623	-24.934	-50.561	268.562	471.166	-196.373	132.47	341.358
-742.142	-638.561	-127.175	114.4	323.139	452.674	14.666	233.518	369.482
-745.287	-636.86	-136.192	136.896	315.483	424.588	48.701	238.312	354.358
0	0	0	0	0	0	0	0
0	0	0	0	0	0	0	0
0	0	0	0	0	0	0	0
0	0	0	0	0	0	0	0
0	0	0	0	0	0	0	0
0	0	0	0	0	0	0	0
0	0	0	0	0	0	0	0
0	0	0	0	0	0	0	0
0	0	0	0	0	0	0	0
0	0	0	0	0	0	0	0
0	0	0	0	0	0	0	0
0	0	0	0	0	0	0	0
0	0	0	0	0	0	0	0
0	0	0	0	0	0	0	0
0	0	0	0	0	0	0	0
0	0	0	0	0	0	0	0
0	0	0	0	0	0	0	0
0	0	0	0	0	0	0	0
0	0	0	0	0	0	0	0
0	0	0	0	0	0	0	0
0	0	0	0	0	0	0	0
0	0	0	0	0	0	0	0
0	0	0	0	0	0	0	0
0	0	0	0	0	0	0	0
0	0	0	0	0	0	0	0
0	0	0	0	0	0	0	0
0	0	0	0	0	0	0	0
0	0	0	0	0	0	0	0
0	0	0	0	0	0	0	0
0	0	0	0	0	0	0	0
0	0	0	0	0	0	0	0
0	0	0	0	0	0	0	0
0	0	0	0	0	0	0	0
0	0	0	0	0	0	0	0
0	0	0	0	0	0	0	0
0	0	0	0	0	0	0	0
0	0	0	0	0	0	0	0
0	0	0	0	0	0	0	0
0	0	0	0	0	0	0	0
0	0	0	0	0	0	0	0
0	0	0	0	0	0	0	0
0	0	0	0	0	0	0	0
0	0	0	0	0	0	0	0
0	0	0	0	0	0	0	0
0	0	0	0	0	0	0	0
0	0	0	0	0	0	0	0
0	0	0	0	0	0	0	0
0	0	0	0	0	0	0	0
0	0	0	0	0	0	0	0
0	0	0	0	0	0	0	0
0	0	0	0	0	0	0	0
0	0	0	0	0	0	0	0
0	0	0	0	0	0	0	0
0	0	0	0	0	0	0	0
0	0	0	0	0	0	0	0
0	0	0	0	0	0	0	0
0	0	0	0	0	0	0	0
0	0	0	0	0	0	0	0
0	0	0	0	0	0	0	0
0	0	0	0	0	0	0	0
0	0	0	0	0	0	0	0
8.83	15.12	18.707	-28.388	5.349	25.202	-47.222	-9.85	12.25
23.138	46.186	56.616	-85.99	13.811	76.508	-136.187	-30.348	36.266
46.642	90.413	110.87	-171.655	26.238	149.824	-264.579	-58.327	70.573
76.092	147.487	180.444	-279.775	40.859	244.131	-427.026	-96.056	113.844
75.601	145.907	178.427	-276.72	40.355	241.291	-422.336	-95.028	112.503
21.084	41.92	51.294	-77.756	12.571	69.196	-123.614	-27.532	32.837
44.54	85.964	105.299	-162.974	24.954	142.113	-251.49	-55.38	66.974
73.793	142.672	174.503	-270.58	39.566	235.988	-413.155	-92.87	110.083
74.316	142.841	174.498	-270.614	39.406	235.746	-413.126	-92.969	109.901
20.064	40.469	49.638	-75.14	12.291	67.083	-119.724	-26.584	31.902
4.582	9.811	11.502	-14.32	2.062	16.127	-27.655	-9.034	6.925
0	0	0	0	0	0	0	0
0	0	0	0	0	0	0	0
0	0	0	0	0	0	0	0
0	0	0	0	0	0	0	0
0	0	0	0	0	0	0	0
0	0	0	0	0	0	0	0
0	0	0	0	0	0	0	0
0	0	0	0	0	0	0	0
0	0	0	0	0	0	0	0
0	0	0	0	0	0	0	0
0	0	0	0	0	0	0	0
0	0	0	0	0	0	0	0
0	0	0	0	0	0	0	0
4.969	10.464	12.248	-15.138	2.061	17.267	-29.326	-9.863	7.319
20.561	41.396	50.77	-76.917	12.537	68.615	-122.38	-27.195	32.613
43.788	85.212	104.547	-161.776	24.918	141.279	-249.739	-54.885	66.657
73.793	142.672	174.503	-270.58	39.566	235.988	-413.155	-92.87	110.083
74.316	142.841	174.498	-270.614	39.406	235.746	-413.126	-92.969	109.901
20.276	40.468	49.582	-75.094	12.229	66.95	-119.626	-26.599	31.814
43.847	84.685	103.743	-160.584	24.623	140.01	-247.817	-54.521	66.014
72.905	141.076	172.562	-267.529	39.177	233.359	-408.645	-91.793	108.889
72.905	141.076	172.562	-267.529	39.177	233.359	-408.645	-91.793	108.889
19.818	40.01	49.077	-74.292	12.167	66.325	-118.381	-26.274	31.551
4.594	9.823	11.503	-14.312	2.049	16.095	-27.624	-9.032	6.906
0	0	0	0	0	0	0	0
0	0	0	0	0	0	0	0
0	0	0	0	0	0	0	0
0	0	0	0	0	0	0	0
0	0	0	0	0	0	0	0
0	0	0	0	0	0	0	0
0	0	0	0	0	0	0	0
0	0	0	0	0	0	0	0
0	0	0	0	0	0	0	0
0	0	0	0	0	0	0	0
0	0	0	0	0	0	0	0
0	0	0	0	0	0	0	0
0	0	0	0	0	0	0	0
4.969	10.464	12.248	-15.138	2.061	17.267	-29.326	-9.863	7.319
20.561	41.396	50.77	-76.917	12.537	68.615	-122.38	-27.195	32.613
44.54	85.964	105.299	-162.974	24.954	142.113	-251.49	-55.38	66.974
73.793	142.672	174.503	-270.58	39.566	235.988	-413.155	-92.87	110.083
73.911	142.791	174.539	-270.579	39.508	235.91	-413.191	-92.911	110.022
20.276	40.468	49.582	-75.094	12.229	66.95	-119.626	-26.599	31.814
43.102	83.939	102.998	-159.392	24.589	139.184	-246.082	-54.033	65.695
72.905	141.076	172.562	-267.529	39.177	233.359	-408.645	-91.793	108.889
73.3	141.118	172.516	-267.515	39.07	233.191	-408.586	-91.857	108.763
19.818	40.01	49.077	-74.292	12.167	66.325	-118.381	-26.274	31.551
4.404	9.633	11.314	-14.127	2.096	15.877	-27.256	-8.8	6.858
0	0	0	0	0	0	0	0
0	0	0	0	0	0	0	0
0	0	0	0	0	0	0	0
0	0	0	0	0	0	0	0
0	0	0	0	0	0	0	0
0	0	0	0	0	0	0	0
0	0	0	0	0	0	0	0
0	0	0	0	0	0	0	0
0	0	0	0	0	0	0	0
0	0	0	0	0	0	0	0
0	0	0	0	0	0	0	0
0	0	0	0	0	0	0	0
0	0	0	0	0	0	0	0
4.969	10.464	12.248	-15.138	2.061	17.267	-29.326	-9.863	7.319
20.561	41.396	50.77	-76.917	12.537	68.615	-122.38	-27.195	32.613
43.788	85.212	104.547	-161.776	24.918	141.279	-249.739	-54.885	66.657
74.316	142.841	174.498	-270.614	39.406	235.746	-413.126	-92.969	109.901
73.345	141.87	173.527	-269.056	39.368	234.669	-410.873	-92.334	109.483
20.331	40.523	49.59	-75.09	12.198	66.895	-119.606	-26.615	31.774
43.408	83.958	102.943	-159.327	24.509	139.025	-246.022	-54.077	65.584
73.3	141.118	172.516	-267.515	39.07	233.191	-408.586	-91.857	108.763
73.416	141.234	172.549	-267.567	39.013	233.114	-408.566	-91.896	108.703
20.026	40.006	49.018	-74.219	12.101	66.188	-118.288	-26.293	31.46
4.404	9.633	11.314	-14.127	2.096	15.877	-27.256	-8.8	6.858
0	0	0	0	0	0	0	0
0	0	0	0	0	0	0	0
0	0	0	0	0	0	0	0
0	0	0	0	0	0	0	0
0	0	0	0	0	0	0	0
0	0	0	0	0	0	0	0
0	0	0	0	0	0	0	0
0	0	0	0	0	0	0	0
0	0	0	0	0	0	0	0
0	0	0	0	0	0	0	0
0	0	0	0	0	0	0	0
0	0	0	0	0	0	0	0
0	0	0	0	0	0	0	0
4.826	10.254	12.012	-14.882	2.071	16.915	-28.804	-9.596	7.204
20.31	40.93	50.201	-76.033	12.407	67.845	-121.029	-26.886	32.255
43.76	84.598	103.72	-160.541	24.671	140.075	-247.847	-54.501	66.065
73.865	142.036	173.522	-269.088	39.209	234.429	-410.843	-92.432	109.302
73.3	141.118	172.516	-267.515	39.07	233.191	-408.586	-91.857	108.763
20.026	40.006	49.018	-74.219	12.101	66.188	-118.288	-26.293	31.46
43.452	83.43	102.141	-158.104	24.213	137.761	-244.116	-53.719	64.943
73.365	140.479	171.536	-266.017	38.729	231.636	-406.288	-91.424	107.982
73.365	140.479	171.536	-266.017	38.729	231.636	-406.288	-91.424	107.982
19.778	39.546	48.457	-73.37	11.982	65.43	-116.953	-25.984	31.111
4.442	9.596	11.247	-14.023	2.054	15.718	-27.056	-8.753	6.775
0	0	0	0	0	0	0	0
0	0	0	0	0	0	0	0
0	0	0	0	0	0	0	0
0	0	0	0	0	0	0	0
0	0	0	0	0	0	0	0
0	0	0	0	0	0	0	0
0	0	0	0	0	0	0	0
0	0	0	0	0	0	0	0
0	0	0	0	0	0	0	0
0	0	0	0	0	0	0	0
0	0	0	0	0	0	0	0
0	0	0	0	0	0	0	0
0	0	0	0	0	0	0	0
0	0	0	0	0	0	0	0
0	0	0	0	0	0	0	0
0	0	0	0	0	0	0	0
0	0	0	0	0	0	0	0
0	0	0	0	0	0	0	0
0	0	0	0	0	0	0	0
0	0	0	0	0	0	0	0
0	0	0	0	0	0	0	0
0	0	0	0	0	0	0	0
0	0	0	0	0	0	0	0
0	0	0	0	0	0	0	0
0	0	0	0	0	0	0	0
0	0	0	0	0	0	0	0
0	0	0	0	0	0	0	0
0	0	0	0	0	0	0	0
0	0	0	0	0	0	0	0
0	0	0	0	0	0	0	0
0	0	0	0	0	0	0	0
0	0	0	0	0	0	0	0
0	0	0	0	0	0	0	0
0	0	0	0	0	0	0	0
0	0	0	0	0	0	0	0
0	0	0	0	0	0	0	0
0	0	0	0	0	0	0	0
0	0	0	0	0	0	0	0
0	0	0	0	0	0	0	0
0	0	0	0	0	0	0	0
0	0	0	0	0	0	0	0
0	0	0	0	0	0	0	0
0	0	0	0	0	0	0	0
0	0	0	0	0	0	0	0
0	0	0	0	0	0	0	0
0	0	0	0	0	0	0	0
0	0	0	0	0	0	0	0
0	0	0	0	0	0	0	0
0	0	0	0	0	0	0	0
0	0	0	0	0	0	0	0
0	0	0	0	0	0	0	0
0	0	0	0	0	0	0	0
0	0	0	0	0	0	0	0
0	0	0	0	0	0	0	0
0	0	0	0	0	0	0	0
0	0	0	0	0	0	0	0
0	0	0	0	0	0	0	0
0	0	0	0	0	0	0	0
0	0	0	0	0	0	0	0
0	0	0	0	0	0	0	0
0	0	0	0	0	0	0	0
6.859	12.95	16.364	-28.732	3.582	22.545	-32.793	-10.954	10.18
22.345	44.721	54.829	-83.203	13.423	74.096	-131.971	-29.389	35.148
45.882	88.472	108.431	-167.9	25.656	146.44	-258.902	-57.062	68.983
75.551	145.142	177.4	-275.147	40.066	239.79	-420.025	-94.548	111.771
74.652	143.532	175.442	-272.09	39.659	237.144	-415.433	-93.469	110.563
20.525	40.931	50.145	-75.988	12.344	67.711	-120.933	-26.901	32.166
44.153	84.703	103.688	-160.518	24.543	139.851	-247.758	-54.565	65.903
73.699	141.165	172.474	-267.536	38.98	233.023	-408.525	-91.919	108.638
72.852	140.318	171.545	-265.998	38.874	231.879	-406.314	-91.322	108.166
20.026	40.006	49.018	-74.219	12.101	66.188	-118.288	-26.293	31.46
4.433	9.587	11.248	-14.036	2.069	15.753	-27.091	-8.759	6.796
0	0	0	0	0	0	0	0
0	0	0	0	0	0	0	0
0	0	0	0	0	0	0	0
0	0	0	0	0	0	0	0
0	0	0	0	0	0	0	0
0	0	0	0	0	0	0	0
0	0	0	0	0	0	0	0
0	0	0	0	0	0	0	0
0	0	0	0	0	0	0	0
0	0	0	0	0	0	0	0
0	0	0	0	0	0	0	0
0	0	0	0	0	0	0	0
0	0	0	0	0	0	0	0
5.022	10.45	12.208	-15.07	2.023	17.142	-29.189	-9.837	7.252
20.31	40.93	50.201	-76.033	12.407	67.845	-121.029	-26.886	32.255
43.76	84.598	103.72	-160.541	24.671	140.075	-247.847	-54.501	66.065
73.865	142.036	173.522	-269.088	39.209	234.429	-410.843	-92.432	109.302
73.3	141.118	172.516	-267.515	39.07	233.191	-408.586	-91.857	108.763
20.026	40.006	49.018	-74.219	12.101	66.188	-118.288	-26.293	31.46
43.057	83.32	102.168	-158.118	24.348	137.979	-244.204	-53.655	65.105
73.365	140.479	171.536	-266.017	38.729	231.636	-406.288	-91.424	107.982
72.405	139.52	170.576	-264.484	38.679	230.571	-404.048	-90.789	107.57
19.778	39.546	48.457	-73.37	11.982	65.43	-116.953	-25.984	31.111
4.442	9.596	11.247	-14.023	2.054	15.718	-27.056	-8.753	6.775
0	0	0	0	0	0	0	0
0	0	0	0	0	0	0	0
0	0	0	0	0	0	0	0
0	0	0	0	0	0	0	0
0	0	0	0	0	0	0	0
0	0	0	0	0	0	0	0
0	0	0	0	0	0	0	0
0	0	0	0	0	0	0	0
0	0	0	0	0	0	0	0
0	0	0	0	0	0	0	0
0	0	0	0	0	0	0	0
0	0	0	0	0	0	0	0
0	0	0	0	0	0	0	0
4.826	10.254	12.012	-14.882	2.071	16.915	-28.804	-9.596	7.204
20.525	40.931	50.145	-75.988	12.344	67.711	-120.933	-26.901	32.166
43.76	84.598	103.72	-160.541	24.671	140.075	-247.847	-54.501	66.065
73.3	141.118	172.516	-267.515	39.07	233.191	-408.586	-91.857	108.763
73.3	141.118	172.516	-267.515	39.07	233.191	-408.586	-91.857	108.763
20.026	40.006	49.018	-74.219	12.101	66.188	-118.288	-26.293	31.46
43.368	83.345	102.12	-158.102	24.262	137.827	-244.13	-53.684	64.995
73.365	140.479	171.536	-266.017	38.729	231.636	-406.288	-91.424	107.982
72.405	139.52	170.576	-264.484	38.679	230.571	-404.048	-90.789	107.57
19.778	39.546	48.457	-73.37	11.982	65.43	-116.953	-25.984	31.111
4.442	9.596	11.247	-14.023	2.054	15.718	-27.056	-8.753	6.775
0	0	0	0	0	0	0	0
0	0	0	0	0	0	0	0
0	0	0	0	0	0	0	0
0	0	0	0	0	0	0	0
0	0	0	0	0	0	0	0
0	0	0	0	0	0	0	0
0	0	0	0	0	0	0	0
0	0	0	0	0	0	0	0
0	0	0	0	0	0	0	0
0	0	0	0	0	0	0	0
0	0	0	0	0	0	0	0
0	0	0	0	0	0	0	0
0	0	0	0	0	0	0	0
4.866	10.227	11.97	-14.822	2.045	16.822	-28.693	-9.568	7.154
20.01	40.415	49.63	-75.145	12.323	67.138	-119.744	-26.568	31.942
44.153	84.703	103.688	-160.518	24.543	139.851	-247.758	-54.565	65.903
73.3	141.118	172.516	-267.515	39.07	233.191	-408.586	-91.857	108.763
72.852	140.318	171.545	-265.998	38.874	231.879	-406.314	-91.322	108.166
20.026	40.006	49.018	-74.219	12.101	66.188	-118.288	-26.293	31.46
43.143	83.407	102.191	-158.16	24.301	137.914	-244.175	-53.674	65.054
73.365	140.479	171.536	-266.017	38.729	231.636	-406.288	-91.424	107.982
72.405	139.52	170.576	-264.484	38.679	230.571	-404.048	-90.789	107.57
19.778	39.546	48.457	-73.37	11.982	65.43	-116.953	-25.984	31.111
4.442	9.596	11.247	-14.023	2.054	15.718	-27.056	-8.753	6.775
0	0	0	0	0	0	0	0
0	0	0	0	0	0	0	0
0	0	0	0	0	0	0	0
0	0	0	0	0	0	0	0
0	0	0	0	0	0	0	0
0	0	0	0	0	0	0	0
0	0	0	0	0	0	0	0
0	0	0	0	0	0	0	0
0	0	0	0	0	0	0	0
0	0	0	0	0	0	0	0
0	0	0	0	0	0	0	0
0	0	0	0	0	0	0	0
0	0	0	0	0	0	0	0
4.866	10.227	11.97	-14.822	2.045	16.822	-28.693	-9.568	7.154
20.525	40.931	50.145	-75.988	12.344	67.711	-120.933	-26.901	32.166
44.153	84.703	103.688	-160.518	24.543	139.851	-247.758	-54.565	65.903
73.3	141.118	172.516	-267.515	39.07	233.191	-408.586	-91.857	108.763
72.852	140.318	171.545	-265.998	38.874	231.879	-406.314	-91.322	108.166
19.778	39.546	48.457	-73.37	11.982	65.43	-116.953	-25.984	31.111
43.452	83.43	102.141	-158.104	24.213	137.761	-244.116	-53.719	64.943
73.485	140.599	171.574	-266.067	38.674	231.561	-406.274	-91.469	107.916
73.485	140.599	171.574	-266.067	38.674	231.561	-406.274	-91.469	107.916
19.778	39.546	48.457	-73.37	11.982	65.43	-116.953	-25.984	31.111
4.442	9.596	11.247	-14.023	2.054	15.718	-27.056	-8.753	6.775
0	0	0	0	0	0	0	0
0	0	0	0	0	0	0	0
0	0	0	0	0	0	0	0
0	0	0	0	0	0	0	0
0	0	0	0	0	0	0	0
0	0	0	0	0	0	0	0
0	0	0	0	0	0	0	0
0	0	0	0	0	0	0	0
0	0	0	0	0	0	0	0
0	0	0	0	0	0	0	0
0	0	0	0	0	0	0	0
0	0	0	0	0	0	0	0
0	0	0	0	0	0	0	0
0	0	0	0	0	0	0	0
0	0	0	0	0	0	0	0
0	0	0	0	0	0	0	0
0	0	0	0	0	0	0	0
0	0	0	0	0	0	0	0
0	0	0	0	0	0	0	0
0	0	0	0	0	0	0	0
0	0	0	0	0	0	0	0
0	0	0	0	0	0	0	0
0	0	0	0	0	0	0	0
0	0	0	0	0	0	0	0
0	0	0	0	0	0	0	0
0	0	0	0	0	0	0	0
0	0	0	0	0	0	0	0
0	0	0	0	0	0	0	0
0	0	0	0	0	0	0	0
0	0	0	0	0	0	0	0
0	0	0	0	0	0	0	0
0	0	0	0	0	0	0	0
0	0	0	0	0	0	0	0
0	0	0	0	0	0	0	0
0	0	0	0	0	0	0	0
0	0	0	0	0	0	0	0
0	0	0	0	0	0	0	0
0	0	0	0	0	0	0	0
0	0	0	0	0	0	0	0
0	0	0	0	0	0	0	0
0	0	0	0	0	0	0	0
0	0	0	0	0	0	0	0
0	0	0	0	0	0	0	0
0	0	0	0	0	0	0	0
0	0	0	0	0	0	0	0
0	0	0	0	0	0	0	0
0	0	0	0	0	0	0	0
0	0	0	0	0	0	0	0
0	0	0	0	0	0	0	0
0	0	0	0	0	0	0	0
0	0	0	0	0	0	0	0
0	0	0	0	0	0	0	0
0	0	0	0	0	0	0	0
0	0	0	0	0	0	0	0
0	0	0	0	0	0	0	0
0	0	0	0	0	0	0	0
0	0	0	0	0	0	0	0
0	0	0	0	0	0	0	0
0	0	0	0	0	0	0	0
0	0	0	0	0	0	0	0
0	0	0	0	0	0	0	0
5.244	11.335	14.72	-17.155	2.221	20.828	-33.77	-12.101	8.678
22.345	44.721	54.829	-83.203	13.423	74.096	-131.971	-29.389	35.148
45.567	88.451	108.485	-167.924	25.736	146.6	-258.978	-57.032	69.095
75.147	145.094	177.442	-275.18	40.156	239.96	-420.031	-94.485	111.897
74.815	144.406	176.497	-273.641	39.903	238.556	-417.773	-93.99	111.226
20.31	40.93	50.201	-76.033	12.407	67.845	-121.029	-26.886	32.255
43.76	84.598	103.72	-160.541	24.671	140.075	-247.847	-54.501	66.065
73.865	142.036	173.522	-269.088	39.209	234.429	-410.843	-92.432	109.302
72.905	141.076	172.562	-267.529	39.177	233.359	-408.645	-91.793	108.889
19.818	40.01	49.077	-74.292	12.167	66.325	-118.381	-26.274	31.551
4.594	9.823	11.503	-14.312	2.049	16.095	-27.624	-9.032	6.906
0	0	0	0	0	0	0	0
0	0	0	0	0	0	0	0
0	0	0	0	0	0	0	0
0	0	0	0	0	0	0	0
0	0	0	0	0	0	0	0
0	0	0	0	0	0	0	0
0	0	0	0	0	0	0	0
0	0	0	0	0	0	0	0
0	0	0	0	0	0	0	0
0	0	0	0	0	0	0	0
0	0	0	0	0	0	0	0
0	0	0	0	0	0	0	0
0	0	0	0	0	0	0	0
5.022	10.45	12.208	-15.07	2.023	17.142	-29.189	-9.837	7.252
20.254	40.874	50.192	-76.03	12.446	67.898	-121.053	-26.872	32.292
44.201	85.327	104.523	-161.802	24.785	141.063	-249.647	-54.946	66.497
73.345	141.87	173.527	-269.056	39.368	234.669	-410.873	-92.334	109.483
72.905	141.076	172.562	-267.529	39.177	233.359	-408.645	-91.793	108.889
19.818	40.01	49.077	-74.292	12.167	66.325	-118.381	-26.274	31.551
43.494	84.045	102.966	-159.37	24.462	138.96	-245.993	-54.097	65.533
72.852	140.318	171.545	-265.998	38.874	231.879	-406.314	-91.322	108.166
72.97	140.435	171.58	-266.05	38.817	231.801	-406.296	-91.362	108.105
19.571	39.551	48.516	-73.412	12.048	65.567	-117.06	-25.98	31.198
4.433	9.587	11.248	-14.036	2.069	15.753	-27.091	-8.759	6.796
0	0	0	0	0	0	0	0
0	0	0	0	0	0	0	0
0	0	0	0	0	0	0	0
0	0	0	0	0	0	0	0
0	0	0	0	0	0	0	0
0	0	0	0	0	0	0	0
0	0	0	0	0	0	0	0
0	0	0	0	0	0	0	0
0	0	0	0	0	0	0	0
0	0	0	0	0	0	0	0
0	0	0	0	0	0	0	0
0	0	0	0	0	0	0	0
0	0	0	0	0	0	0	0
14.354	29.673	36.478	-54.982	9.841	49.374	-88.976	-19.214	23.453
53.474	102.867	126.007	-195.29	29.376	170.28	-300.07	-66.589	79.945
111.51	211.385	258.041	-400.991	56.507	349.139	-608.39	-138.818	161.617
189.796	353.038	430.124	-669.791	90.763	582.372	-1009.666	-234.038	267.402
188.906	351.631	428.587	-667.434	90.563	580.488	-1006.193	-233.145	266.597
52.708	101.477	124.32	-192.649	29.031	168	-296.114	-65.669	78.897
110.418	209.46	255.712	-397.358	56.058	345.995	-602.925	-137.545	160.185
189.111	351.836	428.666	-667.518	90.475	580.397	-1006.265	-233.22	266.519
189.111	351.836	428.666	-667.518	90.475	580.397	-1006.265	-233.22	266.519
52.806	101.575	124.348	-192.646	28.983	167.934	-296.143	-65.702	78.846
13.619	28.188	34.638	-52.012	9.337	46.657	-84.378	-18.204	22.155
0	0	0	0	0	0	0	0
0	0	0	0	0	0	0	0
0	0	0	0	0	0	0	0
0	0	0	0	0	0	0	0
0	0	0	0	0	0	0	0
0	0	0	0	0	0	0	0
0	0	0	0	0	0	0	0
0	0	0	0	0	0	0	0
0	0	0	0	0	0	0	0
0	0	0	0	0	0	0	0
0	0	0	0	0	0	0	0
0	0	0	0	0	0	0	0
0	0	0	0	0	0	0	0
14.354	29.673	36.478	-54.982	9.841	49.374	-88.976	-19.214	23.453
53.128	102.833	126.054	-195.297	29.478	170.436	-300.139	-66.549	80.057
111.51	211.385	258.041	-400.991	56.507	349.139	-608.39	-138.818	161.617
189.6	352.841	430.049	-669.702	90.857	582.468	-1009.615	-233.983	267.486
189.796	353.038	430.124	-669.791	90.763	582.372	-1009.666	-234.038	267.402
52.806	101.575	124.348	-192.646	28.983	167.934	-296.143	-65.702	78.846
110.418	209.46	255.712	-397.358	56.058	345.995	-602.925	-137.545	160.185
188.843	350.537	427.106	-665.214	90.134	578.315	-1002.819	-232.442	265.541
189.039	350.733	427.181	-665.277	90.067	578.219	-1002.896	-232.523	265.458
52.205	100.543	123.183	-190.868	28.786	166.462	-293.443	-65.06	78.19
13.619	28.188	34.638	-52.012	9.337	46.657	-84.378	-18.204	22.155
0	0	0	0	0	0	0	0
0	0	0	0	0	0	0	0
0	0	0	0	0	0	0	0
0	0	0	0	0	0	0	0
0	0	0	0	0	0	0	0
0	0	0	0	0	0	0	0
0	0	0	0	0	0	0	0
0	0	0	0	0	0	0	0
0	0	0	0	0	0	0	0
0	0	0	0	0	0	0	0
0	0	0	0	0	0	0	0
0	0	0	0	0	0	0	0
0	0	0	0	0	0	0	0
14.354	29.673	36.478	-54.982	9.841	49.374	-88.976	-19.214	23.453
53.95	103.656	126.876	-196.606	29.508	171.351	-302.048	-67.096	80.408
112.052	212.344	259.204	-402.809	56.737	350.709	-611.104	-139.461	162.328
189.653	353.946	431.542	-671.947	91.269	584.656	-1012.992	-234.68	268.553
189.653	353.946	431.542	-671.947	91.269	584.656	-1012.992	-234.68	268.553
52.366	101.447	124.369	-192.668	29.121	168.159	-296.18	-65.625	79.012
109.784	209.242	255.696	-397.269	56.228	346.26	-602.932	-137.407	160.398
188.222	350.432	427.131	-665.159	90.281	578.522	-1002.804	-232.334	265.709
188.843	350.537	427.106	-665.214	90.134	578.315	-1002.819	-232.442	265.541
52.537	100.566	123.126	-190.84	28.706	166.296	-293.367	-65.094	78.069
13.79	28.175	34.576	-51.943	9.284	46.525	-84.263	-18.215	22.071
0	0	0	0	0	0	0	0
0	0	0	0	0	0	0	0
0	0	0	0	0	0	0	0
0	0	0	0	0	0	0	0
0	0	0	0	0	0	0	0
0	0	0	0	0	0	0	0
0	0	0	0	0	0	0	0
0	0	0	0	0	0	0	0
0	0	0	0	0	0	0	0
0	0	0	0	0	0	0	0
0	0	0	0	0	0	0	0
0	0	0	0	0	0	0	0
0	0	0	0	0	0	0	0
0	0	0	0	0	0	0	0
0	0	0	0	0	0	0	0
0	0	0	0	0	0	0	0
0	0	0	0	0	0	0	0
0	0	0	0	0	0	0	0
0	0	0	0	0	0	0	0
0	0	0	0	0	0	0	0
0	0	0	0	0	0	0	0
0	0	0	0	0	0	0	0
0	0	0	0	0	0	0	0
0	0	0	0	0	0	0	0
0	0	0	0	0	0	0	0
0	0	0	0	0	0	0	0
0	0	0	0	0	0	0	0
0	0	0	0	0	0	0	0
0	0	0	0	0	0	0	0
0	0	0	0	0	0	0	0
0	0	0	0	0	0	0	0
0	0	0	0	0	0	0	0
0	0	0	0	0	0	0	0
0	0	0	0	0	0	0	0
0	0	0	0	0	0	0	0
0	0	0	0	0	0	0	0
0	0	0	0	0	0	0	0
0	0	0	0	0	0	0	0
0	0	0	0	0	0	0	0
0	0	0	0	0	0	0	0
0	0	0	0	0	0	0	0
0	0	0	0	0	0	0	0
0	0	0	0	0	0	0	0
0	0	0	0	0	0	0	0
0	0	0	0	0	0	0	0
0	0	0	0	0	0	0	0
0	0	0	0	0	0	0	0
0	0	0	0	0	0	0	0
0	0	0	0	0	0	0	0
0	0	0	0	0	0	0	0
0	0	0	0	0	0	0	0
0	0	0	0	0	0	0	0
0	0	0	0	0	0	0	0
0	0	0	0	0	0	0	0
0	0	0	0	0	0	0	0
0	0	0	0	0	0	0	0
0	0	0	0	0	0	0	0
0	0	0	0	0	0	0	0
0	0	0	0	0	0	0	0
0	0	0	0	0	0	0	0
0	0	0	0	0	0	0	0
17.1	34.965	42.972	-64.849	10.848	58.137	-103.972	-22.969	27.768
57.397	110.609	135.501	-210.038	31.425	183.206	-322.271	-71.726	85.897
115.771	219.867	268.575	-417.418	58.801	363.67	-633.033	-144.533	168.298
192.974	360.931	440.315	-685.641	93.225	596.889	-1033.494	-239.4	274.2
192.232	358.604	437.346	-681.095	92.504	592.701	-1026.654	-237.87	272.232
53.857	103.562	126.852	-196.604	29.562	171.423	-302.061	-67.057	80.465
111.893	212.185	259.146	-402.738	56.813	350.787	-611.064	-139.418	162.396
188.789	352.549	430.013	-669.574	91.079	582.779	-1009.595	-233.786	267.746
189.6	352.841	430.049	-669.702	90.857	582.468	-1009.615	-233.983	267.486
52.708	101.477	124.32	-192.649	29.031	168	-296.114	-65.669	78.897
14.008	28.578	35.067	-52.702	9.391	47.187	-85.425	-18.482	22.378
0	0	0	0	0	0	0	0
0	0	0	0	0	0	0	0
0	0	0	0	0	0	0	0
0	0	0	0	0	0	0	0
0	0	0	0	0	0	0	0
0	0	0	0	0	0	0	0
0	0	0	0	0	0	0	0
0	0	0	0	0	0	0	0
0	0	0	0	0	0	0	0
0	0	0	0	0	0	0	0
0	0	0	0	0	0	0	0
0	0	0	0	0	0	0	0
0	0	0	0	0	0	0	0
14.04	29.545	36.43	-54.88	9.912	49.426	-88.86	-19.13	23.517
53.513	103.532	126.902	-196.622	29.652	171.583	-302.128	-67.013	80.581
111.4	212.11	259.176	-402.71	56.918	350.964	-611.058	-139.333	162.532
189.653	353.946	431.542	-671.947	91.269	584.656	-1012.992	-234.68	268.553
188.789	352.549	430.013	-669.574	91.079	582.779	-1009.595	-233.786	267.746
52.708	101.477	124.32	-192.649	29.031	168	-296.114	-65.669	78.897
109.784	209.242	255.696	-397.269	56.228	346.26	-602.932	-137.407	160.398
187.412	350.137	427.092	-665.035	90.5	578.83	-1002.733	-232.167	265.966
188.033	350.242	427.067	-665.091	90.353	578.622	-1002.749	-232.275	265.797
52.205	100.543	123.183	-190.868	28.786	166.462	-293.443	-65.06	78.19
13.619	28.188	34.638	-52.012	9.337	46.657	-84.378	-18.204	22.155
0	0	0	0	0	0	0	0
0	0	0	0	0	0	0	0
0	0	0	0	0	0	0	0
0	0	0	0	0	0	0	0
0	0	0	0	0	0	0	0
0	0	0	0	0	0	0	0
0	0	0	0	0	0	0	0
0	0	0	0	0	0	0	0
0	0	0	0	0	0	0	0
0	0	0	0	0	0	0	0
0	0	0	0	0	0	0	0
0	0	0	0	0	0	0	0
0	0	0	0	0	0	0	0
14.308	29.626	36.472	-54.986	9.868	49.422	-88.996	-19.201	23.487
53.513	103.532	126.902	-196.622	29.652	171.583	-302.128	-67.013	80.581
111.4	212.11	259.176	-402.71	56.918	350.964	-611.058	-139.333	162.532
189.474	353.767	431.485	-671.919	91.381	584.77	-1013.004	-234.608	268.655
188.151	352.445	430.04	-669.517	91.229	582.989	-1009.578	-233.676	267.917
52.366	101.447	124.369	-192.668	29.121	168.159	-296.18	-65.625	79.012
110.816	210.274	256.826	-399.109	56.351	347.647	-605.644	-138.134	160.971
188.106	351.348	428.556	-667.296	90.796	580.81	-1006.201	-232.975	266.856
188.906	351.631	428.587	-667.434	90.563	580.488	-1006.193	-233.145	266.597
52.708	101.477	124.32	-192.649	29.031	168	-296.114	-65.669	78.897
13.576	28.146	34.635	-52.013	9.367	46.707	-84.407	-18.2	22.189
0	0	0	0	0	0	0	0
0	0	0	0	0	0	0	0
0	0	0	0	0	0	0	0
0	0	0	0	0	0	0	0
0	0	0	0	0	0	0	0
0	0	0	0	0	0	0	0
0	0	0	0	0	0	0	0
0	0	0	0	0	0	0	0
0	0	0	0	0	0	0	0
0	0	0	0	0	0	0	0
0	0	0	0	0	0	0	0
0	0	0	0	0	0	0	0
0	0	0	0	0	0	0	0
14.04	29.545	36.43	-54.88	9.912	49.426	-88.86	-19.13	23.517
53.513	103.532	126.902	-196.622	29.652	171.583	-302.128	-67.013	80.581
111.4	212.11	259.176	-402.71	56.918	350.964	-611.058	-139.333	162.532
188.849	353.661	431.51	-671.863	91.528	584.978	-1012.988	-234.499	268.824
188.151	352.445	430.04	-669.517	91.229	582.989	-1009.578	-233.676	267.917
52.272	101.352	124.344	-192.621	29.172	168.228	-296.211	-65.604	79.067
109.65	209.108	255.66	-397.266	56.299	346.354	-602.941	-137.346	160.482
188.906	351.631	428.587	-667.434	90.563	580.488	-1006.193	-233.145	266.597
187.412	350.137	427.092	-665.035	90.5	578.83	-1002.733	-232.167	265.966
52.111	100.449	123.157	-190.867	28.838	166.531	-293.452	-65.017	78.251
13.619	28.188	34.638	-52.012	9.337	46.657	-84.378	-18.204	22.155
0	0	0	0	0	0	0	0
0	0	0	0	0	0	0	0
0	0	0	0	0	0	0	0
0	0	0	0	0	0	0	0
0	0	0	0	0	0	0	0
0	0	0	0	0	0	0	0
0	0	0	0	0	0	0	0
0	0	0	0	0	0	0	0
0	0	0	0	0	0	0	0
0	0	0	0	0	0	0	0
0	0	0	0	0	0	0	0
0	0	0	0	0	0	0	0
0	0	0	0	0	0	0	0
14.354	29.673	36.478	-54.982	9.841	49.374	-88.976	-19.214	23.453
53.857	103.562	126.852	-196.604	29.562	171.423	-302.061	-67.057	80.465
111.4	212.11	259.176	-402.71	56.918	350.964	-611.058	-139.333	162.532
189.474	353.767	431.485	-671.919	91.381	584.77	-1013.004	-234.608	268.655
188.789	352.549	430.013	-669.574	91.079	582.779	-1009.595	-233.786	267.746
52.708	101.477	124.32	-192.649	29.031	168	-296.114	-65.669	78.897
110.277	209.319	255.669	-397.298	56.122	346.083	-602.94	-137.492	160.262
188.033	350.242	427.067	-665.091	90.353	578.622	-1002.749	-232.275	265.797
188.033	350.242	427.067	-665.091	90.353	578.622	-1002.749	-232.275	265.797
52.205	100.543	123.183	-190.868	28.786	166.462	-293.443	-65.06	78.19
13.619	28.188	34.638	-52.012	9.337	46.657	-84.378	-18.204	22.155
0	0	0	0	0	0	0	0
0	0	0	0	0	0	0	0
0	0	0	0	0	0	0	0
0	0	0	0	0	0	0	0
0	0	0	0	0	0	0	0
0	0	0	0	0	0	0	0
0	0	0	0	0	0	0	0
0	0	0	0	0	0	0	0
0	0	0	0	0	0	0	0
0	0	0	0	0	0	0	0
0	0	0	0	0	0	0	0
0	0	0	0	0	0	0	0
0	0	0	0	0	0	0	0
0	0	0	0	0	0	0	0
0	0	0	0	0	0	0	0
0	0	0	0	0	0	0	0
0	0	0	0	0	0	0	0
0	0	0	0	0	0	0	0
0	0	0	0	0	0	0	0
0	0	0	0	0	0	0	0
0	0	0	0	0	0	0	0
0	0	0	0	0	0	0	0
0	0	0	0	0	0	0	0
0	0	0	0	0	0	0	0
0	0	0	0	0	0	0	0
0	0	0	0	0	0	0	0
0	0	0	0	0	0	0	0
0	0	0	0	0	0	0	0
0	0	0	0	0	0	0	0
0	0	0	0	0	0	0	0
0	0	0	0	0	0	0	0
0	0	0	0	0	0	0	0
0	0	0	0	0	0	0	0
0	0	0	0	0	0	0	0
0	0	0	0	0	0	0	0
0	0	0	0	0	0	0	0
0	0	0	0	0	0	0	0
0	0	0	0	0	0	0	0
0	0	0	0	0	0	0	0
0	0	0	0	0	0	0	0
0	0	0	0	0	0	0	0
0	0	0	0	0	0	0	0
0	0	0	0	0	0	0	0
0	0	0	0	0	0	0	0
0	0	0	0	0	0	0	0
0	0	0	0	0	0	0	0
0	0	0	0	0	0	0	0
0	0	0	0	0	0	0	0
0	0	0	0	0	0	0	0
0	0	0	0	0	0	0	0
0	0	0	0	0	0	0	0
0	0	0	0	0	0	0	0
0	0	0	0	0	0	0	0
0	0	0	0	0	0	0	0
0	0	0	0	0	0	0	0
0	0	0	0	0	0	0	0
0	0	0	0	0	0	0	0
0	0	0	0	0	0	0	0
0	0	0	0	0	0	0	0
0	0	0	0	0	0	0	0
0	0	0	0	0	0	0	0
17.112	34.576	42.39	-63.976	10.641	57.237	-102.591	-22.701	27.312
56.863	109.111	133.688	-207.301	31.021	180.766	-318.132	-70.776	84.76
115.657	218.061	266.144	-413.758	58.085	360.109	-627.467	-143.392	166.562
192.173	357.505	435.856	-678.857	92.069	590.506	-1023.252	-237.164	271.164
193.782	358.075	435.919	-679.048	91.606	589.864	-1023.323	-237.511	270.636
53.917	102.997	125.989	-195.266	29.24	170.056	-300.036	-66.671	79.774
112.606	211.649	257.998	-401.01	56.203	348.669	-608.322	-139.04	161.248
191.211	353.42	430.12	-669.913	90.373	581.833	-1009.683	-234.325	266.965
190.521	352.215	428.663	-667.634	90.092	579.866	-1006.287	-233.512	266.077
53.458	101.486	123.976	-192.174	28.692	167.139	-295.279	-65.665	78.369
13.619	28.188	34.638	-52.012	9.337	46.657	-84.378	-18.204	22.155
0	0	0	0	0	0	0	0
0	0	0	0	0	0	0	0
0	0	0	0	0	0	0	0
0	0	0	0	0	0	0	0
0	0	0	0	0	0	0	0
0	0	0	0	0	0	0	0
0	0	0	0	0	0	0	0
0	0	0	0	0	0	0	0
0	0	0	0	0	0	0	0
0	0	0	0	0	0	0	0
0	0	0	0	0	0	0	0
0	0	0	0	0	0	0	0
0	0	0	0	0	0	0	0
14.354	29.673	36.478	-54.982	9.841	49.374	-88.976	-19.214	23.453
53.474	102.867	126.007	-195.29	29.376	170.28	-300.07	-66.589	79.945
110.816	210.274	256.826	-399.109	56.351	347.647	-605.644	-138.134	160.971
189.527	351.737	428.562	-667.489	90.416	580.281	-1006.209	-233.253	266.428
188.843	350.537	427.106	-665.214	90.134	578.315	-1002.819	-232.442	265.541
52.537	100.566	123.126	-190.84	28.706	166.296	-293.367	-65.094	78.069
110.855	208.641	254.483	-395.581	55.582	344.066	-600.205	-137.04	159.2
190.713	352.408	428.73	-667.703	90.018	579.763	-1006.344	-233.573	265.987
190.713	352.408	428.73	-667.703	90.018	579.763	-1006.344	-233.573	265.987
52.631	100.66	123.149	-190.842	28.652	166.225	-293.354	-65.133	78.012
13.835	28.22	34.582	-51.938	9.257	46.478	-84.243	-18.228	22.037
0	0	0	0	0	0	0	0
0	0	0	0	0	0	0	0
0	0	0	0	0	0	0	0
0	0	0	0	0	0	0	0
0	0	0	0	0	0	0	0
0	0	0	0	0	0	0	0
0	0	0	0	0	0	0	0
0	0	0	0	0	0	0	0
0	0	0	0	0	0	0	0
0	0	0	0	0	0	0	0
0	0	0	0	0	0	0	0
0	0	0	0	0	0	0	0
0	0	0	0	0	0	0	0
14.26	29.389	36.105	-54.275	9.664	48.642	-87.856	-19.005	23.077
53.917	102.997	125.989	-195.266	29.24	170.056	-300.036	-66.671	79.774
110.957	210.415	256.87	-399.169	56.287	347.56	-605.628	-138.187	160.894
189.723	351.932	428.632	-667.551	90.35	580.186	-1006.285	-233.332	266.346
188.843	350.537	427.106	-665.214	90.134	578.315	-1002.819	-232.442	265.541
52.205	100.543	123.183	-190.868	28.786	166.462	-293.443	-65.06	78.19
110.36	208.573	254.519	-395.548	55.692	344.248	-600.214	-136.971	159.34
188.97	349.62	425.687	-662.996	89.623	576.034	-999.515	-231.81	264.388
188.97	349.62	425.687	-662.996	89.623	576.034	-999.515	-231.81	264.388
52.631	100.66	123.149	-190.842	28.652	166.225	-293.354	-65.133	78.012
13.79	28.175	34.576	-51.943	9.284	46.525	-84.263	-18.215	22.071
0	0	0	0	0	0	0	0
0	0	0	0	0	0	0	0
0	0	0	0	0	0	0	0
0	0	0	0	0	0	0	0
0	0	0	0	0	0	0	0
0	0	0	0	0	0	0	0
0	0	0	0	0	0	0	0
0	0	0	0	0	0	0	0
0	0	0	0	0	0	0	0
0	0	0	0	0	0	0	0
0	0	0	0	0	0	0	0
0	0	0	0	0	0	0	0
0	0	0	0	0	0	0	0
14.26	29.389	36.105	-54.275	9.664	48.642	-87.856	-19.005	23.077
53.474	102.867	126.007	-195.29	29.376	170.28	-300.07	-66.589	79.945
110.957	210.415	256.87	-399.169	56.287	347.56	-605.628	-138.187	160.894
189.527	351.737	428.562	-667.489	90.416	580.281	-1006.209	-233.253	266.428
188.843	350.537	427.106	-665.214	90.134	578.315	-1002.819	-232.442	265.541
52.537	100.566	123.126	-190.84	28.706	166.296	-293.367	-65.094	78.069
110.855	208.641	254.483	-395.581	55.582	344.066	-600.205	-137.04	159.2
188.104	348.241	424.177	-660.734	89.418	574.18	-996.065	-230.927	263.607
188.104	348.241	424.177	-660.734	89.418	574.18	-996.065	-230.927	263.607
52.159	99.879	122.292	-189.543	28.522	165.168	-291.4	-64.633	77.555
13.835	28.22	34.582	-51.938	9.257	46.478	-84.243	-18.228	22.037
0	0	0	0	0	0	0	0
0	0	0	0	0	0	0	0
0	0	0	0	0	0	0	0
0	0	0	0	0	0	0	0
0	0	0	0	0	0	0	0
0	0	0	0	0	0	0	0
0	0	0	0	0	0	0	0
0	0	0	0	0	0	0	0
0	0	0	0	0	0	0	0
0	0	0	0	0	0	0	0
0	0	0	0	0	0	0	0
0	0	0	0	0	0	0	0
0	0	0	0	0	0	0	0
14.435	29.377	36.043	-54.211	9.604	48.51	-87.737	-19.015	22.994
53.431	102.2	125.114	-193.947	29.116	168.981	-298.024	-66.174	79.304
111.925	210.552	256.797	-399.197	56.04	347.192	-605.606	-138.32	160.617
189.46	350.639	427.082	-665.268	89.988	578.109	-1002.834	-232.549	265.373
189.643	350.823	427.141	-665.267	89.905	577.998	-1002.899	-232.619	265.275
52.631	100.66	123.149	-190.842	28.652	166.225	-293.354	-65.133	78.012
110.855	208.641	254.483	-395.581	55.582	344.066	-600.205	-137.04	159.2
188.104	348.241	424.177	-660.734	89.418	574.18	-996.065	-230.927	263.607
188.104	348.241	424.177	-660.734	89.418	574.18	-996.065	-230.927	263.607
52.159	99.879	122.292	-189.543	28.522	165.168	-291.4	-64.633	77.555
13.835	28.22	34.582	-51.938	9.257	46.478	-84.243	-18.228	22.037
0	0	0	0	0	0	0	0
0	0	0	0	0	0	0	0
0	0	0	0	0	0	0	0
0	0	0	0	0	0	0	0
0	0	0	0	0	0	0	0
0	0	0	0	0	0	0	0
0	0	0	0	0	0	0	0
0	0	0	0	0	0	0	0
0	0	0	0	0	0	0	0
0	0	0	0	0	0	0	0
0	0	0	0	0	0	0	0
0	0	0	0	0	0	0	0
0	0	0	0	0	0	0	0
0	0	0	0	0	0	0	0
0	0	0	0	0	0	0	0
0	0	0	0	0	0	0	0
0	0	0	0	0	0	0	0
0	0	0	0	0	0	0	0
0	0	0	0	0	0	0	0
0	0	0	0	0	0	0	0
0	0	0	0	0	0	0	0
0	0	0	0	0	0	0	0
0	0	0	0	0	0	0	0
0	0	0	0	0	0	0	0
0	0	0	0	0	0	0	0
0	0	0	0	0	0	0	0
0	0	0	0	0	0	0	0
0	0	0	0	0	0	0	0
0	0	0	0	0	0	0	0
0	0	0	0	0	0	0	0
0	0	0	0	0	0	0	0
0	0	0	0	0	0	0	0
0	0	0	0	0	0	0	0
0	0	0	0	0	0	0	0
0	0	0	0	0	0	0	0
0	0	0	0	0	0	0	0
0	0	0	0	0	0	0	0
0	0	0	0	0	0	0	0
0	0	0	0	0	0	0	0
0	0	0	0	0	0	0	0
0	0	0	0	0	0	0	0
0	0	0	0	0	0	0	0
0	0	0	0	0	0	0	0
0	0	0	0	0	0	0	0
0	0	0	0	0	0	0	0
0	0	0	0	0	0	0	0
0	0	0	0	0	0	0	0
0	0	0	0	0	0	0	0
0	0	0	0	0	0	0	0
0	0	0	0	0	0	0	0
0	0	0	0	0	0	0	0
0	0	0	0	0	0	0	0
0	0	0	0	0	0	0	0
0	0	0	0	0	0	0	0
0	0	0	0	0	0	0	0
0	0	0	0	0	0	0	0
0	0	0	0	0	0	0	0
0	0	0	0	0	0	0	0
0	0	0	0	0	0	0	0
0	0	0	0	0	0	0	0
0	0	0	0	0	0	0	0
16.606	33.276	40.754	-61.476	10.239	54.976	-98.758	-21.857	26.24
57.124	108.734	132.86	-205.964	30.605	179.228	-316.075	-70.453	83.943
115.395	217.378	265.055	-411.98	57.718	358.338	-624.75	-142.844	165.691
194.866	359.678	437.527	-681.422	91.723	591.65	-1026.888	-238.481	271.348
193.483	357.243	434.581	-676.849	91.14	587.671	-1019.975	-236.85	269.555
54.011	103.092	126.014	-195.298	29.203	169.986	-300.02	-66.708	79.719
112.755	211.797	258.049	-401.063	56.146	348.588	-608.364	-139.086	161.178
191.397	353.607	430.185	-669.981	90.302	581.733	-1009.737	-234.383	266.877
190.713	352.408	428.73	-667.703	90.018	579.763	-1006.344	-233.573	265.987
53.117	101.455	124.024	-192.193	28.782	167.299	-295.346	-65.621	78.485
13.661	28.231	34.641	-52.01	9.307	46.607	-84.334	-18.22	22.118
0	0	0	0	0	0	0	0
0	0	0	0	0	0	0	0
0	0	0	0	0	0	0	0
0	0	0	0	0	0	0	0
0	0	0	0	0	0	0	0
0	0	0	0	0	0	0	0
0	0	0	0	0	0	0	0
0	0	0	0	0	0	0	0
0	0	0	0	0	0	0	0
0	0	0	0	0	0	0	0
0	0	0	0	0	0	0	0
0	0	0	0	0	0	0	0
0	0	0	0	0	0	0	0
14.479	29.421	36.047	-54.2	9.583	48.461	-87.719	-19.03	22.958
53.84	102.177	124.817	-193.489	28.866	168.278	-297.253	-66.125	78.89
111.517	209.73	255.676	-397.39	55.741	345.534	-602.893	-137.739	159.825
191.397	353.607	430.185	-669.981	90.302	581.733	-1009.737	-234.383	266.877
190.093	352.303	428.755	-667.649	90.165	579.97	-1006.329	-233.465	266.156
53.117	101.455	124.024	-192.193	28.782	167.299	-295.346	-65.621	78.485
111.67	209.882	255.728	-397.444	55.682	345.452	-602.937	-137.787	159.753
190.024	351.204	427.276	-665.427	89.737	577.799	-1002.953	-232.761	265.101
190.024	351.204	427.276	-665.427	89.737	577.799	-1002.953	-232.761	265.101
52.733	100.762	123.183	-190.88	28.609	166.164	-293.376	-65.161	77.966
13.835	28.22	34.582	-51.938	9.257	46.478	-84.243	-18.228	22.037
0	0	0	0	0	0	0	0
0	0	0	0	0	0	0	0
0	0	0	0	0	0	0	0
0	0	0	0	0	0	0	0
0	0	0	0	0	0	0	0
0	0	0	0	0	0	0	0
0	0	0	0	0	0	0	0
0	0	0	0	0	0	0	0
0	0	0	0	0	0	0	0
0	0	0	0	0	0	0	0
0	0	0	0	0	0	0	0
0	0	0	0	0	0	0	0
0	0	0	0	0	0	0	0
14.479	29.421	36.047	-54.2	9.583	48.461	-87.719	-19.03	22.958
53.013	101.351	123.99	-192.155	28.825	167.36	-295.323	-65.593	78.531
112.755	211.797	258.049	-401.063	56.146	348.588	-608.364	-139.086	161.178
190.713	352.408	428.73	-667.703	90.018	579.763	-1006.344	-233.573	265.987
190.713	352.408	428.73	-667.703	90.018	579.763	-1006.344	-233.573	265.987
53.458	101.486	123.976	-192.174	28.692	167.139	-295.279	-65.665	78.369
111.67	209.882	255.728	-397.444	55.682	345.452	-602.937	-137.787	159.753
190.024	351.204	427.276	-665.427	89.737	577.799	-1002.953	-232.761	265.101
190.024	351.204	427.276	-665.427	89.737	577.799	-1002.953	-232.761	265.101
52.733	100.762	123.183	-190.88	28.609	166.164	-293.376	-65.161	77.966
13.835	28.22	34.582	-51.938	9.257	46.478	-84.243	-18.228	22.037
0	0	0	0	0	0	0	0
0	0	0	0	0	0	0	0
0	0	0	0	0	0	0	0
0	0	0	0	0	0	0	0
0	0	0	0	0	0	0	0
0	0	0	0	0	0	0	0
0	0	0	0	0	0	0	0
0	0	0	0	0	0	0	0
0	0	0	0	0	0	0	0
0	0	0	0	0	0	0	0
0	0	0	0	0	0	0	0
0	0	0	0	0	0	0	0
0	0	0	0	0	0	0	0
14.479	29.421	36.047	-54.2	9.583	48.461	-87.719	-19.03	22.958
53.013	101.351	123.99	-192.155	28.825	167.36	-295.323	-65.593	78.531
112.755	211.797	258.049	-401.063	56.146	348.588	-608.364	-139.086	161.178
190.713	352.408	428.73	-667.703	90.018	579.763	-1006.344	-233.573	265.987
190.713	352.408	428.73	-667.703	90.018	579.763	-1006.344	-233.573	265.987
53.458	101.486	123.976	-192.174	28.692	167.139	-295.279	-65.665	78.369
111.67	209.882	255.728	-397.444	55.682	345.452	-602.937	-137.787	159.753
190.024	351.204	427.276	-665.427	89.737	577.799	-1002.953	-232.761	265.101
190.024	351.204	427.276	-665.427	89.737	577.799	-1002.953	-232.761	265.101
52.733	100.762	123.183	-190.88	28.609	166.164	-293.376	-65.161	77.966
13.835	28.22	34.582	-51.938	9.257	46.478	-84.243	-18.228	22.037
0	0	0	0	0	0	0	0
0	0	0	0	0	0	0	0
0	0	0	0	0	0	0	0
0	0	0	0	0	0	0	0
0	0	0	0	0	0	0	0
0	0	0	0	0	0	0	0
0	0	0	0	0	0	0	0
0	0	0	0	0	0	0	0
0	0	0	0	0	0	0	0
0	0	0	0	0	0	0	0
0	0	0	0	0	0	0	0
0	0	0	0	0	0	0	0
0	0	0	0	0	0	0	0
14.479	29.421	36.047	-54.2	9.583	48.461	-87.719	-19.03	22.958
53.531	102.3	125.142	-193.945	29.067	168.914	-298.053	-66.208	79.252
111.517	209.73	255.676	-397.39	55.741	345.534	-602.893	-137.739	159.825
189.159	349.809	425.751	-663.069	89.546	575.929	-999.521	-231.9	264.295
190.713	352.408	428.73	-667.703	90.018	579.763	-1006.344	-233.573	265.987
53.458	101.486	123.976	-192.174	28.692	167.139	-295.279	-65.665	78.369
111.67	209.882	255.728	-397.444	55.682	345.452	-602.937	-137.787	159.753
190.024	351.204	427.276	-665.427	89.737	577.799	-1002.953	-232.761	265.101
190.024	351.204	427.276	-665.427	89.737	577.799	-1002.953	-232.761	265.101
52.733	100.762	123.183	-190.88	28.609	166.164	-293.376	-65.161	77.966
13.835	28.22	34.582	-51.938	9.257	46.478	-84.243	-18.228	22.037
0	0	0	0	0	0	0	0
0	0	0	0	0	0	0	0
0	0	0	0	0	0	0	0
0	0	0	0	0	0	0	0
0	0	0	0	0	0	0	0
0	0	0	0	0	0	0	0
0	0	0	0	0	0	0	0
0	0	0	0	0	0	0	0
0	0	0	0	0	0	0	0
0	0	0	0	0	0	0	0
0	0	0	0	0	0	0	0
0	0	0	0	0	0	0	0
0	0	0	0	0	0	0	0
0	0	0	0	0	0	0	0
0	0	0	0	0	0	0	0
0	0	0	0	0	0	0	0
0	0	0	0	0	0	0	0
0	0	0	0	0	0	0	0
0	0	0	0	0	0	0	0
0	0	0	0	0	0	0	0
0	0	0	0	0	0	0	0
0	0	0	0	0	0	0	0
0	0	0	0	0	0	0	0
0	0	0	0	0	0	0	0
0	0	0	0	0	0	0	0
0	0	0	0	0	0	0	0
0	0	0	0	0	0	0	0
0	0	0	0	0	0	0	0
0	0	0	0	0	0	0	0
0	0	0	0	0	0	0	0
0	0	0	0	0	0	0	0
0	0	0	0	0	0	0	0
0	0	0	0	0	0	0	0
0	0	0	0	0	0	0	0
0	0	0	0	0	0	0	0
0	0	0	0	0	0	0	0
0	0	0	0	0	0	0	0
0	0	0	0	0	0	0	0
0	0	0	0	0	0	0	0
0	0	0	0	0	0	0	0
0	0	0	0	0	0	0	0
0	0	0	0	0	0	0	0
0	0	0	0	0	0	0	0
0	0	0	0	0	0	0	0
0	0	0	0	0	0	0	0
0	0	0	0	0	0	0	0
0	0	0	0	0	0	0	0
0	0	0	0	0	0	0	0
0	0	0	0	0	0	0	0
0	0	0	0	0	0	0	0
0	0	0	0	0	0	0	0
0	0	0	0	0	0	0	0
0	0	0	0	0	0	0	0
0	0	0	0	0	0	0	0
0	0	0	0	0	0	0	0
0	0	0	0	0	0	0	0
0	0	0	0	0	0	0	0
0	0	0	0	0	0	0	0
0	0	0	0	0	0	0	0
0	0	0	0	0	0	0	0
0	0	0	0	0	0	0	0
16.646	33.711	41.335	-62.33	10.415	55.812	-100.1	-22.138	26.65
57.021	108.631	132.83	-205.966	30.655	179.296	-316.045	-70.419	83.997
114.215	216.197	263.875	-410.113	57.664	357.025	-622.011	-142.047	165.193
192.47	356.764	434.481	-676.701	91.468	588.09	-1019.895	-236.587	269.91
191.104	354.346	431.554	-672.128	90.9	584.137	-1013.08	-234.958	268.125
53.531	102.3	125.142	-193.945	29.067	168.914	-298.053	-66.208	79.252
112.264	211.722	258.079	-401.035	56.251	348.764	-608.358	-139.002	161.313
191.397	353.607	430.185	-669.981	90.302	581.733	-1009.737	-234.383	266.877
190.093	352.303	428.755	-667.649	90.165	579.97	-1006.329	-233.465	266.156
53.117	101.455	124.024	-192.193	28.782	167.299	-295.346	-65.621	78.485
14.053	28.622	35.071	-52.699	9.363	47.138	-85.403	-18.492	22.347
0	0	0	0	0	0	0	0
0	0	0	0	0	0	0	0
0	0	0	0	0	0	0	0
0	0	0	0	0	0	0	0
0	0	0	0	0	0	0	0
0	0	0	0	0	0	0	0
0	0	0	0	0	0	0	0
0	0	0	0	0	0	0	0
0	0	0	0	0	0	0	0
0	0	0	0	0	0	0	0
0	0	0	0	0	0	0	0
0	0	0	0	0	0	0	0
0	0	0	0	0	0	0	0
14.575	29.705	36.421	-54.915	9.75	49.192	-88.83	-19.23	23.332
53.917	102.997	125.989	-195.266	29.24	170.056	-300.036	-66.671	79.774
111.588	210.631	256.883	-399.217	56.093	347.292	-605.658	-138.299	160.687
189.039	350.733	427.181	-665.277	90.067	578.219	-1002.896	-232.523	265.458
189.832	351.012	427.208	-665.358	89.811	577.901	-1002.897	-232.701	265.19
52.631	100.66	123.149	-190.842	28.652	166.225	-293.354	-65.133	78.012
109.836	207.622	253.364	-393.747	55.462	342.688	-597.524	-136.335	158.632
190.713	352.408	428.73	-667.703	90.018	579.763	-1006.344	-233.573	265.987
190.713	352.408	428.73	-667.703	90.018	579.763	-1006.344	-233.573	265.987
52.733	100.762	123.183	-190.88	28.609	166.164	-293.376	-65.161	77.966
13.407	27.792	34.154	-51.254	9.233	46.001	-83.232	-17.949	21.848
0	0	0	0	0	0	0	0
0	0	0	0	0	0	0	0
0	0	0	0	0	0	0	0
0	0	0	0	0	0	0	0
0	0	0	0	0	0	0	0
0	0	0	0	0	0	0	0
0	0	0	0	0	0	0	0
0	0	0	0	0	0	0	0
0	0	0	0	0	0	0	0
0	0	0	0	0	0	0	0
0	0	0	0	0	0	0	0
0	0	0	0	0	0	0	0
0	0	0	0	0	0	0	0
14.26	29.389	36.105	-54.275	9.664	48.642	-87.856	-19.005	23.077
53.917	102.997	125.989	-195.266	29.24	170.056	-300.036	-66.671	79.774
110.957	210.415	256.87	-399.169	56.287	347.56	-605.628	-138.187	160.894
189.723	351.932	428.632	-667.551	90.35	580.186	-1006.285	-233.332	266.346
189.901	352.11	428.688	-667.579	90.239	580.073	-1006.272	-233.404	266.245
52.293	100.63	123.199	-190.862	28.741	166.384	-293.421	-65.09	78.126
110.36	208.573	254.519	-395.548	55.692	344.248	-600.214	-136.971	159.34
188.97	349.62	425.687	-662.996	89.623	576.034	-999.515	-231.81	264.388
189.159	349.809	425.751	-663.069	89.546	575.929	-999.521	-231.9	264.295
52.159	99.879	122.292	-189.543	28.522	165.168	-291.4	-64.633	77.555
13.835	28.22	34.582	-51.938	9.257	46.478	-84.243	-18.228	22.037
0	0	0	0	0	0	0	0
0	0	0	0	0	0	0	0
0	0	0	0	0	0	0	0
0	0	0	0	0	0	0	0
0	0	0	0	0	0	0	0
0	0	0	0	0	0	0	0
0	0	0	0	0	0	0	0
0	0	0	0	0	0	0	0
0	0	0	0	0	0	0	0
0	0	0	0	0	0	0	0
0	0	0	0	0	0	0	0
0	0	0	0	0	0	0	0
0	0	0	0	0	0	0	0
14.26	29.389	36.105	-54.275	9.664	48.642	-87.856	-19.005	23.077
53.917	102.997	125.989	-195.266	29.24	170.056	-300.036	-66.671	79.774
111.441	210.483	256.832	-399.161	56.154	347.377	-605.621	-138.257	160.752
189.723	351.932	428.632	-667.551	90.35	580.186	-1006.285	-233.332	266.346
189.039	350.733	427.181	-665.277	90.067	578.219	-1002.896	-232.523	265.458
52.631	100.66	123.149	-190.842	28.652	166.225	-293.354	-65.133	78.012
110.99	208.776	254.519	-395.585	55.511	343.972	-600.197	-137.101	159.116
188.278	348.415	424.227	-660.742	89.327	574.06	-996.059	-231.006	263.5
188.278	348.415	424.227	-660.742	89.327	574.06	-996.059	-231.006	263.5
52.249	99.969	122.311	-189.534	28.48	165.094	-291.39	-64.675	77.495
13.584	27.78	34.093	-51.193	9.173	45.872	-83.116	-17.959	21.766
0	0	0	0	0	0	0	0
0	0	0	0	0	0	0	0
0	0	0	0	0	0	0	0
0	0	0	0	0	0	0	0
0	0	0	0	0	0	0	0
0	0	0	0	0	0	0	0
0	0	0	0	0	0	0	0
0	0	0	0	0	0	0	0
0	0	0	0	0	0	0	0
0	0	0	0	0	0	0	0
0	0	0	0	0	0	0	0
0	0	0	0	0	0	0	0
0	0	0	0	0	0	0	0
4.876	10.238	11.97	-14.817	2.031	16.788	-28.657	-9.561	7.134
20.276	40.468	49.582	-75.094	12.229	66.95	-119.626	-26.599	31.814
43.801	84.065	102.913	-159.303	24.384	138.804	-245.937	-54.145	65.419
73.365	140.479	171.536	-266.017	38.729	231.636	-406.288	-91.424	107.982
73.365	140.479	171.536	-266.017	38.729	231.636	-406.288	-91.424	107.982
19.778	39.546	48.457	-73.37	11.982	65.43	-116.953	-25.984	31.111
43.101	82.794	101.369	-156.898	24.053	136.719	-242.304	-53.298	64.465
72.369	138.772	169.571	-263.009	38.381	229.102	-401.724	-90.317	106.855
72.369	138.772	169.571	-263.009	38.381	229.102	-401.724	-90.317	106.855
19.533	39.09	47.901	-72.501	11.858	64.679	-115.635	-25.688	30.763
4.296	9.383	11.018	-13.785	2.074	15.412	-26.577	-8.502	6.681
0	0	0	0	0	0	0	0
0	0	0	0	0	0	0	0
0	0	0	0	0	0	0	0
0	0	0	0	0	0	0	0
0	0	0	0	0	0	0	0
0	0	0	0	0	0	0	0
0	0	0	0	0	0	0	0
0	0	0	0	0	0	0	0
0	0	0	0	0	0	0	0
0	0	0	0	0	0	0	0
0	0	0	0	0	0	0	0
0	0	0	0	0	0	0	0
0	0	0	0	0	0	0	0
0	0	0	0	0	0	0	0
0	0	0	0	0	0	0	0
0	0	0	0	0	0	0	0
0	0	0	0	0	0	0	0
0	0	0	0	0	0	0	0
0	0	0	0	0	0	0	0
0	0	0	0	0	0	0	0
0	0	0	0	0	0	0	0
0	0	0	0	0	0	0	0
0	0	0	0	0	0	0	0
0	0	0	0	0	0	0	0
0	0	0	0	0	0	0	0
0	0	0	0	0	0	0	0
0	0	0	0	0	0	0	0
0	0	0	0	0	0	0	0
0	0	0	0	0	0	0	0
0	0	0	0	0	0	0	0
0	0	0	0	0	0	0	0
0	0	0	0	0	0	0	0
0	0	0	0	0	0	0	0
0	0	0	0	0	0	0	0
0	0	0	0	0	0	0	0
0	0	0	0	0	0	0	0
0	0	0	0	0	0	0	0
0	0	0	0	0	0	0	0
0	0	0	0	0	0	0	0
0	0	0	0	0	0	0	0
0	0	0	0	0	0	0	0
0	0	0	0	0	0	0	0
0	0	0	0	0	0	0	0
0	0	0	0	0	0	0	0
0	0	0	0	0	0	0	0
0	0	0	0	0	0	0	0
0	0	0	0	0	0	0	0
0	0	0	0	0	0	0	0
0	0	0	0	0	0	0	0
0	0	0	0	0	0	0	0
0	0	0	0	0	0	0	0
0	0	0	0	0	0	0	0
0	0	0	0	0	0	0	0
0	0	0	0	0	0	0	0
0	0	0	0	0	0	0	0
0	0	0	0	0	0	0	0
0	0	0	0	0	0	0	0
0	0	0	0	0	0	0	0
0	0	0	0	0	0	0	0
0	0	0	0	0	0	0	0
0	0	0	0	0	0	0	0
5.331	11.355	14.674	-17.096	2.178	20.69	-33.648	-12.085	8.601
22.306	44.239	54.183	-82.241	13.225	73.162	-130.475	-29.085	34.687
45.522	87.82	107.639	-166.663	25.492	145.369	-257.043	-56.63	68.493
75.103	144.338	176.423	-273.622	39.857	238.469	-417.726	-94.008	111.166
74.2	142.725	174.464	-270.561	39.462	235.823	-413.145	-92.93	109.961
20.064	40.469	49.638	-75.14	12.291	67.083	-119.724	-26.584	31.902
43.801	84.065	102.913	-159.303	24.384	138.804	-245.937	-54.145	65.419
72.852	140.318	171.545	-265.998	38.874	231.879	-406.314	-91.322	108.166
73.365	140.479	171.536	-266.017	38.729	231.636	-406.288	-91.424	107.982
19.778	39.546	48.457	-73.37	11.982	65.43	-116.953	-25.984	31.111
4.433	9.587	11.248	-14.036	2.069	15.753	-27.091	-8.759	6.796
0	0	0	0	0	0	0	0
0	0	0	0	0	0	0	0
0	0	0	0	0	0	0	0
0	0	0	0	0	0	0	0
0	0	0	0	0	0	0	0
0	0	0	0	0	0	0	0
0	0	0	0	0	0	0	0
0	0	0	0	0	0	0	0
0	0	0	0	0	0	0	0
0	0	0	0	0	0	0	0
0	0	0	0	0	0	0	0
0	0	0	0	0	0	0	0
0	0	0	0	0	0	0	0
4.866	10.227	11.97	-14.822	2.045	16.822	-28.693	-9.568	7.154
20.525	40.931	50.145	-75.988	12.344	67.711	-120.933	-26.901	32.166
43.408	83.958	102.943	-159.327	24.509	139.025	-246.022	-54.077	65.584
72.852	140.318	171.545	-265.998	38.874	231.879	-406.314	-91.322	108.166
72.852	140.318	171.545	-265.998	38.874	231.879	-406.314	-91.322	108.166
19.778	39.546	48.457	-73.37	11.982	65.43	-116.953	-25.984	31.111
42.712	82.69	101.401	-156.921	24.179	136.941	-242.393	-53.235	64.626
72.921	139.684	170.572	-264.516	38.521	230.332	-404.018	-90.886	107.391
72.921	139.684	170.572	-264.516	38.521	230.332	-404.018	-90.886	107.391
19.986	39.543	48.399	-73.296	11.917	65.294	-116.86	-26.002	31.02
4.479	9.567	11.202	-13.966	2.029	15.623	-26.935	-8.726	6.727
0	0	0	0	0	0	0	0
0	0	0	0	0	0	0	0
0	0	0	0	0	0	0	0
0	0	0	0	0	0	0	0
0	0	0	0	0	0	0	0
0	0	0	0	0	0	0	0
0	0	0	0	0	0	0	0
0	0	0	0	0	0	0	0
0	0	0	0	0	0	0	0
0	0	0	0	0	0	0	0
0	0	0	0	0	0	0	0
0	0	0	0	0	0	0	0
0	0	0	0	0	0	0	0
4.866	10.227	11.97	-14.822	2.045	16.822	-28.693	-9.568	7.154
20.01	40.415	49.63	-75.145	12.323	67.138	-119.744	-26.568	31.942
43.408	83.958	102.943	-159.327	24.509	139.025	-246.022	-54.077	65.584
72.852	140.318	171.545	-265.998	38.874	231.879	-406.314	-91.322	108.166
72.852	140.318	171.545	-265.998	38.874	231.879	-406.314	-91.322	108.166
19.778	39.546	48.457	-73.37	11.982	65.43	-116.953	-25.984	31.111
43.452	83.43	102.141	-158.104	24.213	137.761	-244.116	-53.719	64.943
72.921	139.684	170.572	-264.516	38.521	230.332	-404.018	-90.886	107.391
72.921	139.684	170.572	-264.516	38.521	230.332	-404.018	-90.886	107.391
19.778	39.546	48.457	-73.37	11.982	65.43	-116.953	-25.984	31.111
4.479	9.567	11.202	-13.966	2.029	15.623	-26.935	-8.726	6.727
0	0	0	0	0	0	0	0
0	0	0	0	0	0	0	0
0	0	0	0	0	0	0	0
0	0	0	0	0	0	0	0
0	0	0	0	0	0	0	0
0	0	0	0	0	0	0	0
0	0	0	0	0	0	0	0
0	0	0	0	0	0	0	0
0	0	0	0	0	0	0	0
0	0	0	0	0	0	0	0
0	0	0	0	0	0	0	0
0	0	0	0	0	0	0	0
0	0	0	0	0	0	0	0
4.876	10.238	11.97	-14.817	2.031	16.788	-28.657	-9.561	7.134
20.276	40.468	49.582	-75.094	12.229	66.95	-119.626	-26.599	31.814
43.801	84.065	102.913	-159.303	24.384	138.804	-245.937	-54.145	65.419
72.852	140.318	171.545	-265.998	38.874	231.879	-406.314	-91.322	108.166
73.365	140.479	171.536	-266.017	38.729	231.636	-406.288	-91.424	107.982
19.778	39.546	48.457	-73.37	11.982	65.43	-116.953	-25.984	31.111
43.017	82.71	101.348	-156.897	24.101	136.785	-242.318	-53.263	64.517
72.921	139.684	170.572	-264.516	38.521	230.332	-404.018	-90.886	107.391
72.369	138.772	169.571	-263.009	38.381	229.102	-401.724	-90.317	106.855
20.041	39.599	48.409	-73.319	11.89	65.244	-116.835	-26.013	30.985
4.296	9.383	11.018	-13.785	2.074	15.412	-26.577	-8.502	6.681
0	0	0	0	0	0	0	0
0	0	0	0	0	0	0	0
0	0	0	0	0	0	0	0
0	0	0	0	0	0	0	0
0	0	0	0	0	0	0	0
0	0	0	0	0	0	0	0
0	0	0	0	0	0	0	0
0	0	0	0	0	0	0	0
0	0	0	0	0	0	0	0
0	0	0	0	0	0	0	0
0	0	0	0	0	0	0	0
0	0	0	0	0	0	0	0
0	0	0	0	0	0	0	0
4.876	10.238	11.97	-14.817	2.031	16.788	-28.657	-9.561	7.134
20.276	40.468	49.582	-75.094	12.229	66.95	-119.626	-26.599	31.814
43.801	84.065	102.913	-159.303	24.384	138.804	-245.937	-54.145	65.419
73.365	140.479	171.536	-266.017	38.729	231.636	-406.288	-91.424	107.982
73.932	141.398	172.543	-267.583	38.871	232.873	-408.544	-92.003	108.514
20.289	40.057	48.968	-74.17	12.006	66	-118.167	-26.32	31.336
43.54	83.517	102.163	-158.133	24.179	137.696	-244.101	-53.753	64.892
73.485	140.599	171.574	-266.067	38.674	231.561	-406.274	-91.469	107.916
73.873	140.637	171.524	-266.056	38.564	231.389	-406.2	-91.518	107.787
19.835	39.604	48.468	-73.361	11.955	65.38	-116.942	-26.01	31.072
4.442	9.596	11.247	-14.023	2.054	15.718	-27.056	-8.753	6.775
0	0	0	0	0	0	0	0
0	0	0	0	0	0	0	0
0	0	0	0	0	0	0	0
0	0	0	0	0	0	0	0
0	0	0	0	0	0	0	0
0	0	0	0	0	0	0	0
0	0	0	0	0	0	0	0
0	0	0	0	0	0	0	0
0	0	0	0	0	0	0	0
0	0	0	0	0	0	0	0
0	0	0	0	0	0	0	0
0	0	0	0	0	0	0	0
0	0	0	0	0	0	0	0
0	0	0	0	0	0	0	0
0	0	0	0	0	0	0	0
0	0	0	0	0	0	0	0
0	0	0	0	0	0	0	0
0	0	0	0	0	0	0	0
0	0	0	0	0	0	0	0
0	0	0	0	0	0	0	0
0	0	0	0	0	0	0	0
0	0	0	0	0	0	0	0
0	0	0	0	0	0	0	0
0	0	0	0	0	0	0	0
0	0	0	0	0	0	0	0
0	0	0	0	0	0	0	0
0	0	0	0	0	0	0	0
0	0	0	0	0	0	0	0
0	0	0	0	0	0	0	0
0	0	0	0	0	0	0	0
0	0	0	0	0	0	0	0
0	0	0	0	0	0	0	0
0	0	0	0	0	0	0	0
0	0	0	0	0	0	0	0
0	0	0	0	0	0	0	0
0	0	0	0	0	0	0	0
0	0	0	0	0	0	0	0
0	0	0	0	0	0	0	0
0	0	0	0	0	0	0	0
0	0	0	0	0	0	0	0
0	0	0	0	0	0	0	0
0	0	0	0	0	0	0	0
0	0	0	0	0	0	0	0
0	0	0	0	0	0	0	0
0	0	0	0	0	0	0	0
0	0	0	0	0	0	0	0
0	0	0	0	0	0	0	0
0	0	0	0	0	0	0	0
0	0	0	0	0	0	0	0
0	0	0	0	0	0	0	0
0	0	0	0	0	0	0	0
0	0	0	0	0	0	0	0
0	0	0	0	0	0	0	0
0	0	0	0	0	0	0	0
0	0	0	0	0	0	0	0
0	0	0	0	0	0	0	0
0	0	0	0	0	0	0	0
0	0	0	0	0	0	0	0
0	0	0	0	0	0	0	0
0	0	0	0	0	0	0	0
0	0	0	0	0	0	0	0
5.203	11.161	14.414	-16.841	2.187	20.304	-33.107	-11.793	8.472
22.058	43.764	53.603	-81.346	13.109	72.378	-129.123	-28.77	34.326
45.254	87.259	106.872	-165.429	25.28	144.236	-255.18	-56.239	67.947
75.17	143.695	175.434	-272.11	39.513	236.899	-415.407	-93.571	110.377
74.15	141.967	173.447	-269.057	39.176	234.337	-410.801	-92.455	109.236
20.582	40.987	50.156	-75.979	12.317	67.66	-120.94	-26.913	32.13
44.243	84.793	103.714	-160.558	24.499	139.79	-247.739	-54.596	65.855
73.932	141.398	172.543	-267.583	38.871	232.873	-408.544	-92.003	108.514
73.932	141.398	172.543	-267.583	38.871	232.873	-408.544	-92.003	108.514
20.084	40.063	49.029	-74.242	12.073	66.138	-118.264	-26.305	31.424
4.442	9.596	11.247	-14.023	2.054	15.718	-27.056	-8.753	6.775
0	0	0	0	0	0	0	0
0	0	0	0	0	0	0	0
0	0	0	0	0	0	0	0
0	0	0	0	0	0	0	0
0	0	0	0	0	0	0	0
0	0	0	0	0	0	0	0
0	0	0	0	0	0	0	0
0	0	0	0	0	0	0	0
0	0	0	0	0	0	0	0
0	0	0	0	0	0	0	0
0	0	0	0	0	0	0	0
0	0	0	0	0	0	0	0
0	0	0	0	0	0	0	0
4.876	10.238	11.97	-14.817	2.031	16.788	-28.657	-9.561	7.134
20.276	40.468	49.582	-75.094	12.229	66.95	-119.626	-26.599	31.814
43.801	84.065	102.913	-159.303	24.384	138.804	-245.937	-54.145	65.419
73.365	140.479	171.536	-266.017	38.729	231.636	-406.288	-91.424	107.982
72.522	139.637	170.612	-264.536	38.621	230.494	-404.03	-90.829	107.51
19.778	39.546	48.457	-73.37	11.982	65.43	-116.953	-25.984	31.111
43.101	82.794	101.369	-156.898	24.053	136.719	-242.304	-53.298	64.465
73.317	139.72	170.519	-264.495	38.421	230.154	-403.951	-90.942	107.256
72.483	138.886	169.604	-263.007	38.325	229.026	-401.758	-90.355	106.796
19.533	39.09	47.901	-72.501	11.858	64.679	-115.635	-25.688	30.763
4.296	9.383	11.018	-13.785	2.074	15.412	-26.577	-8.502	6.681
0	0	0	0	0	0	0	0
0	0	0	0	0	0	0	0
0	0	0	0	0	0	0	0
0	0	0	0	0	0	0	0
0	0	0	0	0	0	0	0
0	0	0	0	0	0	0	0
0	0	0	0	0	0	0	0
0	0	0	0	0	0	0	0
0	0	0	0	0	0	0	0
0	0	0	0	0	0	0	0
0	0	0	0	0	0	0	0
0	0	0	0	0	0	0	0
0	0	0	0	0	0	0	0
4.876	10.238	11.97	-14.817	2.031	16.788	-28.657	-9.561	7.134
20.276	40.468	49.582	-75.094	12.229	66.95	-119.626	-26.599	31.814
43.801	84.065	102.913	-159.303	24.384	138.804	-245.937	-54.145	65.419
73.365	140.479	171.536	-266.017	38.729	231.636	-406.288	-91.424	107.982
72.921	139.684	170.572	-264.516	38.521	230.332	-404.018	-90.886	107.391
19.778	39.546	48.457	-73.37	11.982	65.43	-116.953	-25.984	31.111
43.101	82.794	101.369	-156.898	24.053	136.719	-242.304	-53.298	64.465
72.483	138.886	169.604	-263.007	38.325	229.026	-401.758	-90.355	106.796
72.483	138.886	169.604	-263.007	38.325	229.026	-401.758	-90.355	106.796
19.533	39.09	47.901	-72.501	11.858	64.679	-115.635	-25.688	30.763
4.296	9.383	11.018	-13.785	2.074	15.412	-26.577	-8.502	6.681
0	0	0	0	0	0	0	0
0	0	0	0	0	0	0	0
0	0	0	0	0	0	0	0
0	0	0	0	0	0	0	0
0	0	0	0	0	0	0	0
0	0	0	0	0	0	0	0
0	0	0	0	0	0	0	0
0	0	0	0	0	0	0	0
0	0	0	0	0	0	0	0
0	0	0	0	0	0	0	0
0	0	0	0	0	0	0	0
0	0	0	0	0	0	0	0
0	0	0	0	0	0	0	0
4.866	10.227	11.97	-14.822	2.045	16.822	-28.693	-9.568	7.154
20.582	40.987	50.156	-75.979	12.317	67.66	-120.94	-26.913	32.13
44.153	84.703	103.688	-160.518	24.543	139.851	-247.758	-54.565	65.903
73.416	141.234	172.549	-267.567	39.013	233.114	-408.566	-91.896	108.703
72.462	140.28	171.595	-266.008	38.985	232.051	-406.387	-91.272	108.295
20.084	40.063	49.029	-74.242	12.073	66.138	-118.264	-26.305	31.424
43.143	83.407	102.191	-158.16	24.301	137.914	-244.175	-53.674	65.054
72.405	139.52	170.576	-264.484	38.679	230.571	-404.048	-90.789	107.57
72.405	139.52	170.576	-264.484	38.679	230.571	-404.048	-90.789	107.57
19.778	39.546	48.457	-73.37	11.982	65.43	-116.953	-25.984	31.111
4.442	9.596	11.247	-14.023	2.054	15.718	-27.056	-8.753	6.775
0	0	0	0	0	0	0	0
0	0	0	0	0	0	0	0
0	0	0	0	0	0	0	0
0	0	0	0	0	0	0	0
0	0	0	0	0	0	0	0
0	0	0	0	0	0	0	0
0	0	0	0	0	0	0	0
0	0	0	0	0	0	0	0
0	0	0	0	0	0	0	0
0	0	0	0	0	0	0	0
0	0	0	0	0	0	0	0
0	0	0	0	0	0	0	0
0	0	0	0	0	0	0	0
5.022	10.45	12.208	-15.07	2.023	17.142	-29.189	-9.837	7.252
20.31	40.93	50.201	-76.033	12.407	67.845	-121.029	-26.886	32.255
43.445	84.571	103.768	-160.558	24.757	140.226	-247.914	-54.464	66.169
73.345	141.87	173.527	-269.056	39.368	234.669	-410.873	-92.334	109.483
72.905	141.076	172.562	-267.529	39.177	233.359	-408.645	-91.793	108.889
19.818	40.01	49.077	-74.292	12.167	66.325	-118.381	-26.274	31.551
42.752	83.302	102.223	-158.183	24.428	138.137	-244.263	-53.61	65.216
72.852	140.318	171.545	-265.998	38.874	231.879	-406.314	-91.322	108.166
72.97	140.435	171.58	-266.05	38.817	231.801	-406.296	-91.362	108.105
19.571	39.551	48.516	-73.412	12.048	65.567	-117.06	-25.98	31.198
4.433	9.587	11.248	-14.036	2.069	15.753	-27.091	-8.759	6.796
0	0	0	0	0	0	0	0
0	0	0	0	0	0	0	0
0	0	0	0	0	0	0	0
0	0	0	0	0	0	0	0
0	0	0	0	0	0	0	0
0	0	0	0	0	0	0	0
0	0	0	0	0	0	0	0
0	0	0	0	0	0	0	0
0	0	0	0	0	0	0	0
0	0	0	0	0	0	0	0
0	0	0	0	0	0	0	0
0	0	0	0	0	0	0	0
0	0	0	0	0	0	0	0
0	0	0	0	0	0	0	0
0	0	0	0	0	0	0	0
0	0	0	0	0	0	0	0
0	0	0	0	0	0	0	0
0	0	0	0	0	0	0	0
0	0	0	0	0	0	0	0
0	0	0	0	0	0	0	0
0	0	0	0	0	0	0	0
0	0	0	0	0	0	0	0
0	0	0	0	0	0	0	0
0	0	0	0	0	0	0	0
0	0	0	0	0	0	0	0
0	0	0	0	0	0	0	0
0	0	0	0	0	0	0	0
0	0	0	0	0	0	0	0
0	0	0	0	0	0	0	0
0	0	0	0	0	0	0	0
0	0	0	0	0	0	0	0
0	0	0	0	0	0	0	0
0	0	0	0	0	0	0	0
0	0	0	0	0	0	0	0
0	0	0	0	0	0	0	0
0	0	0	0	0	0	0	0
0	0	0	0	0	0	0	0
0	0	0	0	0	0	0	0
0	0	0	0	0	0	0	0
0	0	0	0	0	0	0	0
0	0	0	0	0	0	0	0
0	0	0	0	0	0	0	0
0	0	0	0	0	0	0	0
0	0	0	0	0	0	0	0
0	0	0	0	0	0	0	0
0	0	0	0	0	0	0	0
0	0	0	0	0	0	0	0
0	0	0	0	0	0	0	0
0	0	0	0	0	0	0	0
0	0	0	0	0	0	0	0
0	0	0	0	0	0	0	0
0	0	0	0	0	0	0	0
0	0	0	0	0	0	0	0
0	0	0	0	0	0	0	0
0	0	0	0	0	0	0	0
0	0	0	0	0	0	0	0
0	0	0	0	0	0	0	0
0	0	0	0	0	0	0	0
0	0	0	0	0	0	0	0
0	0	0	0	0	0	0	0
0	0	0	0	0	0	0	0
6.859	12.95	16.364	-28.732	3.582	22.545	-32.793	-10.954	10.18
22.345	44.721	54.829	-83.203	13.423	74.096	-131.971	-29.389	35.148
45.882	88.472	108.431	-167.9	25.656	146.44	-258.902	-57.062	68.983
74.577	144.167	176.425	-273.591	40.015	238.709	-417.751	-93.904	111.353
75.624	144.504	176.414	-273.642	39.71	238.223	-417.701	-94.111	110.979
20.525	40.931	50.145	-75.988	12.344	67.711	-120.933	-26.901	32.166
44.153	84.703	103.688	-160.518	24.543	139.851	-247.758	-54.565	65.903
73.815	141.28	172.507	-267.534	38.924	232.947	-408.559	-91.958	108.579
73.932	141.398	172.543	-267.583	38.871	232.873	-408.544	-92.003	108.514
20.084	40.063	49.029	-74.242	12.073	66.138	-118.264	-26.305	31.424
4.433	9.587	11.248	-14.036	2.069	15.753	-27.091	-8.759	6.796
0	0	0	0	0	0	0	0
0	0	0	0	0	0	0	0
0	0	0	0	0	0	0	0
0	0	0	0	0	0	0	0
0	0	0	0	0	0	0	0
0	0	0	0	0	0	0	0
0	0	0	0	0	0	0	0
0	0	0	0	0	0	0	0
0	0	0	0	0	0	0	0
0	0	0	0	0	0	0	0
0	0	0	0	0	0	0	0
0	0	0	0	0	0	0	0
0	0	0	0	0	0	0	0
4.866	10.227	11.97	-14.822	2.045	16.822	-28.693	-9.568	7.154
20.525	40.931	50.145	-75.988	12.344	67.711	-120.933	-26.901	32.166
43.408	83.958	102.943	-159.327	24.509	139.025	-246.022	-54.077	65.584
72.852	140.318	171.545	-265.998	38.874	231.879	-406.314	-91.322	108.166
73.932	141.398	172.543	-267.583	38.871	232.873	-408.544	-92.003	108.514
20.084	40.063	49.029	-74.242	12.073	66.138	-118.264	-26.305	31.424
43.54	83.517	102.163	-158.133	24.179	137.696	-244.101	-53.753	64.892
73.485	140.599	171.574	-266.067	38.674	231.561	-406.274	-91.469	107.916
73.485	140.599	171.574	-266.067	38.674	231.561	-406.274	-91.469	107.916
19.835	39.604	48.468	-73.361	11.955	65.38	-116.942	-26.01	31.072
4.442	9.596	11.247	-14.023	2.054	15.718	-27.056	-8.753	6.775
0	0	0	0	0	0	0	0
0	0	0	0	0	0	0	0
0	0	0	0	0	0	0	0
0	0	0	0	0	0	0	0
0	0	0	0	0	0	0	0
0	0	0	0	0	0	0	0
0	0	0	0	0	0	0	0
0	0	0	0	0	0	0	0
0	0	0	0	0	0	0	0
0	0	0	0	0	0	0	0
0	0	0	0	0	0	0	0
0	0	0	0	0	0	0	0
0	0	0	0	0	0	0	0
4.866	10.227	11.97	-14.822	2.045	16.822	-28.693	-9.568	7.154
20.525	40.931	50.145	-75.988	12.344	67.711	-120.933	-26.901	32.166
43.847	84.685	103.743	-160.584	24.623	140.01	-247.817	-54.521	66.014
73.3	141.118	172.516	-267.515	39.07	233.191	-408.586	-91.857	108.763
73.416	141.234	172.549	-267.567	39.013	233.114	-408.566	-91.896	108.703
20.084	40.063	49.029	-74.242	12.073	66.138	-118.264	-26.305	31.424
43.452	83.43	102.141	-158.104	24.213	137.761	-244.116	-53.719	64.943
72.405	139.52	170.576	-264.484	38.679	230.571	-404.048	-90.789	107.57
72.405	139.52	170.576	-264.484	38.679	230.571	-404.048	-90.789	107.57
19.778	39.546	48.457	-73.37	11.982	65.43	-116.953	-25.984	31.111
4.442	9.596	11.247	-14.023	2.054	15.718	-27.056	-8.753	6.775
0	0	0	0	0	0	0	0
0	0	0	0	0	0	0	0
0	0	0	0	0	0	0	0
0	0	0	0	0	0	0	0
0	0	0	0	0	0	0	0
0	0	0	0	0	0	0	0
0	0	0	0	0	0	0	0
0	0	0	0	0	0	0	0
0	0	0	0	0	0	0	0
0	0	0	0	0	0	0	0
0	0	0	0	0	0	0	0
0	0	0	0	0	0	0	0
0	0	0	0	0	0	0	0
4.876	10.238	11.97	-14.817	2.031	16.788	-28.657	-9.561	7.134
20.276	40.468	49.582	-75.094	12.229	66.95	-119.626	-26.599	31.814
44.243	84.793	103.714	-160.558	24.499	139.79	-247.739	-54.596	65.855
73.932	141.398	172.543	-267.583	38.871	232.873	-408.544	-92.003	108.514
73.485	140.599	171.574	-266.067	38.674	231.561	-406.274	-91.469	107.916
20.289	40.057	48.968	-74.17	12.006	66	-118.167	-26.32	31.336
43.844	83.537	102.111	-158.117	24.092	137.545	-244.021	-53.777	64.787
73.036	139.8	170.606	-264.553	38.48	230.253	-404.008	-90.935	107.321
73.036	139.8	170.606	-264.553	38.48	230.253	-404.008	-90.935	107.321
20.041	39.599	48.409	-73.319	11.89	65.244	-116.835	-26.013	30.985
4.479	9.567	11.202	-13.966	2.029	15.623	-26.935	-8.726	6.727
0	0	0	0	0	0	0	0
0	0	0	0	0	0	0	0
0	0	0	0	0	0	0	0
0	0	0	0	0	0	0	0
0	0	0	0	0	0	0	0
0	0	0	0	0	0	0	0
0	0	0	0	0	0	0	0
0	0	0	0	0	0	0	0
0	0	0	0	0	0	0	0
0	0	0	0	0	0	0	0
0	0	0	0	0	0	0	0
0	0	0	0	0	0	0	0
0	0	0	0	0	0	0	0
4.723	10.019	11.735	-14.579	2.054	16.474	-28.168	-9.299	7.04
20.331	40.523	49.59	-75.09	12.198	66.895	-119.606	-26.615	31.774
43.891	84.154	102.938	-159.342	24.34	138.743	-245.919	-54.176	65.371
73.365	140.479	171.536	-266.017	38.729	231.636	-406.288	-91.424	107.982
72.921	139.684	170.572	-264.516	38.521	230.332	-404.018	-90.886	107.391
20.084	40.063	49.029	-74.242	12.073	66.138	-118.264	-26.305	31.424
43.54	83.517	102.163	-158.133	24.179	137.696	-244.101	-53.753	64.892
73.485	140.599	171.574	-266.067	38.674	231.561	-406.274	-91.469	107.916
73.485	140.599	171.574	-266.067	38.674	231.561	-406.274	-91.469	107.916
19.835	39.604	48.468	-73.361	11.955	65.38	-116.942	-26.01	31.072
4.442	9.596	11.247	-14.023	2.054	15.718	-27.056	-8.753	6.775
0	0	0	0	0	0	0	0
0	0	0	0	0	0	0	0
0	0	0	0	0	0	0	0
0	0	0	0	0	0	0	0
0	0	0	0	0	0	0	0
0	0	0	0	0	0	0	0
0	0	0	0	0	0	0	0
0	0	0	0	0	0	0	0
0	0	0	0	0	0	0	0
0	0	0	0	0	0	0	0
0	0	0	0	0	0	0	0
0	0	0	0	0	0	0	0
0	0	0	0	0	0	0	0
0	0	0	0	0	0	0	0
0	0	0	0	0	0	0	0
0	0	0	0	0	0	0	0
0	0	0	0	0	0	0	0
0	0	0	0	0	0	0	0
0	0	0	0	0	0	0	0
0	0	0	0	0	0	0	0
0	0	0	0	0	0	0	0
0	0	0	0	0	0	0	0
0	0	0	0	0	0	0	0
0	0	0	0	0	0	0	0
0	0	0	0	0	0	0	0
0	0	0	0	0	0	0	0
0	0	0	0	0	0	0	0
0	0	0	0	0	0	0	0
0	0	0	0	0	0	0	0
0	0	0	0	0	0	0	0
0	0	0	0	0	0	0	0
0	0	0	0	0	0	0	0
0	0	0	0	0	0	0	0
0	0	0	0	0	0	0	0
0	0	0	0	0	0	0	0
0	0	0	0	0	0	0	0
0	0	0	0	0	0	0	0
0	0	0	0	0	0	0	0
0	0	0	0	0	0	0	0
0	0	0	0	0	0	0	0
0	0	0	0	0	0	0	0
0	0	0	0	0	0	0	0
0	0	0	0	0	0	0	0
0	0	0	0	0	0	0	0
0	0	0	0	0	0	0	0
0	0	0	0	0	0	0	0
0	0	0	0	0	0	0	0
0	0	0	0	0	0	0	0
0	0	0	0	0	0	0	0
0	0	0	0	0	0	0	0
0	0	0	0	0	0	0	0
0	0	0	0	0	0	0	0
0	0	0	0	0	0	0	0
0	0	0	0	0	0	0	0
0	0	0	0	0	0	0	0
0	0	0	0	0	0	0	0
0	0	0	0	0	0	0	0
0	0	0	0	0	0	0	0
0	0	0	0	0	0	0	0
0	0	0	0	0	0	0	0
0	0	0	0	0	0	0	0
5.331	11.355	14.674	-17.096	2.178	20.69	-33.648	-12.085	8.601
22.085	44.239	54.24	-82.289	13.289	73.301	-130.575	-29.069	34.778
46.288	88.586	108.405	-167.882	25.522	146.221	-258.823	-57.139	68.821
75.67	145.261	177.436	-275.197	40.012	239.716	-420.01	-94.593	111.706
74.766	143.646	175.476	-272.142	39.603	237.068	-415.413	-93.508	110.503
20.525	40.931	50.145	-75.988	12.344	67.711	-120.933	-26.901	32.166
44.153	84.703	103.688	-160.518	24.543	139.851	-247.758	-54.565	65.903
73.416	141.234	172.549	-267.567	39.013	233.114	-408.566	-91.896	108.703
72.852	140.318	171.545	-265.998	38.874	231.879	-406.314	-91.322	108.166
20.084	40.063	49.029	-74.242	12.073	66.138	-118.264	-26.305	31.424
4.433	9.587	11.248	-14.036	2.069	15.753	-27.091	-8.759	6.796
0	0	0	0	0	0	0	0
0	0	0	0	0	0	0	0
0	0	0	0	0	0	0	0
0	0	0	0	0	0	0	0
0	0	0	0	0	0	0	0
0	0	0	0	0	0	0	0
0	0	0	0	0	0	0	0
0	0	0	0	0	0	0	0
0	0	0	0	0	0	0	0
0	0	0	0	0	0	0	0
0	0	0	0	0	0	0	0
0	0	0	0	0	0	0	0
0	0	0	0	0	0	0	0
5.022	10.45	12.208	-15.07	2.023	17.142	-29.189	-9.837	7.252
20.31	40.93	50.201	-76.033	12.407	67.845	-121.029	-26.886	32.255
43.445	84.571	103.768	-160.558	24.757	140.226	-247.914	-54.464	66.169
73.345	141.87	173.527	-269.056	39.368	234.669	-410.873	-92.334	109.483
73.461	141.986	173.563	-269.054	39.311	234.592	-410.908	-92.374	109.422
19.818	40.01	49.077	-74.292	12.167	66.325	-118.381	-26.274	31.551
43.494	84.045	102.966	-159.37	24.462	138.96	-245.993	-54.097	65.533
73.416	141.234	172.549	-267.567	39.013	233.114	-408.566	-91.896	108.703
72.462	140.28	171.595	-266.008	38.985	232.051	-406.387	-91.272	108.295
20.026	40.006	49.018	-74.219	12.101	66.188	-118.288	-26.293	31.46
4.433	9.587	11.248	-14.036	2.069	15.753	-27.091	-8.759	6.796
0	0	0	0	0	0	0	0
0	0	0	0	0	0	0	0
0	0	0	0	0	0	0	0
0	0	0	0	0	0	0	0
0	0	0	0	0	0	0	0
0	0	0	0	0	0	0	0
0	0	0	0	0	0	0	0
0	0	0	0	0	0	0	0
0	0	0	0	0	0	0	0
0	0	0	0	0	0	0	0
0	0	0	0	0	0	0	0
0	0	0	0	0	0	0	0
0	0	0	0	0	0	0	0
4.826	10.254	12.012	-14.882	2.071	16.915	-28.804	-9.596	7.204
20.31	40.93	50.201	-76.033	12.407	67.845	-121.029	-26.886	32.255
43.445	84.571	103.768	-160.558	24.757	140.226	-247.914	-54.464	66.169
72.905	141.076	172.562	-267.529	39.177	233.359	-408.645	-91.793	108.889
72.905	141.076	172.562	-267.529	39.177	233.359	-408.645	-91.793	108.889
19.818	40.01	49.077	-74.292	12.167	66.325	-118.381	-26.274	31.551
43.057	83.32	102.168	-158.118	24.348	137.979	-244.204	-53.655	65.105
72.852	140.318	171.545	-265.998	38.874	231.879	-406.314	-91.322	108.166
72.852	140.318	171.545	-265.998	38.874	231.879	-406.314	-91.322	108.166
19.571	39.551	48.516	-73.412	12.048	65.567	-117.06	-25.98	31.198
4.433	9.587	11.248	-14.036	2.069	15.753	-27.091	-8.759	6.796
0	0	0	0	0	0	0	0
0	0	0	0	0	0	0	0
0	0	0	0	0	0	0	0
0	0	0	0	0	0	0	0
0	0	0	0	0	0	0	0
0	0	0	0	0	0	0	0
0	0	0	0	0	0	0	0
0	0	0	0	0	0	0	0
0	0	0	0	0	0	0	0
0	0	0	0	0	0	0	0
0	0	0	0	0	0	0	0
0	0	0	0	0	0	0	0
0	0	0	0	0	0	0	0
4.826	10.254	12.012	-14.882	2.071	16.915	-28.804	-9.596	7.204
20.31	40.93	50.201	-76.033	12.407	67.845	-121.029	-26.886	32.255
43.445	84.571	103.768	-160.558	24.757	140.226	-247.914	-54.464	66.169
73.345	141.87	173.527	-269.056	39.368	234.669	-410.873	-92.334	109.483
72.905	141.076	172.562	-267.529	39.177	233.359	-408.645	-91.793	108.889
19.818	40.01	49.077	-74.292	12.167	66.325	-118.381	-26.274	31.551
42.752	83.302	102.223	-158.183	24.428	138.137	-244.263	-53.61	65.216
72.852	140.318	171.545	-265.998	38.874	231.879	-406.314	-91.322	108.166
72.97	140.435	171.58	-266.05	38.817	231.801	-406.296	-91.362	108.105
19.571	39.551	48.516	-73.412	12.048	65.567	-117.06	-25.98	31.198
4.442	9.596	11.247	-14.023	2.054	15.718	-27.056	-8.753	6.775
0	0	0	0	0	0	0	0
0	0	0	0	0	0	0	0
0	0	0	0	0	0	0	0
0	0	0	0	0	0	0	0
0	0	0	0	0	0	0	0
0	0	0	0	0	0	0	0
0	0	0	0	0	0	0	0
0	0	0	0	0	0	0	0
0	0	0	0	0	0	0	0
0	0	0	0	0	0	0	0
0	0	0	0	0	0	0	0
0	0	0	0	0	0	0	0
0	0	0	0	0	0	0	0
4.876	10.238	11.97	-14.817	2.031	16.788	-28.657	-9.561	7.134
20.064	40.469	49.638	-75.14	12.291	67.083	-119.724	-26.584	31.902
43.494	84.045	102.966	-159.37	24.462	138.96	-245.993	-54.097	65.533
72.852	140.318	171.545	-265.998	38.874	231.879	-406.314	-91.322	108.166
72.852	140.318	171.545	-265.998	38.874	231.879	-406.314	-91.322	108.166
19.778	39.546	48.457	-73.37	11.982	65.43	-116.953	-25.984	31.111
43.452	83.43	102.141	-158.104	24.213	137.761	-244.116	-53.719	64.943
73.485	140.599	171.574	-266.067	38.674	231.561	-406.274	-91.469	107.916
73.485	140.599	171.574	-266.067	38.674	231.561	-406.274	-91.469	107.916
19.778	39.546	48.457	-73.37	11.982	65.43	-116.953	-25.984	31.111
4.442	9.596	11.247	-14.023	2.054	15.718	-27.056	-8.753	6.775
0	0	0	0	0	0	0	0
0	0	0	0	0	0	0	0
0	0	0	0	0	0	0	0
0	0	0	0	0	0	0	0
0	0	0	0	0	0	0	0
0	0	0	0	0	0	0	0
0	0	0	0	0	0	0	0
0	0	0	0	0	0	0	0
0	0	0	0	0	0	0	0
0	0	0	0	0	0	0	0
0	0	0	0	0	0	0	0
0	0	0	0	0	0	0	0
0	0	0	0	0	0	0	0
0	0	0	0	0	0	0	0
0	0	0	0	0	0	0	0
0	0	0	0	0	0	0	0
0	0	0	0	0	0	0	0
0	0	0	0	0	0	0	0
0	0	0	0	0	0	0	0
0	0	0	0	0	0	0	0
0	0	0	0	0	0	0	0
0	0	0	0	0	0	0	0
0	0	0	0	0	0	0	0
0	0	0	0	0	0	0	0
0	0	0	0	0	0	0	0
0	0	0	0	0	0	0	0
0	0	0	0	0	0	0	0
0	0	0	0	0	0	0	0
0	0	0	0	0	0	0	0
0	0	0	0	0	0	0	0
0	0	0	0	0	0	0	0
0	0	0	0	0	0	0	0
0	0	0	0	0	0	0	0
0	0	0	0	0	0	0	0
0	0	0	0	0	0	0	0
0	0	0	0	0	0	0	0
0	0	0	0	0	0	0	0
0	0	0	0	0	0	0	0
0	0	0	0	0	0	0	0
0	0	0	0	0	0	0	0
0	0	0	0	0	0	0	0
0	0	0	0	0	0	0	0
0	0	0	0	0	0	0	0
0	0	0	0	0	0	0	0
0	0	0	0	0	0	0	0
0	0	0	0	0	0	0	0
0	0	0	0	0	0	0	0
0	0	0	0	0	0	0	0
0	0	0	0	0	0	0	0
0	0	0	0	0	0	0	0
0	0	0	0	0	0	0	0
0	0	0	0	0	0	0	0
0	0	0	0	0	0	0	0
0	0	0	0	0	0	0	0
0	0	0	0	0	0	0	0
0	0	0	0	0	0	0	0
0	0	0	0	0	0	0	0
0	0	0	0	0	0	0	0
0	0	0	0	0	0	0	0
0	0	0	0	0	0	0	0
0	0	0	0	0	0	0	0
6.859	12.95	16.364	-28.732	3.582	22.545	-32.793	-10.954	10.18
22.345	44.721	54.829	-83.203	13.423	74.096	-131.971	-29.389	35.148
45.882	88.472	108.431	-167.9	25.656	146.44	-258.902	-57.062	68.983
75.551	145.142	177.4	-275.147	40.066	239.79	-420.025	-94.548	111.771
74.652	143.532	175.442	-272.09	39.659	237.144	-415.433	-93.469	110.563
20.525	40.931	50.145	-75.988	12.344	67.711	-120.933	-26.901	32.166
44.153	84.703	103.688	-160.518	24.543	139.851	-247.758	-54.565	65.903
73.815	141.28	172.507	-267.534	38.924	232.947	-408.559	-91.958	108.579
72.852	140.318	171.545	-265.998	38.874	231.879	-406.314	-91.322	108.166
20.026	40.006	49.018	-74.219	12.101	66.188	-118.288	-26.293	31.46
4.433	9.587	11.248	-14.036	2.069	15.753	-27.091	-8.759	6.796
0	0	0	0	0	0	0	0
0	0	0	0	0	0	0	0
0	0	0	0	0	0	0	0
0	0	0	0	0	0	0	0
0	0	0	0	0	0	0	0
0	0	0	0	0	0	0	0
0	0	0	0	0	0	0	0
0	0	0	0	0	0	0	0
0	0	0	0	0	0	0	0
0	0	0	0	0	0	0	0
0	0	0	0	0	0	0	0
0	0	0	0	0	0	0	0
0	0	0	0	0	0	0	0
4.826	10.254	12.012	-14.882	2.071	16.915	-28.804	-9.596	7.204
20.31	40.93	50.201	-76.033	12.407	67.845	-121.029	-26.886	32.255
43.847	84.685	103.743	-160.584	24.623	140.01	-247.817	-54.521	66.014
73.3	141.118	172.516	-267.515	39.07	233.191	-408.586	-91.857	108.763
72.852	140.318	171.545	-265.998	38.874	231.879	-406.314	-91.322	108.166
20.026	40.006	49.018	-74.219	12.101	66.188	-118.288	-26.293	31.46
43.452	83.43	102.141	-158.104	24.213	137.761	-244.116	-53.719	64.943
72.405	139.52	170.576	-264.484	38.679	230.571	-404.048	-90.789	107.57
72.405	139.52	170.576	-264.484	38.679	230.571	-404.048	-90.789	107.57
19.778	39.546	48.457	-73.37	11.982	65.43	-116.953	-25.984	31.111
4.433	9.587	11.248	-14.036	2.069	15.753	-27.091	-8.759	6.796
0	0	0	0	0	0	0	0
0	0	0	0	0	0	0	0
0	0	0	0	0	0	0	0
0	0	0	0	0	0	0	0
0	0	0	0	0	0	0	0
0	0	0	0	0	0	0	0
0	0	0	0	0	0	0	0
0	0	0	0	0	0	0	0
0	0	0	0	0	0	0	0
0	0	0	0	0	0	0	0
0	0	0	0	0	0	0	0
0	0	0	0	0	0	0	0
0	0	0	0	0	0	0	0
4.826	10.254	12.012	-14.882	2.071	16.915	-28.804	-9.596	7.204
20.31	40.93	50.201	-76.033	12.407	67.845	-121.029	-26.886	32.255
43.76	84.598	103.72	-160.541	24.671	140.075	-247.847	-54.501	66.065
72.905	141.076	172.562	-267.529	39.177	233.359	-408.645	-91.793	108.889
73.3	141.118	172.516	-267.515	39.07	233.191	-408.586	-91.857	108.763
20.026	40.006	49.018	-74.219	12.101	66.188	-118.288	-26.293	31.46
43.057	83.32	102.168	-158.118	24.348	137.979	-244.204	-53.655	65.105
72.852	140.318	171.545	-265.998	38.874	231.879	-406.314	-91.322	108.166
72.852	140.318	171.545	-265.998	38.874	231.879	-406.314	-91.322	108.166
19.571	39.551	48.516	-73.412	12.048	65.567	-117.06	-25.98	31.198
4.433	9.587	11.248	-14.036	2.069	15.753	-27.091	-8.759	6.796
0	0	0	0	0	0	0	0
0	0	0	0	0	0	0	0
0	0	0	0	0	0	0	0
0	0	0	0	0	0	0	0
0	0	0	0	0	0	0	0
0	0	0	0	0	0	0	0
0	0	0	0	0	0	0	0
0	0	0	0	0	0	0	0
0	0	0	0	0	0	0	0
0	0	0	0	0	0	0	0
0	0	0	0	0	0	0	0
0	0	0	0	0	0	0	0
0	0	0	0	0	0	0	0
4.826	10.254	12.012	-14.882	2.071	16.915	-28.804	-9.596	7.204
20.31	40.93	50.201	-76.033	12.407	67.845	-121.029	-26.886	32.255
43.445	84.571	103.768	-160.558	24.757	140.226	-247.914	-54.464	66.169
73.345	141.87	173.527	-269.056	39.368	234.669	-410.873	-92.334	109.483
72.779	140.95	172.518	-267.485	39.226	233.428	-408.61	-91.754	108.949
19.818	40.01	49.077	-74.292	12.167	66.325	-118.381	-26.274	31.551
43.494	84.045	102.966	-159.37	24.462	138.96	-245.993	-54.097	65.533
72.336	140.154	171.551	-265.964	39.034	232.12	-406.352	-91.233	108.355
72.462	140.28	171.595	-266.008	38.985	232.051	-406.387	-91.272	108.295
20.026	40.006	49.018	-74.219	12.101	66.188	-118.288	-26.293	31.46
4.404	9.633	11.314	-14.127	2.096	15.877	-27.256	-8.8	6.858
0	0	0	0	0	0	0	0
0	0	0	0	0	0	0	0
0	0	0	0	0	0	0	0
0	0	0	0	0	0	0	0
0	0	0	0	0	0	0	0
0	0	0	0	0	0	0	0
0	0	0	0	0	0	0	0
0	0	0	0	0	0	0	0
0	0	0	0	0	0	0	0
0	0	0	0	0	0	0	0
0	0	0	0	0	0	0	0
0	0	0	0	0	0	0	0
0	0	0	0	0	0	0	0
4.826	10.254	12.012	-14.882	2.071	16.915	-28.804	-9.596	7.204
20.31	40.93	50.201	-76.033	12.407	67.845	-121.029	-26.886	32.255
43.445	84.571	103.768	-160.558	24.757	140.226	-247.914	-54.464	66.169
72.779	140.95	172.518	-267.485	39.226	233.428	-408.61	-91.754	108.949
72.905	141.076	172.562	-267.529	39.177	233.359	-408.645	-91.793	108.889
20.026	40.006	49.018	-74.219	12.101	66.188	-118.288	-26.293	31.46
43.057	83.32	102.168	-158.118	24.348	137.979	-244.204	-53.655	65.105
72.852	140.318	171.545	-265.998	38.874	231.879	-406.314	-91.322	108.166
71.886	139.352	170.578	-264.454	38.834	230.807	-404.072	-90.686	107.755
19.571	39.551	48.516	-73.412	12.048	65.567	-117.06	-25.98	31.198
4.433	9.587	11.248	-14.036	2.069	15.753	-27.091	-8.759	6.796
0	0	0	0	0	0	0	0
0	0	0	0	0	0	0	0
0	0	0	0	0	0	0	0
0	0	0	0	0	0	0	0
0	0	0	0	0	0	0	0
0	0	0	0	0	0	0	0
0	0	0	0	0	0	0	0
0	0	0	0	0	0	0	0
0	0	0	0	0	0	0	0
0	0	0	0	0	0	0	0
0	0	0	0	0	0	0	0
0	0	0	0	0	0	0	0
0	0	0	0	0	0	0	0
0	0	0	0	0	0	0	0
0	0	0	0	0	0	0	0
0	0	0	0	0	0	0	0
0	0	0	0	0	0	0	0
0	0	0	0	0	0	0	0
0	0	0	0	0	0	0	0
0	0	0	0	0	0	0	0
0	0	0	0	0	0	0	0
0	0	0	0	0	0	0	0
0	0	0	0	0	0	0	0
0	0	0	0	0	0	0	0
0	0	0	0	0	0	0	0
0	0	0	0	0	0	0	0
0	0	0	0	0	0	0	0
0	0	0	0	0	0	0	0
0	0	0	0	0	0	0	0
0	0	0	0	0	0	0	0
0	0	0	0	0	0	0	0
0	0	0	0	0	0	0	0
0	0	0	0	0	0	0	0
0	0	0	0	0	0	0	0
0	0	0	0	0	0	0	0
0	0	0	0	0	0	0	0
0	0	0	0	0	0	0	0
0	0	0	0	0	0	0	0
0	0	0	0	0	0	0	0
0	0	0	0	0	0	0	0
0	0	0	0	0	0	0	0
0	0	0	0	0	0	0	0
0	0	0	0	0	0	0	0
0	0	0	0	0	0	0	0
0	0	0	0	0	0	0	0
0	0	0	0	0	0	0	0
0	0	0	0	0	0	0	0
0	0	0	0	0	0	0	0
0	0	0	0	0	0	0	0
0	0	0	0	0	0	0	0
0	0	0	0	0	0	0	0
0	0	0	0	0	0	0	0
0	0	0	0	0	0	0	0
0	0	0	0	0	0	0	0
0	0	0	0	0	0	0	0
0	0	0	0	0	0	0	0
0	0	0	0	0	0	0	0
0	0	0	0	0	0	0	0
0	0	0	0	0	0	0	0
0	0	0	0	0	0	0	0
0	0	0	0	0	0	0	0
8.654	14.812	18.292	-27.745	5.228	24.601	-46.177	-9.627	11.962
22.547	45.146	55.41	-84.129	13.588	74.95	-133.387	-29.685	35.559
45.922	89.101	109.276	-169.157	25.91	147.669	-260.842	-57.465	69.588
75.601	145.907	178.427	-276.72	40.355	241.291	-422.336	-95.028	112.503
74.693	144.284	176.459	-273.644	39.958	238.632	-417.732	-93.944	111.293
20.31	40.93	50.201	-76.033	12.407	67.845	-121.029	-26.886	32.255
43.76	84.598	103.72	-160.541	24.671	140.075	-247.847	-54.501	66.065
73.3	141.118	172.516	-267.515	39.07	233.191	-408.586	-91.857	108.763
73.3	141.118	172.516	-267.515	39.07	233.191	-408.586	-91.857	108.763
20.026	40.006	49.018	-74.219	12.101	66.188	-118.288	-26.293	31.46
4.404	9.633	11.314	-14.127	2.096	15.877	-27.256	-8.8	6.858
0	0	0	0	0	0	0	0
0	0	0	0	0	0	0	0
0	0	0	0	0	0	0	0
0	0	0	0	0	0	0	0
0	0	0	0	0	0	0	0
0	0	0	0	0	0	0	0
0	0	0	0	0	0	0	0
0	0	0	0	0	0	0	0
0	0	0	0	0	0	0	0
0	0	0	0	0	0	0	0
0	0	0	0	0	0	0	0
0	0	0	0	0	0	0	0
0	0	0	0	0	0	0	0
5.01	10.437	12.205	-15.084	2.035	17.174	-29.211	-9.838	7.272
20.254	40.874	50.192	-76.03	12.446	67.898	-121.053	-26.872	32.292
43.445	84.571	103.768	-160.558	24.757	140.226	-247.914	-54.464	66.169
73.345	141.87	173.527	-269.056	39.368	234.669	-410.873	-92.334	109.483
72.384	140.909	172.568	-267.494	39.338	233.601	-408.683	-91.703	109.079
19.818	40.01	49.077	-74.292	12.167	66.325	-118.381	-26.274	31.551
43.408	83.958	102.943	-159.327	24.509	139.025	-246.022	-54.077	65.584
72.336	140.154	171.551	-265.964	39.034	232.12	-406.352	-91.233	108.355
72.462	140.28	171.595	-266.008	38.985	232.051	-406.387	-91.272	108.295
19.512	39.492	48.504	-73.419	12.076	65.618	-117.069	-25.953	31.239
4.433	9.587	11.248	-14.036	2.069	15.753	-27.091	-8.759	6.796
0	0	0	0	0	0	0	0
0	0	0	0	0	0	0	0
0	0	0	0	0	0	0	0
0	0	0	0	0	0	0	0
0	0	0	0	0	0	0	0
0	0	0	0	0	0	0	0
0	0	0	0	0	0	0	0
0	0	0	0	0	0	0	0
0	0	0	0	0	0	0	0
0	0	0	0	0	0	0	0
0	0	0	0	0	0	0	0
0	0	0	0	0	0	0	0
0	0	0	0	0	0	0	0
4.826	10.254	12.012	-14.882	2.071	16.915	-28.804	-9.596	7.204
20.254	40.874	50.192	-76.03	12.446	67.898	-121.053	-26.872	32.292
43.445	84.571	103.768	-160.558	24.757	140.226	-247.914	-54.464	66.169
72.779	140.95	172.518	-267.485	39.226	233.428	-408.61	-91.754	108.949
73.3	141.118	172.516	-267.515	39.07	233.191	-408.586	-91.857	108.763
20.026	40.006	49.018	-74.219	12.101	66.188	-118.288	-26.293	31.46
43.057	83.32	102.168	-158.118	24.348	137.979	-244.204	-53.655	65.105
72.288	139.402	170.541	-264.488	38.732	230.644	-404.009	-90.745	107.635
72.405	139.52	170.576	-264.484	38.679	230.571	-404.048	-90.789	107.57
19.778	39.546	48.457	-73.37	11.982	65.43	-116.953	-25.984	31.111
4.433	9.587	11.248	-14.036	2.069	15.753	-27.091	-8.759	6.796
0	0	0	0	0	0	0	0
0	0	0	0	0	0	0	0
0	0	0	0	0	0	0	0
0	0	0	0	0	0	0	0
0	0	0	0	0	0	0	0
0	0	0	0	0	0	0	0
0	0	0	0	0	0	0	0
0	0	0	0	0	0	0	0
0	0	0	0	0	0	0	0
0	0	0	0	0	0	0	0
0	0	0	0	0	0	0	0
0	0	0	0	0	0	0	0
0	0	0	0	0	0	0	0
4.826	10.254	12.012	-14.882	2.071	16.915	-28.804	-9.596	7.204
20.31	40.93	50.201	-76.033	12.407	67.845	-121.029	-26.886	32.255
43.76	84.598	103.72	-160.541	24.671	140.075	-247.847	-54.501	66.065
73.3	141.118	172.516	-267.515	39.07	233.191	-408.586	-91.857	108.763
72.336	140.154	171.551	-265.964	39.034	232.12	-406.352	-91.233	108.355
20.026	40.006	49.018	-74.219	12.101	66.188	-118.288	-26.293	31.46
43.452	83.43	102.141	-158.104	24.213	137.761	-244.116	-53.719	64.943
72.405	139.52	170.576	-264.484	38.679	230.571	-404.048	-90.789	107.57
72.405	139.52	170.576	-264.484	38.679	230.571	-404.048	-90.789	107.57
19.778	39.546	48.457	-73.37	11.982	65.43	-116.953	-25.984	31.111
4.442	9.596	11.247	-14.023	2.054	15.718	-27.056	-8.753	6.775
0	0	0	0	0	0	0	0
0	0	0	0	0	0	0	0
0	0	0	0	0	0	0	0
0	0	0	0	0	0	0	0
0	0	0	0	0	0	0	0
0	0	0	0	0	0	0	0
0	0	0	0	0	0	0	0
0	0	0	0	0	0	0	0
0	0	0	0	0	0	0	0
0	0	0	0	0	0	0	0
0	0	0	0	0	0	0	0
0	0	0	0	0	0	0	0
0	0	0	0	0	0	0	0
4.866	10.227	11.97	-14.822	2.045	16.822	-28.693	-9.568	7.154
20.525	40.931	50.145	-75.988	12.344	67.711	-120.933	-26.901	32.166
44.153	84.703	103.688	-160.518	24.543	139.851	-247.758	-54.565	65.903
73.3	141.118	172.516	-267.515	39.07	233.191	-408.586	-91.857	108.763
72.852	140.318	171.545	-265.998	38.874	231.879	-406.314	-91.322	108.166
19.512	39.492	48.504	-73.419	12.076	65.618	-117.069	-25.953	31.239
43.452	83.43	102.141	-158.104	24.213	137.761	-244.116	-53.719	64.943
73.365	140.479	171.536	-266.017	38.729	231.636	-406.288	-91.424	107.982
73.365	140.479	171.536	-266.017	38.729	231.636	-406.288	-91.424	107.982
19.778	39.546	48.457	-73.37	11.982	65.43	-116.953	-25.984	31.111
4.442	9.596	11.247	-14.023	2.054	15.718	-27.056	-8.753	6.775
0	0	0	0	0	0	0	0
0	0	0	0	0	0	0	0
0	0	0	0	0	0	0	0
0	0	0	0	0	0	0	0
0	0	0	0	0	0	0	0
0	0	0	0	0	0	0	0
0	0	0	0	0	0	0	0
0	0	0	0	0	0	0	0
0	0	0	0	0	0	0	0
0	0	0	0	0	0	0	0
0	0	0	0	0	0	0	0
0	0	0	0	0	0	0	0
0	0	0	0	0	0	0	0
0	0	0	0	0	0	0	0
0	0	0	0	0	0	0	0
0	0	0	0	0	0	0	0
0	0	0	0	0	0	0	0
0	0	0	0	0	0	0	0
0	0	0	0	0	0	0	0
0	0	0	0	0	0	0	0
0	0	0	0	0	0	0	0
0	0	0	0	0	0	0	0
0	0	0	0	0	0	0	0
0	0	0	0	0	0	0	0
0	0	0	0	0	0	0	0
0	0	0	0	0	0	0	0
0	0	0	0	0	0	0	0
0	0	0	0	0	0	0	0
0	0	0	0	0	0	0	0
0	0	0	0	0	0	0	0
0	0	0	0	0	0	0	0
0	0	0	0	0	0	0	0
0	0	0	0	0	0	0	0
0	0	0	0	0	0	0	0
0	0	0	0	0	0	0	0
0	0	0	0	0	0	0	0
0	0	0	0	0	0	0	0
0	0	0	0	0	0	0	0
0	0	0	0	0	0	0	0
0	0	0	0	0	0	0	0
0	0	0	0	0	0	0	0
0	0	0	0	0	0	0	0
0	0	0	0	0	0	0	0
0	0	0	0	0	0	0	0
0	0	0	0	0	0	0	0
0	0	0	0	0	0	0	0
0	0	0	0	0	0	0	0
0	0	0	0	0	0	0	0
0	0	0	0	0	0	0	0
0	0	0	0	0	0	0	0
0	0	0	0	0	0	0	0
0	0	0	0	0	0	0	0
0	0	0	0	0	0	0	0
0	0	0	0	0	0	0	0
0	0	0	0	0	0	0	0
0	0	0	0	0	0	0	0
0	0	0	0	0	0	0	0
0	0	0	0	0	0	0	0
0	0	0	0	0	0	0	0
0	0	0	0	0	0	0	0
0	0	0	0	0	0	0	0
5.244	11.335	14.72	-17.155	2.221	20.828	-33.77	-12.101	8.678
22.567	44.721	54.771	-83.156	13.358	73.957	-131.871	-29.405	35.056
45.882	88.472	108.431	-167.9	25.656	146.44	-258.902	-57.062	68.983
75.551	145.142	177.4	-275.147	40.066	239.79	-420.025	-94.548	111.771
74.652	143.532	175.442	-272.09	39.659	237.144	-415.433	-93.469	110.563
20.525	40.931	50.145	-75.988	12.344	67.711	-120.933	-26.901	32.166
44.153	84.703	103.688	-160.518	24.543	139.851	-247.758	-54.565	65.903
73.699	141.165	172.474	-267.536	38.98	233.023	-408.525	-91.919	108.638
72.852	140.318	171.545	-265.998	38.874	231.879	-406.314	-91.322	108.166
20.026	40.006	49.018	-74.219	12.101	66.188	-118.288	-26.293	31.46
4.433	9.587	11.248	-14.036	2.069	15.753	-27.091	-8.759	6.796
0	0	0	0	0	0	0	0
0	0	0	0	0	0	0	0
0	0	0	0	0	0	0	0
0	0	0	0	0	0	0	0
0	0	0	0	0	0	0	0
0	0	0	0	0	0	0	0
0	0	0	0	0	0	0	0
0	0	0	0	0	0	0	0
0	0	0	0	0	0	0	0
0	0	0	0	0	0	0	0
0	0	0	0	0	0	0	0
0	0	0	0	0	0	0	0
0	0	0	0	0	0	0	0
4.866	10.227	11.97	-14.822	2.045	16.822	-28.693	-9.568	7.154
20.525	40.931	50.145	-75.988	12.344	67.711	-120.933	-26.901	32.166
44.153	84.703	103.688	-160.518	24.543	139.851	-247.758	-54.565	65.903
73.3	141.118	172.516	-267.515	39.07	233.191	-408.586	-91.857	108.763
72.852	140.318	171.545	-265.998	38.874	231.879	-406.314	-91.322	108.166
20.026	40.006	49.018	-74.219	12.101	66.188	-118.288	-26.293	31.46
43.143	83.407	102.191	-158.16	24.301	137.914	-244.175	-53.674	65.054
72.405	139.52	170.576	-264.484	38.679	230.571	-404.048	-90.789	107.57
72.405	139.52	170.576	-264.484	38.679	230.571	-404.048	-90.789	107.57
19.778	39.546	48.457	-73.37	11.982	65.43	-116.953	-25.984	31.111
4.433	9.587	11.248	-14.036	2.069	15.753	-27.091	-8.759	6.796
0	0	0	0	0	0	0	0
0	0	0	0	0	0	0	0
0	0	0	0	0	0	0	0
0	0	0	0	0	0	0	0
0	0	0	0	0	0	0	0
0	0	0	0	0	0	0	0
0	0	0	0	0	0	0	0
0	0	0	0	0	0	0	0
0	0	0	0	0	0	0	0
0	0	0	0	0	0	0	0
0	0	0	0	0	0	0	0
0	0	0	0	0	0	0	0
0	0	0	0	0	0	0	0
4.866	10.227	11.97	-14.822	2.045	16.822	-28.693	-9.568	7.154
20.064	40.469	49.638	-75.14	12.291	67.083	-119.724	-26.584	31.902
43.408	83.958	102.943	-159.327	24.509	139.025	-246.022	-54.077	65.584
72.852	140.318	171.545	-265.998	38.874	231.879	-406.314	-91.322	108.166
73.932	141.398	172.543	-267.583	38.871	232.873	-408.544	-92.003	108.514
20.084	40.063	49.029	-74.242	12.073	66.138	-118.264	-26.305	31.424
43.452	83.43	102.141	-158.104	24.213	137.761	-244.116	-53.719	64.943
73.485	140.599	171.574	-266.067	38.674	231.561	-406.274	-91.469	107.916
73.485	140.599	171.574	-266.067	38.674	231.561	-406.274	-91.469	107.916
19.835	39.604	48.468	-73.361	11.955	65.38	-116.942	-26.01	31.072
4.442	9.596	11.247	-14.023	2.054	15.718	-27.056	-8.753	6.775
0	0	0	0	0	0	0	0
0	0	0	0	0	0	0	0
0	0	0	0	0	0	0	0
0	0	0	0	0	0	0	0
0	0	0	0	0	0	0	0
0	0	0	0	0	0	0	0
0	0	0	0	0	0	0	0
0	0	0	0	0	0	0	0
0	0	0	0	0	0	0	0
0	0	0	0	0	0	0	0
0	0	0	0	0	0	0	0
0	0	0	0	0	0	0	0
0	0	0	0	0	0	0	0
4.723	10.019	11.735	-14.579	2.054	16.474	-28.168	-9.299	7.04
20.276	40.468	49.582	-75.094	12.229	66.95	-119.626	-26.599	31.814
44.243	84.793	103.714	-160.558	24.499	139.79	-247.739	-54.596	65.855
73.932	141.398	172.543	-267.583	38.871	232.873	-408.544	-92.003	108.514
72.97	140.435	171.58	-266.05	38.817	231.801	-406.296	-91.362	108.105
20.289	40.057	48.968	-74.17	12.006	66	-118.167	-26.32	31.336
43.54	83.517	102.163	-158.133	24.179	137.696	-244.101	-53.753	64.892
73.485	140.599	171.574	-266.067	38.674	231.561	-406.274	-91.469	107.916
73.485	140.599	171.574	-266.067	38.674	231.561	-406.274	-91.469	107.916
19.835	39.604	48.468	-73.361	11.955	65.38	-116.942	-26.01	31.072
4.442	9.596	11.247	-14.023	2.054	15.718	-27.056	-8.753	6.775
0	0	0	0	0	0	0	0
0	0	0	0	0	0	0	0
0	0	0	0	0	0	0	0
0	0	0	0	0	0	0	0
0	0	0	0	0	0	0	0
0	0	0	0	0	0	0	0
0	0	0	0	0	0	0	0
0	0	0	0	0	0	0	0
0	0	0	0	0	0	0	0
0	0	0	0	0	0	0	0
0	0	0	0	0	0	0	0
0	0	0	0	0	0	0	0
0	0	0	0	0	0	0	0
4.914	10.21	11.926	-14.751	2.009	16.694	-28.55	-9.538	7.086
20.331	40.523	49.59	-75.09	12.198	66.895	-119.606	-26.615	31.774
43.891	84.154	102.938	-159.342	24.34	138.743	-245.919	-54.176	65.371
73.485	140.599	171.574	-266.067	38.674	231.561	-406.274	-91.469	107.916
73.485	140.599	171.574	-266.067	38.674	231.561	-406.274	-91.469	107.916
19.835	39.604	48.468	-73.361	11.955	65.38	-116.942	-26.01	31.072
43.844	83.537	102.111	-158.117	24.092	137.545	-244.021	-53.777	64.787
73.036	139.8	170.606	-264.553	38.48	230.253	-404.008	-90.935	107.321
73.036	139.8	170.606	-264.553	38.48	230.253	-404.008	-90.935	107.321
19.835	39.604	48.468	-73.361	11.955	65.38	-116.942	-26.01	31.072
4.479	9.567	11.202	-13.966	2.029	15.623	-26.935	-8.726	6.727
0	0	0	0	0	0	0	0
0	0	0	0	0	0	0	0
0	0	0	0	0	0	0	0
0	0	0	0	0	0	0	0
0	0	0	0	0	0	0	0
0	0	0	0	0	0	0	0
0	0	0	0	0	0	0	0
0	0	0	0	0	0	0	0
0	0	0	0	0	0	0	0
0	0	0	0	0	0	0	0
0	0	0	0	0	0	0	0
0	0	0	0	0	0	0	0
0	0	0	0	0	0	0	0
0	0	0	0	0	0	0	0
0	0	0	0	0	0	0	0
0	0	0	0	0	0	0	0
0	0	0	0	0	0	0	0
0	0	0	0	0	0	0	0
0	0	0	0	0	0	0	0
0	0	0	0	0	0	0	0
0	0	0	0	0	0	0	0
0	0	0	0	0	0	0	0
0	0	0	0	0	0	0	0
0	0	0	0	0	0	0	0
0	0	0	0	0	0	0	0
0	0	0	0	0	0	0	0
0	0	0	0	0	0	0	0
0	0	0	0	0	0	0	0
0	0	0	0	0	0	0	0
0	0	0	0	0	0	0	0
0	0	0	0	0	0	0	0
0	0	0	0	0	0	0	0
0	0	0	0	0	0	0	0
0	0	0	0	0	0	0	0
0	0	0	0	0	0	0	0
0	0	0	0	0	0	0	0
0	0	0	0	0	0	0	0
0	0	0	0	0	0	0	0
0	0	0	0	0	0	0	0
0	0	0	0	0	0	0	0
0	0	0	0	0	0	0	0
0	0	0	0	0	0	0	0
0	0	0	0	0	0	0	0
0	0	0	0	0	0	0	0
0	0	0	0	0	0	0	0
0	0	0	0	0	0	0	0
0	0	0	0	0	0	0	0
0	0	0	0	0	0	0	0
0	0	0	0	0	0	0	0
0	0	0	0	0	0	0	0
0	0	0	0	0	0	0	0
0	0	0	0	0	0	0	0
0	0	0	0	0	0	0	0
0	0	0	0	0	0	0	0
0	0	0	0	0	0	0	0
0	0	0	0	0	0	0	0
0	0	0	0	0	0	0	0
0	0	0	0	0	0	0	0
0	0	0	0	0	0	0	0
0	0	0	0	0	0	0	0
0	0	0	0	0	0	0	0
5.331	11.355	14.674	-17.096	2.178	20.69	-33.648	-12.085	8.601
22.085	44.239	54.24	-82.289	13.289	73.301	-130.575	-29.069	34.778
45.969	88.559	108.453	-167.902	25.606	146.372	-258.888	-57.098	68.93
75.67	145.261	177.436	-275.197	40.012	239.716	-420.01	-94.593	111.706
74.766	143.646	175.476	-272.142	39.603	237.068	-415.413	-93.508	110.503
20.582	40.987	50.156	-75.979	12.317	67.66	-120.94	-26.913	32.13
44.153	84.703	103.688	-160.518	24.543	139.851	-247.758	-54.565	65.903
73.815	141.28	172.507	-267.534	38.924	232.947	-408.559	-91.958	108.579
72.97	140.435	171.58	-266.05	38.817	231.801	-406.296	-91.362	108.105
20.084	40.063	49.029	-74.242	12.073	66.138	-118.264	-26.305	31.424
4.433	9.587	11.248	-14.036	2.069	15.753	-27.091	-8.759	6.796
0	0	0	0	0	0	0	0
0	0	0	0	0	0	0	0
0	0	0	0	0	0	0	0
0	0	0	0	0	0	0	0
0	0	0	0	0	0	0	0
0	0	0	0	0	0	0	0
0	0	0	0	0	0	0	0
0	0	0	0	0	0	0	0
0	0	0	0	0	0	0	0
0	0	0	0	0	0	0	0
0	0	0	0	0	0	0	0
0	0	0	0	0	0	0	0
0	0	0	0	0	0	0	0
4.866	10.227	11.97	-14.822	2.045	16.822	-28.693	-9.568	7.154
20.525	40.931	50.145	-75.988	12.344	67.711	-120.933	-26.901	32.166
43.847	84.685	103.743	-160.584	24.623	140.01	-247.817	-54.521	66.014
73.416	141.234	172.549	-267.567	39.013	233.114	-408.566	-91.896	108.703
73.416	141.234	172.549	-267.567	39.013	233.114	-408.566	-91.896	108.703
20.026	40.006	49.018	-74.219	12.101	66.188	-118.288	-26.293	31.46
43.143	83.407	102.191	-158.16	24.301	137.914	-244.175	-53.674	65.054
73.365	140.479	171.536	-266.017	38.729	231.636	-406.288	-91.424	107.982
72.405	139.52	170.576	-264.484	38.679	230.571	-404.048	-90.789	107.57
19.778	39.546	48.457	-73.37	11.982	65.43	-116.953	-25.984	31.111
4.442	9.596	11.247	-14.023	2.054	15.718	-27.056	-8.753	6.775
0	0	0	0	0	0	0	0
0	0	0	0	0	0	0	0
0	0	0	0	0	0	0	0
0	0	0	0	0	0	0	0
0	0	0	0	0	0	0	0
0	0	0	0	0	0	0	0
0	0	0	0	0	0	0	0
0	0	0	0	0	0	0	0
0	0	0	0	0	0	0	0
0	0	0	0	0	0	0	0
0	0	0	0	0	0	0	0
0	0	0	0	0	0	0	0
0	0	0	0	0	0	0	0
4.866	10.227	11.97	-14.822	2.045	16.822	-28.693	-9.568	7.154
20.525	40.931	50.145	-75.988	12.344	67.711	-120.933	-26.901	32.166
43.847	84.685	103.743	-160.584	24.623	140.01	-247.817	-54.521	66.014
72.905	141.076	172.562	-267.529	39.177	233.359	-408.645	-91.793	108.889
73.416	141.234	172.549	-267.567	39.013	233.114	-408.566	-91.896	108.703
20.026	40.006	49.018	-74.219	12.101	66.188	-118.288	-26.293	31.46
43.143	83.407	102.191	-158.16	24.301	137.914	-244.175	-53.674	65.054
72.405	139.52	170.576	-264.484	38.679	230.571	-404.048	-90.789	107.57
72.405	139.52	170.576	-264.484	38.679	230.571	-404.048	-90.789	107.57
19.778	39.546	48.457	-73.37	11.982	65.43	-116.953	-25.984	31.111
4.442	9.596	11.247	-14.023	2.054	15.718	-27.056	-8.753	6.775
0	0	0	0	0	0	0	0
0	0	0	0	0	0	0	0
0	0	0	0	0	0	0	0
0	0	0	0	0	0	0	0
0	0	0	0	0	0	0	0
0	0	0	0	0	0	0	0
0	0	0	0	0	0	0	0
0	0	0	0	0	0	0	0
0	0	0	0	0	0	0	0
0	0	0	0	0	0	0	0
0	0	0	0	0	0	0	0
0	0	0	0	0	0	0	0
0	0	0	0	0	0	0	0
4.876	10.238	11.97	-14.817	2.031	16.788	-28.657	-9.561	7.134
20.276	40.468	49.582	-75.094	12.229	66.95	-119.626	-26.599	31.814
43.494	84.045	102.966	-159.37	24.462	138.96	-245.993	-54.097	65.533
72.852	140.318	171.545	-265.998	38.874	231.879	-406.314	-91.322	108.166
72.97	140.435	171.58	-266.05	38.817	231.801	-406.296	-91.362	108.105
19.778	39.546	48.457	-73.37	11.982	65.43	-116.953	-25.984	31.111
43.452	83.43	102.141	-158.104	24.213	137.761	-244.116	-53.719	64.943
72.921	139.684	170.572	-264.516	38.521	230.332	-404.018	-90.886	107.391
72.921	139.684	170.572	-264.516	38.521	230.332	-404.018	-90.886	107.391
19.778	39.546	48.457	-73.37	11.982	65.43	-116.953	-25.984	31.111
4.479	9.567	11.202	-13.966	2.029	15.623	-26.935	-8.726	6.727
0	0	0	0	0	0	0	0
0	0	0	0	0	0	0	0
0	0	0	0	0	0	0	0
0	0	0	0	0	0	0	0
0	0	0	0	0	0	0	0
0	0	0	0	0	0	0	0
0	0	0	0	0	0	0	0
0	0	0	0	0	0	0	0
0	0	0	0	0	0	0	0
0	0	0	0	0	0	0	0
0	0	0	0	0	0	0	0
0	0	0	0	0	0	0	0
0	0	0	0	0	0	0	0
4.876	10.238	11.97	-14.817	2.031	16.788	-28.657	-9.561	7.134
20.276	40.468	49.582	-75.094	12.229	66.95	-119.626	-26.599	31.814
43.801	84.065	102.913	-159.303	24.384	138.804	-245.937	-54.145	65.419
72.852	140.318	171.545	-265.998	38.874	231.879	-406.314	-91.322	108.166
73.365	140.479	171.536	-266.017	38.729	231.636	-406.288	-91.424	107.982
19.778	39.546	48.457	-73.37	11.982	65.43	-116.953	-25.984	31.111
43.017	82.71	101.348	-156.897	24.101	136.785	-242.318	-53.263	64.517
72.921	139.684	170.572	-264.516	38.521	230.332	-404.018	-90.886	107.391
72.921	139.684	170.572	-264.516	38.521	230.332	-404.018	-90.886	107.391
20.041	39.599	48.409	-73.319	11.89	65.244	-116.835	-26.013	30.985
4.479	9.567	11.202	-13.966	2.029	15.623	-26.935	-8.726	6.727
0	0	0	0	0	0	0	0
0	0	0	0	0	0	0	0
0	0	0	0	0	0	0	0
0	0	0	0	0	0	0	0
0	0	0	0	0	0	0	0
0	0	0	0	0	0	0	0
0	0	0	0	0	0	0	0
0	0	0	0	0	0	0	0
0	0	0	0	0	0	0	0
0	0	0	0	0	0	0	0
0	0	0	0	0	0	0	0
0	0	0	0	0	0	0	0
0	0	0	0	0	0	0	0
0	0	0	0	0	0	0	0
0	0	0	0	0	0	0	0
0	0	0	0	0	0	0	0
0	0	0	0	0	0	0	0
0	0	0	0	0	0	0	0
0	0	0	0	0	0	0	0
0	0	0	0	0	0	0	0
0	0	0	0	0	0	0	0
0	0	0	0	0	0	0	0
0	0	0	0	0	0	0	0
0	0	0	0	0	0	0	0
0	0	0	0	0	0	0	0
0	0	0	0	0	0	0	0
0	0	0	0	0	0	0	0
0	0	0	0	0	0	0	0
0	0	0	0	0	0	0	0
0	0	0	0	0	0	0	0
0	0	0	0	0	0	0	0
0	0	0	0	0	0	0	0
0	0	0	0	0	0	0	0
0	0	0	0	0	0	0	0
0	0	0	0	0	0	0	0
0	0	0	0	0	0	0	0
0	0	0	0	0	0	0	0
0	0	0	0	0	0	0	0
0	0	0	0	0	0	0	0
0	0	0	0	0	0	0	0
0	0	0	0	0	0	0	0
0	0	0	0	0	0	0	0
0	0	0	0	0	0	0	0
0	0	0	0	0	0	0	0
0	0	0	0	0	0	0	0
0	0	0	0	0	0	0	0
0	0	0	0	0	0	0	0
0	0	0	0	0	0	0	0
0	0	0	0	0	0	0	0
0	0	0	0	0	0	0	0
0	0	0	0	0	0	0	0
0	0	0	0	0	0	0	0
0	0	0	0	0	0	0	0
0	0	0	0	0	0	0	0
0	0	0	0	0	0	0	0
0	0	0	0	0	0	0	0
0	0	0	0	0	0	0	0
0	0	0	0	0	0	0	0
0	0	0	0	0	0	0	0
0	0	0	0	0	0	0	0
0	0	0	0	0	0	0	0
5.331	11.355	14.674	-17.096	2.178	20.69	-33.648	-12.085	8.601
22.306	44.239	54.183	-82.241	13.225	73.162	-130.475	-29.085	34.687
45.927	87.933	107.613	-166.644	25.358	145.151	-256.964	-56.706	68.331
75.624	144.504	176.414	-273.642	39.71	238.223	-417.701	-94.111	110.979
74.717	142.888	174.456	-270.581	39.316	235.578	-413.119	-93.032	109.776
20.582	40.987	50.156	-75.979	12.317	67.66	-120.94	-26.913	32.13
44.243	84.793	103.714	-160.558	24.499	139.79	-247.739	-54.596	65.855
73.932	141.398	172.543	-267.583	38.871	232.873	-408.544	-92.003	108.514
73.932	141.398	172.543	-267.583	38.871	232.873	-408.544	-92.003	108.514
20.084	40.063	49.029	-74.242	12.073	66.138	-118.264	-26.305	31.424
4.442	9.596	11.247	-14.023	2.054	15.718	-27.056	-8.753	6.775
0	0	0	0	0	0	0	0
0	0	0	0	0	0	0	0
0	0	0	0	0	0	0	0
0	0	0	0	0	0	0	0
0	0	0	0	0	0	0	0
0	0	0	0	0	0	0	0
0	0	0	0	0	0	0	0
0	0	0	0	0	0	0	0
0	0	0	0	0	0	0	0
0	0	0	0	0	0	0	0
0	0	0	0	0	0	0	0
0	0	0	0	0	0	0	0
0	0	0	0	0	0	0	0
4.866	10.227	11.97	-14.822	2.045	16.822	-28.693	-9.568	7.154
20.582	40.987	50.156	-75.979	12.317	67.66	-120.94	-26.913	32.13
43.494	84.045	102.966	-159.37	24.462	138.96	-245.993	-54.097	65.533
72.97	140.435	171.58	-266.05	38.817	231.801	-406.296	-91.362	108.105
73.932	141.398	172.543	-267.583	38.871	232.873	-408.544	-92.003	108.514
20.084	40.063	49.029	-74.242	12.073	66.138	-118.264	-26.305	31.424
43.54	83.517	102.163	-158.133	24.179	137.696	-244.101	-53.753	64.892
73.485	140.599	171.574	-266.067	38.674	231.561	-406.274	-91.469	107.916
73.485	140.599	171.574	-266.067	38.674	231.561	-406.274	-91.469	107.916
19.835	39.604	48.468	-73.361	11.955	65.38	-116.942	-26.01	31.072
4.442	9.596	11.247	-14.023	2.054	15.718	-27.056	-8.753	6.775
0	0	0	0	0	0	0	0
0	0	0	0	0	0	0	0
0	0	0	0	0	0	0	0
0	0	0	0	0	0	0	0
0	0	0	0	0	0	0	0
0	0	0	0	0	0	0	0
0	0	0	0	0	0	0	0
0	0	0	0	0	0	0	0
0	0	0	0	0	0	0	0
0	0	0	0	0	0	0	0
0	0	0	0	0	0	0	0
0	0	0	0	0	0	0	0
0	0	0	0	0	0	0	0
4.876	10.238	11.97	-14.817	2.031	16.788	-28.657	-9.561	7.134
20.276	40.468	49.582	-75.094	12.229	66.95	-119.626	-26.599	31.814
43.801	84.065	102.913	-159.303	24.384	138.804	-245.937	-54.145	65.419
73.932	141.398	172.543	-267.583	38.871	232.873	-408.544	-92.003	108.514
73.932	141.398	172.543	-267.583	38.871	232.873	-408.544	-92.003	108.514
20.289	40.057	48.968	-74.17	12.006	66	-118.167	-26.32	31.336
43.54	83.517	102.163	-158.133	24.179	137.696	-244.101	-53.753	64.892
73.873	140.637	171.524	-266.056	38.564	231.389	-406.2	-91.518	107.787
72.921	139.684	170.572	-264.516	38.521	230.332	-404.018	-90.886	107.391
19.835	39.604	48.468	-73.361	11.955	65.38	-116.942	-26.01	31.072
4.442	9.596	11.247	-14.023	2.054	15.718	-27.056	-8.753	6.775
0	0	0	0	0	0	0	0
0	0	0	0	0	0	0	0
0	0	0	0	0	0	0	0
0	0	0	0	0	0	0	0
0	0	0	0	0	0	0	0
0	0	0	0	0	0	0	0
0	0	0	0	0	0	0	0
0	0	0	0	0	0	0	0
0	0	0	0	0	0	0	0
0	0	0	0	0	0	0	0
0	0	0	0	0	0	0	0
0	0	0	0	0	0	0	0
0	0	0	0	0	0	0	0
14.26	29.389	36.105	-54.275	9.664	48.642	-87.856	-19.005	23.077
53.917	102.997	125.989	-195.266	29.24	170.056	-300.036	-66.671	79.774
111.1	210.558	256.915	-399.184	56.204	347.474	-605.666	-138.229	160.828
189.901	352.11	428.688	-667.579	90.239	580.073	-1006.272	-233.404	266.245
189.039	350.733	427.181	-665.277	90.067	578.219	-1002.896	-232.523	265.458
52.631	100.66	123.149	-190.842	28.652	166.225	-293.354	-65.133	78.012
110.99	208.776	254.519	-395.585	55.511	343.972	-600.197	-137.101	159.116
188.278	348.415	424.227	-660.742	89.327	574.06	-996.059	-231.006	263.5
188.278	348.415	424.227	-660.742	89.327	574.06	-996.059	-231.006	263.5
53.073	100.793	123.135	-190.862	28.519	166.005	-293.31	-65.205	77.851
13.835	28.22	34.582	-51.938	9.257	46.478	-84.243	-18.228	22.037
0	0	0	0	0	0	0	0
0	0	0	0	0	0	0	0
0	0	0	0	0	0	0	0
0	0	0	0	0	0	0	0
0	0	0	0	0	0	0	0
0	0	0	0	0	0	0	0
0	0	0	0	0	0	0	0
0	0	0	0	0	0	0	0
0	0	0	0	0	0	0	0
0	0	0	0	0	0	0	0
0	0	0	0	0	0	0	0
0	0	0	0	0	0	0	0
0	0	0	0	0	0	0	0
14.26	29.389	36.105	-54.275	9.664	48.642	-87.856	-19.005	23.077
53.917	102.997	125.989	-195.266	29.24	170.056	-300.036	-66.671	79.774
111.441	210.483	256.832	-399.161	56.154	347.377	-605.621	-138.257	160.752
190.521	352.215	428.663	-667.634	90.092	579.866	-1006.287	-233.512	266.077
189.643	350.823	427.141	-665.267	89.905	577.998	-1002.899	-232.619	265.275
52.631	100.66	123.149	-190.842	28.652	166.225	-293.354	-65.133	78.012
110.51	208.723	254.569	-395.601	55.635	344.167	-600.256	-137.018	159.27
189.159	349.809	425.751	-663.069	89.546	575.929	-999.521	-231.9	264.295
188.278	348.415	424.227	-660.742	89.327	574.06	-996.059	-231.006	263.5
52.249	99.969	122.311	-189.534	28.48	165.094	-291.39	-64.675	77.495
13.835	28.22	34.582	-51.938	9.257	46.478	-84.243	-18.228	22.037
0	0	0	0	0	0	0	0
0	0	0	0	0	0	0	0
0	0	0	0	0	0	0	0
0	0	0	0	0	0	0	0
0	0	0	0	0	0	0	0
0	0	0	0	0	0	0	0
0	0	0	0	0	0	0	0
0	0	0	0	0	0	0	0
0	0	0	0	0	0	0	0
0	0	0	0	0	0	0	0
0	0	0	0	0	0	0	0
0	0	0	0	0	0	0	0
0	0	0	0	0	0	0	0
0	0	0	0	0	0	0	0
0	0	0	0	0	0	0	0
0	0	0	0	0	0	0	0
0	0	0	0	0	0	0	0
0	0	0	0	0	0	0	0
0	0	0	0	0	0	0	0
0	0	0	0	0	0	0	0
0	0	0	0	0	0	0	0
0	0	0	0	0	0	0	0
0	0	0	0	0	0	0	0
0	0	0	0	0	0	0	0
0	0	0	0	0	0	0	0
0	0	0	0	0	0	0	0
0	0	0	0	0	0	0	0
0	0	0	0	0	0	0	0
0	0	0	0	0	0	0	0
0	0	0	0	0	0	0	0
0	0	0	0	0	0	0	0
0	0	0	0	0	0	0	0
0	0	0	0	0	0	0	0
0	0	0	0	0	0	0	0
0	0	0	0	0	0	0	0
0	0	0	0	0	0	0	0
0	0	0	0	0	0	0	0
0	0	0	0	0	0	0	0
0	0	0	0	0	0	0	0
0	0	0	0	0	0	0	0
0	0	0	0	0	0	0	0
0	0	0	0	0	0	0	0
0	0	0	0	0	0	0	0
0	0	0	0	0	0	0	0
0	0	0	0	0	0	0	0
0	0	0	0	0	0	0	0
0	0	0	0	0	0	0	0
0	0	0	0	0	0	0	0
0	0	0	0	0	0	0	0
0	0	0	0	0	0	0	0
0	0	0	0	0	0	0	0
0	0	0	0	0	0	0	0
0	0	0	0	0	0	0	0
0	0	0	0	0	0	0	0
0	0	0	0	0	0	0	0
0	0	0	0	0	0	0	0
0	0	0	0	0	0	0	0
0	0	0	0	0	0	0	0
0	0	0	0	0	0	0	0
0	0	0	0	0	0	0	0
0	0	0	0	0	0	0	0
17.069	34.134	41.801	-63.087	10.461	56.389	-101.223	-22.434	26.891
57.021	108.631	132.83	-205.966	30.655	179.296	-316.045	-70.419	83.997
114.703	216.252	263.824	-410.097	57.537	356.827	-621.952	-142.131	165.036
193.782	358.075	435.919	-679.048	91.606	589.864	-1023.323	-237.511	270.636
193.219	355.944	433.021	-674.521	90.807	585.586	-1016.58	-236.057	268.581
53.531	102.3	125.142	-193.945	29.067	168.914	-298.053	-66.208	79.252
111.384	209.596	255.639	-397.387	55.811	345.628	-602.902	-137.679	159.908
190.786	353.511	430.219	-669.916	90.459	581.95	-1009.75	-234.303	267.045
189.579	349.716	425.653	-663.06	89.467	575.819	-999.459	-231.927	264.211
52.631	100.66	123.149	-190.842	28.652	166.225	-293.354	-65.133	78.012
13.79	28.175	34.576	-51.943	9.284	46.525	-84.263	-18.215	22.071
0	0	0	0	0	0	0	0
0	0	0	0	0	0	0	0
0	0	0	0	0	0	0	0
0	0	0	0	0	0	0	0
0	0	0	0	0	0	0	0
0	0	0	0	0	0	0	0
0	0	0	0	0	0	0	0
0	0	0	0	0	0	0	0
0	0	0	0	0	0	0	0
0	0	0	0	0	0	0	0
0	0	0	0	0	0	0	0
0	0	0	0	0	0	0	0
0	0	0	0	0	0	0	0
14.531	29.661	36.417	-54.918	9.779	49.242	-88.857	-19.224	23.369
53.571	102.964	126.035	-195.273	29.342	170.212	-300.106	-66.631	79.885
110.957	210.415	256.87	-399.169	56.287	347.56	-605.628	-138.187	160.894
189.723	351.932	428.632	-667.551	90.35	580.186	-1006.285	-233.332	266.346
189.039	350.733	427.181	-665.277	90.067	578.219	-1002.896	-232.523	265.458
52.631	100.66	123.149	-190.842	28.652	166.225	-293.354	-65.133	78.012
110.99	208.776	254.519	-395.585	55.511	343.972	-600.197	-137.101	159.116
190.713	352.408	428.73	-667.703	90.018	579.763	-1006.344	-233.573	265.987
190.713	352.408	428.73	-667.703	90.018	579.763	-1006.344	-233.573	265.987
52.249	99.969	122.311	-189.534	28.48	165.094	-291.39	-64.675	77.495
13.835	28.22	34.582	-51.938	9.257	46.478	-84.243	-18.228	22.037
0	0	0	0	0	0	0	0
0	0	0	0	0	0	0	0
0	0	0	0	0	0	0	0
0	0	0	0	0	0	0	0
0	0	0	0	0	0	0	0
0	0	0	0	0	0	0	0
0	0	0	0	0	0	0	0
0	0	0	0	0	0	0	0
0	0	0	0	0	0	0	0
0	0	0	0	0	0	0	0
0	0	0	0	0	0	0	0
0	0	0	0	0	0	0	0
0	0	0	0	0	0	0	0
14.575	29.705	36.421	-54.915	9.75	49.192	-88.83	-19.23	23.332
53.474	102.867	126.007	-195.29	29.376	170.28	-300.07	-66.589	79.945
111.51	211.385	258.041	-400.991	56.507	349.139	-608.39	-138.818	161.617
189.796	353.038	430.124	-669.791	90.763	582.372	-1009.666	-234.038	267.402
190.418	353.143	430.099	-669.847	90.616	582.164	-1009.681	-234.146	267.233
53.013	101.351	123.99	-192.155	28.825	167.36	-295.323	-65.593	78.531
110.897	209.524	255.672	-397.353	55.922	345.81	-602.911	-137.61	160.049
189.039	350.733	427.181	-665.277	90.067	578.219	-1002.896	-232.523	265.458
189.039	350.733	427.181	-665.277	90.067	578.219	-1002.896	-232.523	265.458
52.293	100.63	123.199	-190.862	28.741	166.384	-293.421	-65.09	78.126
13.619	28.188	34.638	-52.012	9.337	46.657	-84.378	-18.204	22.155
0	0	0	0	0	0	0	0
0	0	0	0	0	0	0	0
0	0	0	0	0	0	0	0
0	0	0	0	0	0	0	0
0	0	0	0	0	0	0	0
0	0	0	0	0	0	0	0
0	0	0	0	0	0	0	0
0	0	0	0	0	0	0	0
0	0	0	0	0	0	0	0
0	0	0	0	0	0	0	0
0	0	0	0	0	0	0	0
0	0	0	0	0	0	0	0
0	0	0	0	0	0	0	0
14.26	29.389	36.105	-54.275	9.664	48.642	-87.856	-19.005	23.077
53.474	102.867	126.007	-195.29	29.376	170.28	-300.07	-66.589	79.945
111.982	211.44	257.992	-400.975	56.383	348.944	-608.329	-138.9	161.462
189.796	353.038	430.124	-669.791	90.763	582.372	-1009.666	-234.038	267.402
188.906	351.631	428.587	-667.434	90.563	580.488	-1006.193	-233.145	266.597
53.013	101.351	123.99	-192.155	28.825	167.36	-295.323	-65.593	78.531
110.897	209.524	255.672	-397.353	55.922	345.81	-602.911	-137.61	160.049
189.039	350.733	427.181	-665.277	90.067	578.219	-1002.896	-232.523	265.458
188.16	349.34	425.658	-662.943	89.851	576.351	-999.436	-231.634	264.653
52.631	100.66	123.149	-190.842	28.652	166.225	-293.354	-65.133	78.012
13.79	28.175	34.576	-51.943	9.284	46.525	-84.263	-18.215	22.071
0	0	0	0	0	0	0	0
0	0	0	0	0	0	0	0
0	0	0	0	0	0	0	0
0	0	0	0	0	0	0	0
0	0	0	0	0	0	0	0
0	0	0	0	0	0	0	0
0	0	0	0	0	0	0	0
0	0	0	0	0	0	0	0
0	0	0	0	0	0	0	0
0	0	0	0	0	0	0	0
0	0	0	0	0	0	0	0
0	0	0	0	0	0	0	0
0	0	0	0	0	0	0	0
14.354	29.673	36.478	-54.982	9.841	49.374	-88.976	-19.214	23.453
53.95	103.656	126.876	-196.606	29.508	171.351	-302.048	-67.096	80.408
110.862	211.154	258.013	-400.893	56.687	349.392	-608.344	-138.69	161.819
189.6	352.841	430.049	-669.702	90.857	582.468	-1009.615	-233.983	267.486
188.293	351.535	428.621	-667.369	90.72	580.705	-1006.206	-233.064	266.764
53.013	101.351	123.99	-192.155	28.825	167.36	-295.323	-65.593	78.531
110.897	209.524	255.672	-397.353	55.922	345.81	-602.911	-137.61	160.049
187.541	349.235	425.683	-662.888	89.997	576.558	-999.421	-231.526	264.822
188.16	349.34	425.658	-662.943	89.851	576.351	-999.436	-231.634	264.653
52.631	100.66	123.149	-190.842	28.652	166.225	-293.354	-65.133	78.012
13.79	28.175	34.576	-51.943	9.284	46.525	-84.263	-18.215	22.071
0	0	0	0	0	0	0	0
0	0	0	0	0	0	0	0
0	0	0	0	0	0	0	0
0	0	0	0	0	0	0	0
0	0	0	0	0	0	0	0
0	0	0	0	0	0	0	0
0	0	0	0	0	0	0	0
0	0	0	0	0	0	0	0
0	0	0	0	0	0	0	0
0	0	0	0	0	0	0	0
0	0	0	0	0	0	0	0
0	0	0	0	0	0	0	0
0	0	0	0	0	0	0	0
0	0	0	0	0	0	0	0
0	0	0	0	0	0	0	0
0	0	0	0	0	0	0	0
0	0	0	0	0	0	0	0
0	0	0	0	0	0	0	0
0	0	0	0	0	0	0	0
0	0	0	0	0	0	0	0
0	0	0	0	0	0	0	0
0	0	0	0	0	0	0	0
0	0	0	0	0	0	0	0
0	0	0	0	0	0	0	0
0	0	0	0	0	0	0	0
0	0	0	0	0	0	0	0
0	0	0	0	0	0	0	0
0	0	0	0	0	0	0	0
0	0	0	0	0	0	0	0
0	0	0	0	0	0	0	0
0	0	0	0	0	0	0	0
0	0	0	0	0	0	0	0
0	0	0	0	0	0	0	0
0	0	0	0	0	0	0	0
0	0	0	0	0	0	0	0
0	0	0	0	0	0	0	0
0	0	0	0	0	0	0	0
0	0	0	0	0	0	0	0
0	0	0	0	0	0	0	0
0	0	0	0	0	0	0	0
0	0	0	0	0	0	0	0
0	0	0	0	0	0	0	0
0	0	0	0	0	0	0	0
0	0	0	0	0	0	0	0
0	0	0	0	0	0	0	0
0	0	0	0	0	0	0	0
0	0	0	0	0	0	0	0
0	0	0	0	0	0	0	0
0	0	0	0	0	0	0	0
0	0	0	0	0	0	0	0
0	0	0	0	0	0	0	0
0	0	0	0	0	0	0	0
0	0	0	0	0	0	0	0
0	0	0	0	0	0	0	0
0	0	0	0	0	0	0	0
0	0	0	0	0	0	0	0
0	0	0	0	0	0	0	0
0	0	0	0	0	0	0	0
0	0	0	0	0	0	0	0
0	0	0	0	0	0	0	0
0	0	0	0	0	0	0	0
17.365	35.476	43.596	-65.799	10.987	58.984	-105.462	-23.306	28.16
57.331	111.191	136.392	-211.385	31.742	184.618	-324.392	-72.108	86.611
115.855	221.67	271.009	-421.055	59.494	367.239	-638.561	-145.685	170.034
194.415	364.488	444.782	-692.519	94.23	603.111	-1043.817	-241.775	277.086
191.717	360.722	440.371	-685.522	93.53	597.315	-1033.482	-239.2	274.548
53.547	104.196	127.795	-197.931	29.91	172.886	-304.19	-67.436	81.221
110.956	212.939	260.419	-404.495	57.404	352.914	-613.849	-139.828	163.539
189.787	356.16	434.525	-676.396	92.147	589.04	-1019.854	-236.089	270.681
188.91	354.762	432.996	-674.093	91.96	587.161	-1016.378	-235.204	269.886
52.305	102.011	125.231	-193.962	29.431	169.522	-298.238	-66.005	79.704
13.605	28.548	35.174	-52.813	9.532	47.488	-85.655	-18.452	22.574
0	0	0	0	0	0	0	0
0	0	0	0	0	0	0	0
0	0	0	0	0	0	0	0
0	0	0	0	0	0	0	0
0	0	0	0	0	0	0	0
0	0	0	0	0	0	0	0
0	0	0	0	0	0	0	0
0	0	0	0	0	0	0	0
0	0	0	0	0	0	0	0
0	0	0	0	0	0	0	0
0	0	0	0	0	0	0	0
0	0	0	0	0	0	0	0
0	0	0	0	0	0	0	0
14.258	29.954	36.929	-55.635	10.017	50.099	-90.049	-19.403	23.831
53.446	104.095	127.767	-197.933	29.96	172.953	-304.16	-67.401	81.274
111.994	213.977	261.556	-406.369	57.508	354.314	-616.559	-140.538	164.118
189.605	355.978	434.469	-676.398	92.228	589.15	-1019.789	-236.021	270.778
188.289	354.661	433.027	-674.057	92.088	587.376	-1016.356	-235.089	270.062
52.402	102.108	125.256	-193.995	29.393	169.452	-298.223	-66.042	79.648
110.388	211.098	258.063	-400.909	56.812	349.587	-608.404	-138.607	161.973
187.544	352.356	430.079	-669.527	91.391	583.211	-1009.575	-233.579	268.101
188.151	352.445	430.04	-669.517	91.229	582.989	-1009.578	-233.676	267.917
53.091	102.172	125.163	-193.966	29.205	169.139	-298.091	-66.131	79.418
13.827	28.582	35.12	-52.745	9.444	47.31	-85.518	-18.476	22.457
0	0	0	0	0	0	0	0
0	0	0	0	0	0	0	0
0	0	0	0	0	0	0	0
0	0	0	0	0	0	0	0
0	0	0	0	0	0	0	0
0	0	0	0	0	0	0	0
0	0	0	0	0	0	0	0
0	0	0	0	0	0	0	0
0	0	0	0	0	0	0	0
0	0	0	0	0	0	0	0
0	0	0	0	0	0	0	0
0	0	0	0	0	0	0	0
0	0	0	0	0	0	0	0
14.04	29.545	36.43	-54.88	9.912	49.426	-88.86	-19.13	23.517
53.164	103.498	126.946	-196.6	29.737	171.738	-302.2	-66.974	80.691
110.925	212.054	259.226	-402.726	57.043	351.159	-611.118	-139.25	162.686
190.342	355.154	433.003	-674.233	91.552	586.63	-1016.398	-235.495	269.445
188.849	353.661	431.51	-671.863	91.528	584.978	-1012.988	-234.499	268.824
53.091	102.172	125.163	-193.966	29.205	169.139	-298.091	-66.131	79.418
110.322	210.197	256.854	-399.079	56.458	347.824	-605.636	-138.048	161.108
188.906	351.631	428.587	-667.434	90.563	580.488	-1006.193	-233.145	266.597
187.412	350.137	427.092	-665.035	90.5	578.83	-1002.733	-232.167	265.966
52.806	101.575	124.348	-192.646	28.983	167.934	-296.143	-65.702	78.846
13.619	28.188	34.638	-52.012	9.337	46.657	-84.378	-18.204	22.155
0	0	0	0	0	0	0	0
0	0	0	0	0	0	0	0
0	0	0	0	0	0	0	0
0	0	0	0	0	0	0	0
0	0	0	0	0	0	0	0
0	0	0	0	0	0	0	0
0	0	0	0	0	0	0	0
0	0	0	0	0	0	0	0
0	0	0	0	0	0	0	0
0	0	0	0	0	0	0	0
0	0	0	0	0	0	0	0
0	0	0	0	0	0	0	0
0	0	0	0	0	0	0	0
14.354	29.673	36.478	-54.982	9.841	49.374	-88.976	-19.214	23.453
53.513	103.532	126.902	-196.622	29.652	171.583	-302.128	-67.013	80.581
111.4	212.11	259.176	-402.71	56.918	350.964	-611.058	-139.333	162.532
189.474	353.767	431.485	-671.919	91.381	584.77	-1013.004	-234.608	268.655
189.653	353.946	431.542	-671.947	91.269	584.656	-1012.992	-234.68	268.553
53.189	102.27	125.192	-193.964	29.156	169.073	-298.12	-66.164	79.367
110.322	210.197	256.854	-399.079	56.458	347.824	-605.636	-138.048	161.108
188.106	351.348	428.556	-667.296	90.796	580.81	-1006.201	-232.975	266.856
188.293	351.535	428.621	-667.369	90.72	580.705	-1006.206	-233.064	266.764
52.708	101.477	124.32	-192.649	29.031	168	-296.114	-65.669	78.897
13.576	28.146	34.635	-52.013	9.367	46.707	-84.407	-18.2	22.189
0	0	0	0	0	0	0	0
0	0	0	0	0	0	0	0
0	0	0	0	0	0	0	0
0	0	0	0	0	0	0	0
0	0	0	0	0	0	0	0
0	0	0	0	0	0	0	0
0	0	0	0	0	0	0	0
0	0	0	0	0	0	0	0
0	0	0	0	0	0	0	0
0	0	0	0	0	0	0	0
0	0	0	0	0	0	0	0
0	0	0	0	0	0	0	0
0	0	0	0	0	0	0	0
-989.778	-880.11	-249.02	308.753	377.712	420.065	273.132	346.909	392.336
-858.147	-800.978	-175.031	150.372	385.336	533.189	41.669	285.141	438.449
-469.987	-371.194	55.562	-182.866	288.552	590.698	-395.425	87.512	397.148
-370.042	-206.977	231.953	-463.693	316.484	821.524	-810.912	-16.383	498.045
-539.214	-376.49	172.897	-397.402	382.775	887.814	-744.621	49.907	564.335
-538.88	-491.894	-76.166	32.258	262.613	407.474	-74.42	164.373	314.643
-386.322	-288.203	83.097	-213.853	255.494	556.284	-425.476	55.368	363.611
-82.684	80.387	333.327	-574.594	202.911	706.244	-920.647	-128.812	383.869
-34.731	128.641	350.975	-593.57	183.935	687.268	-939.623	-147.788	364.893
-278.664	-231.641	10.406	-68.915	161.439	306.3	-175.593	63.199	213.469
-218.377	-205.055	-42.109	35.578	100.938	140.971	1.63	71.699	114.725
0	0	0	0	0	0	0	0
0	0	0	0	0	0	0	0
0	0	0	0	0	0	0	0
0	0	0	0	0	0	0	0
0	0	0	0	0	0	0	0
0	0	0	0	0	0	0	0
0	0	0	0	0	0	0	0
0	0	0	0	0	0	0	0
0	0	0	0	0	0	0	0
0	0	0	0	0	0	0	0
0	0	0	0	0	0	0	0
0	0	0	0	0	0	0	0
0	0	0	0	0	0	0	0
0	0	0	0	0	0	0	0
0	0	0	0	0	0	0	0
0	0	0	0	0	0	0	0
0	0	0	0	0	0	0	0
0	0	0	0	0	0	0	0
0	0	0	0	0	0	0	0
0	0	0	0	0	0	0	0
0	0	0	0	0	0	0	0
0	0	0	0	0	0	0	0
0	0	0	0	0	0	0	0
0	0	0	0	0	0	0	0
0	0	0	0	0	0	0	0
0	0	0	0	0	0	0	0
0	0	0	0	0	0	0	0
0	0	0	0	0	0	0	0
0	0	0	0	0	0	0	0
0	0	0	0	0	0	0	0
0	0	0	0	0	0	0	0
0	0	0	0	0	0	0	0
0	0	0	0	0	0	0	0
0	0	0	0	0	0	0	0
0	0	0	0	0	0	0	0
0	0	0	0	0	0	0	0
0	0	0	0	0	0	0	0
0	0	0	0	0	0	0	0
0	0	0	0	0	0	0	0
0	0	0	0	0	0	0	0
0	0	0	0	0	0	0	0
0	0	0	0	0	0	0	0
0	0	0	0	0	0	0	0
0	0	0	0	0	0	0	0
0	0	0	0	0	0	0	0
0	0	0	0	0	0	0	0
0	0	0	0	0	0	0	0
0	0	0	0	0	0	0	0
0	0	0	0	0	0	0	0
0	0	0	0	0	0	0	0
0	0	0	0	0	0	0	0
0	0	0	0	0	0	0	0
0	0	0	0	0	0	0	0
0	0	0	0	0	0	0	0
0	0	0	0	0	0	0	0
0	0	0	0	0	0	0	0
0	0	0	0	0	0	0	0
0	0	0	0	0	0	0	0
0	0	0	0	0	0	0	0
0	0	0	0	0	0	0	0
0	0	0	0	0	0	0	0
-2321.277	-1758.791	-488.501	709.889	789.23	839.074	669.398	753.884	807.094
-2225.362	-1775.062	-454.71	576.773	827.323	985.315	461.149	720.486	884.088
-1058.292	-906.591	-113.448	19.808	510.242	824.853	-201.025	301.121	623.331
-805.726	-638.656	90.908	-309.758	491.446	1010.367	-666.147	149.573	677.993
-1093.781	-889.666	6.382	-202.239	593.645	1109.086	-556.406	254.033	778.946
-1015.696	-905.285	-204.968	199.004	433.968	581.821	90.301	333.773	487.081
-697.16	-598.241	-20.432	-95.899	377.593	681.121	-309.352	175.68	486.69
-324.774	-161.061	249.111	-483.497	299.275	806.05	-831.856	-34.713	481.465
-260.858	-96.957	271.772	-508.61	274.161	780.937	-856.969	-59.827	456.352
-531.08	-483.776	-72.924	28.045	259.916	405.776	-79.302	161.03	312.315
-389.277	-375.886	-96.83	101.066	167.318	207.924	66.694	137.683	181.308
0	0	0	0	0	0	0	0
0	0	0	0	0	0	0	0
0	0	0	0	0	0	0	0
0	0	0	0	0	0	0	0
0	0	0	0	0	0	0	0
0	0	0	0	0	0	0	0
0	0	0	0	0	0	0	0
0	0	0	0	0	0	0	0
0	0	0	0	0	0	0	0
0	0	0	0	0	0	0	0
0	0	0	0	0	0	0	0
0	0	0	0	0	0	0	0
0	0	0	0	0	0	0	0
-1239.401	-952.925	-258.602	364.09	433.049	475.401	328.468	402.246	447.673
-1235.769	-978.048	-217.505	249.9	484.864	632.716	141.197	384.668	537.977
-548.051	-448.549	30.108	-154.123	319.37	622.897	-367.576	117.457	428.467
-456.691	-292.763	203.996	-433.782	351.588	860.075	-783.283	16.479	534.382
-691.825	-501.508	132.772	-346.191	436.581	943.356	-694.55	102.593	618.771
-740.597	-628.303	-115.571	94.16	326.031	471.891	-13.187	227.145	378.43
-473.172	-374.808	53.534	-180.016	289.331	590.12	-391.64	89.204	397.447
-179.801	-16.149	299.547	-538.47	241.707	746.747	-885.689	-91.161	423.268
-133.951	29.907	316.104	-556.547	223.63	728.67	-903.766	-109.238	405.191
-383.868	-336.726	-24.754	-28.007	202.347	347.208	-134.685	104.107	254.377
-298.614	-282.866	-66.768	65.442	131.694	172.3	31.07	102.059	145.684
0	0	0	0	0	0	0	0
0	0	0	0	0	0	0	0
0	0	0	0	0	0	0	0
0	0	0	0	0	0	0	0
0	0	0	0	0	0	0	0
0	0	0	0	0	0	0	0
0	0	0	0	0	0	0	0
0	0	0	0	0	0	0	0
0	0	0	0	0	0	0	0
0	0	0	0	0	0	0	0
0	0	0	0	0	0	0	0
0	0	0	0	0	0	0	0
0	0	0	0	0	0	0	0
-799.278	-607.734	-156.458	216.18	285.139	327.492	180.559	254.336	299.763
-734.293	-569.088	-91.125	77.097	312.061	459.914	-31.606	211.866	365.174
-299.533	-199.972	115.127	-251.142	222.351	525.878	-464.595	20.438	331.448
-226.51	-61.995	284.23	-522.238	260.533	767.308	-870.598	-73.455	442.723
-407.424	-238.079	222.501	-452.45	330.321	837.096	-800.81	-3.667	512.511
-583.539	-460.829	-59.74	30.767	262.637	408.497	-76.58	163.752	315.036
-342.509	-243.9	98.349	-231.081	238.266	539.056	-442.705	38.14	346.383
-87.98	76.105	332.834	-574.697	205.48	710.52	-921.916	-127.387	387.041
-66.654	97.545	340.65	-583.127	197.05	702.089	-930.346	-135.818	378.61
-339.45	-286.188	-7.433	-46.72	183.634	328.495	-153.398	85.395	235.664
-339.615	-287.913	-65.686	72.936	139.188	179.794	38.564	109.553	153.178
0	0	0	0	0	0	0	0
0	0	0	0	0	0	0	0
0	0	0	0	0	0	0	0
0	0	0	0	0	0	0	0
0	0	0	0	0	0	0	0
0	0	0	0	0	0	0	0
0	0	0	0	0	0	0	0
0	0	0	0	0	0	0	0
0	0	0	0	0	0	0	0
0	0	0	0	0	0	0	0
0	0	0	0	0	0	0	0
0	0	0	0	0	0	0	0
0	0	0	0	0	0	0	0
-1416.513	-968.011	-251.045	394.863	463.823	506.175	359.242	433.019	478.447
-1329.393	-947.372	-198.232	257.179	492.143	639.995	148.476	391.947	545.256
-528.236	-388.428	54.248	-172.856	302.716	607.627	-387.292	99.907	412.315
-350.934	-186.261	241.297	-475.375	309.994	818.482	-824.876	-25.115	492.789
-603.007	-370.003	182.195	-392.889	392.48	900.968	-742.39	57.371	575.275
-656.629	-517.618	-77.239	55.329	287.2	433.06	-52.017	188.314	339.599
-368.768	-269.791	90.247	-222.417	249	551.147	-434.976	47.961	357.596
-120.33	43.585	321.045	-561.92	218.257	723.296	-909.139	-114.611	399.817
-78.358	85.783	336.357	-578.5	201.677	706.716	-925.719	-131.191	383.237
-318.428	-270.902	-2.739	-53.554	176.801	321.662	-160.232	78.561	228.831
-274.078	-252.969	-56.72	54.695	120.947	161.553	20.323	91.312	134.937
0	0	0	0	0	0	0	0
0	0	0	0	0	0	0	0
0	0	0	0	0	0	0	0
0	0	0	0	0	0	0	0
0	0	0	0	0	0	0	0
0	0	0	0	0	0	0	0
0	0	0	0	0	0	0	0
0	0	0	0	0	0	0	0
0	0	0	0	0	0	0	0
0	0	0	0	0	0	0	0
0	0	0	0	0	0	0	0
0	0	0	0	0	0	0	0
0	0	0	0	0	0	0	0
-1400.588	-970.158	-253.097	392.909	461.868	504.221	357.288	431.065	476.492
-1216.21	-882.142	-180.667	224.516	459.48	607.332	115.813	359.284	512.593
-396.373	-288.475	85.262	-215.274	258.219	561.746	-428.727	56.306	367.316
-249.236	-84.796	276.123	-513.299	269.472	776.248	-861.658	-64.515	451.663
-381.542	-217.98	229.117	-461.217	321.555	828.33	-809.576	-12.433	503.745
-425.658	-360.098	-30.616	-17.19	214.681	360.541	-124.536	115.795	267.08
-238.802	-140.317	134.204	-271.605	197.742	498.532	-483.228	-2.384	305.859
38.331	202.271	378.283	-622.57	154.935	658.268	-968.624	-176.788	335.893
72.306	236.588	391.213	-636.107	141.398	644.731	-982.16	-190.325	322.356
-195.962	-148.466	38.586	-101.258	129.096	273.957	-207.936	30.856	181.126
-168.909	-155.528	-25.993	16.393	81.753	121.786	-17.556	52.514	95.539
0	0	0	0	0	0	0	0
0	0	0	0	0	0	0	0
0	0	0	0	0	0	0	0
0	0	0	0	0	0	0	0
0	0	0	0	0	0	0	0
0	0	0	0	0	0	0	0
0	0	0	0	0	0	0	0
0	0	0	0	0	0	0	0
0	0	0	0	0	0	0	0
0	0	0	0	0	0	0	0
0	0	0	0	0	0	0	0
0	0	0	0	0	0	0	0
0	0	0	0	0	0	0	0
0	0	0	0	0	0	0	0
0	0	0	0	0	0	0	0
0	0	0	0	0	0	0	0
0	0	0	0	0	0	0	0
0	0	0	0	0	0	0	0
0	0	0	0	0	0	0	0
0	0	0	0	0	0	0	0
0	0	0	0	0	0	0	0
0	0	0	0	0	0	0	0
0	0	0	0	0	0	0	0
0	0	0	0	0	0	0	0
0	0	0	0	0	0	0	0
0	0	0	0	0	0	0	0
0	0	0	0	0	0	0	0
0	0	0	0	0	0	0	0
0	0	0	0	0	0	0	0
0	0	0	0	0	0	0	0
0	0	0	0	0	0	0	0
0	0	0	0	0	0	0	0
0	0	0	0	0	0	0	0
0	0	0	0	0	0	0	0
0	0	0	0	0	0	0	0
0	0	0	0	0	0	0	0
0	0	0	0	0	0	0	0
0	0	0	0	0	0	0	0
0	0	0	0	0	0	0	0
0	0	0	0	0	0	0	0
0	0	0	0	0	0	0	0
0	0	0	0	0	0	0	0
0	0	0	0	0	0	0	0
0	0	0	0	0	0	0	0
0	0	0	0	0	0	0	0
0	0	0	0	0	0	0	0
0	0	0	0	0	0	0	0
0	0	0	0	0	0	0	0
0	0	0	0	0	0	0	0
0	0	0	0	0	0	0	0
0	0	0	0	0	0	0	0
0	0	0	0	0	0	0	0
0	0	0	0	0	0	0	0
0	0	0	0	0	0	0	0
0	0	0	0	0	0	0	0
0	0	0	0	0	0	0	0
0	0	0	0	0	0	0	0
0	0	0	0	0	0	0	0
0	0	0	0	0	0	0	0
0	0	0	0	0	0	0	0
0	0	0	0	0	0	0	0
-1315.702	-950.928	-248.872	367.711	447.052	496.896	327.22	411.706	464.916
-1113.532	-838.561	-166.195	188.351	437.333	594.29	73.451	331.148	493.715
-383.8	-281.011	93.73	-231.4	259.034	573.645	-452.234	49.913	372.122
-259.069	-91.473	279.917	-521.819	276.764	793.957	-877.028	-63.951	462.701
-397.989	-231.836	228.383	-463.095	330.174	843.866	-816.033	-8.31	514.84
-418.681	-360.216	-30.074	-20.492	214.472	362.325	-129.195	114.277	267.585
-256.742	-157.473	129.846	-267.81	205.683	509.21	-481.263	3.77	314.78
11.822	176.587	370.744	-616.143	166.628	673.404	-964.502	-167.359	348.819
40.146	205.14	380.421	-625.488	154.689	659.729	-972.707	-178.179	336.25
-224.726	-176.989	29.479	-91.212	140.658	286.518	-198.559	41.773	193.057
-188.222	-174.682	-31.91	23.203	89.455	130.061	-11.169	59.82	103.445
0	0	0	0	0	0	0	0
0	0	0	0	0	0	0	0
0	0	0	0	0	0	0	0
0	0	0	0	0	0	0	0
0	0	0	0	0	0	0	0
0	0	0	0	0	0	0	0
0	0	0	0	0	0	0	0
0	0	0	0	0	0	0	0
0	0	0	0	0	0	0	0
0	0	0	0	0	0	0	0
0	0	0	0	0	0	0	0
0	0	0	0	0	0	0	0
0	0	0	0	0	0	0	0
-1183.699	-867.386	-229.297	335.665	404.625	446.977	300.044	373.822	419.249
-1015.68	-758.419	-145.65	163.617	400.111	548.956	54.234	299.258	453.574
-379.905	-280.098	88.327	-221.313	254.259	559.17	-435.749	51.45	363.858
-269.054	-104.654	270.057	-507.417	277.953	786.44	-856.918	-57.156	460.748
-349.417	-185.778	240.416	-473.821	308.95	815.726	-822.18	-25.037	491.141
-372.313	-323.301	-19.593	-34.05	197.82	343.68	-141.397	98.935	250.219
-240.633	-141.75	133.73	-270.981	198.365	499.155	-482.605	-1.761	306.482
6.215	170.407	367.43	-611.879	168.298	673.338	-959.098	-164.57	349.859
42.003	206.498	379.906	-624.157	153.348	656.681	-970.21	-178.375	334.306
-223.779	-176.349	29.106	-90.395	139.96	284.82	-197.073	41.72	191.99
-195.829	-182.455	-34.454	26.191	92.443	133.048	-8.182	62.807	106.432
0	0	0	0	0	0	0	0
0	0	0	0	0	0	0	0
0	0	0	0	0	0	0	0
0	0	0	0	0	0	0	0
0	0	0	0	0	0	0	0
0	0	0	0	0	0	0	0
0	0	0	0	0	0	0	0
0	0	0	0	0	0	0	0
0	0	0	0	0	0	0	0
0	0	0	0	0	0	0	0
0	0	0	0	0	0	0	0
0	0	0	0	0	0	0	0
0	0	0	0	0	0	0	0
-1378.522	-969.099	-254.36	389.265	458.224	500.577	353.644	427.421	472.848
-1532.824	-1087.699	-238.405	320.147	556.64	705.486	210.763	455.787	610.104
-881.746	-625.156	-17.067	-62.597	412.975	717.886	-277.033	210.166	522.574
-827.434	-512.599	139.989	-326.424	461.549	971.777	-677.15	125.316	644.975
-1602.252	-992.841	-1.464	-93.671	694.301	1204.529	-444.398	358.069	877.728
-1537.634	-1085.657	-238.24	322.663	556.055	702.902	214.592	456.515	608.803
-1295.479	-880.5	-91.262	62.669	536.161	839.688	-150.785	334.248	645.258
-579.192	-344.087	191.326	-402.7	382.67	891.157	-752.2	47.561	565.465
-510.087	-297.057	205.088	-422.608	360.163	866.939	-770.967	26.176	542.354
-1258.581	-896.653	-184.322	236.675	468.545	614.405	129.328	369.66	520.944
-1001.296	-717.108	-184.94	274.625	340.877	381.482	240.253	311.241	354.867
0	0	0	0	0	0	0	0
0	0	0	0	0	0	0	0
0	0	0	0	0	0	0	0
0	0	0	0	0	0	0	0
0	0	0	0	0	0	0	0
0	0	0	0	0	0	0	0
0	0	0	0	0	0	0	0
0	0	0	0	0	0	0	0
0	0	0	0	0	0	0	0
0	0	0	0	0	0	0	0
0	0	0	0	0	0	0	0
0	0	0	0	0	0	0	0
0	0	0	0	0	0	0	0
-4713.253	-2937.259	-687.333	1142.195	1517.819	1754.083	965.298	1356.177	1602.273
-3308.189	-2089.618	-479.68	775.84	1083.71	1278.404	633.79	952.155	1153.59
-1780.648	-1164.609	-169.482	202.531	678.103	983.014	-11.905	475.294	787.702
-1294.597	-802.932	53.988	-185.841	602.131	1112.36	-536.567	265.899	785.558
-1780.4	-1097.511	-32.174	-39.678	745.692	1254.179	-389.179	410.583	928.487
-1485.444	-1040.927	-224.843	305.284	537.155	683.015	197.937	438.269	589.554
-919.615	-645.607	-24.149	-48.907	422.511	724.657	-261.466	221.471	531.106
-272.151	-108.821	266.545	-502.132	278.045	783.084	-849.351	-54.823	459.605
-196.994	-33.401	293.373	-531.7	248.477	753.517	-878.919	-84.391	430.038
-524.593	-434.755	-54.11	16.678	247.033	391.893	-90	148.793	299.062
-444.95	-371.715	-90.975	108.674	174.926	215.531	74.302	145.29	188.916
0	0	0	0	0	0	0	0
0	0	0	0	0	0	0	0
0	0	0	0	0	0	0	0
0	0	0	0	0	0	0	0
0	0	0	0	0	0	0	0
0	0	0	0	0	0	0	0
0	0	0	0	0	0	0	0
0	0	0	0	0	0	0	0
0	0	0	0	0	0	0	0
0	0	0	0	0	0	0	0
0	0	0	0	0	0	0	0
0	0	0	0	0	0	0	0
0	0	0	0	0	0	0	0
-1481.669	-997.405	-257.601	411.714	480.673	523.026	376.093	449.87	495.297
-1547.103	-1063.278	-228.102	317.76	552.724	700.577	209.057	452.528	605.837
-782.208	-542.485	9.472	-97.389	378.183	683.095	-311.824	175.374	487.783
-638.727	-376.632	182.998	-387.704	400.268	910.497	-738.43	64.036	583.695
-1208.867	-732.401	75.828	-213.785	571.585	1080.072	-563.286	236.476	754.379
-1196.326	-851.612	-170.987	216.569	448.44	594.3	109.223	349.554	500.839
-859.621	-591.278	-6.346	-70.928	400.489	702.636	-283.487	199.45	509.085
-278.26	-114.415	265.581	-501.768	281.003	787.778	-850.128	-52.985	463.193
-234.735	-70.756	281.077	-518.882	263.89	770.665	-867.241	-70.098	446.08
-773.665	-578.248	-92.956	87.56	319.431	465.291	-19.787	220.545	371.83
-637.846	-481.899	-119.931	164.013	230.265	270.871	129.641	200.63	244.255
0	0	0	0	0	0	0	0
0	0	0	0	0	0	0	0
0	0	0	0	0	0	0	0
0	0	0	0	0	0	0	0
0	0	0	0	0	0	0	0
0	0	0	0	0	0	0	0
0	0	0	0	0	0	0	0
0	0	0	0	0	0	0	0
0	0	0	0	0	0	0	0
0	0	0	0	0	0	0	0
0	0	0	0	0	0	0	0
0	0	0	0	0	0	0	0
0	0	0	0	0	0	0	0
0	0	0	0	0	0	0	0
0	0	0	0	0	0	0	0
0	0	0	0	0	0	0	0
0	0	0	0	0	0	0	0
0	0	0	0	0	0	0	0
0	0	0	0	0	0	0	0
0	0	0	0	0	0	0	0
0	0	0	0	0	0	0	0
0	0	0	0	0	0	0	0
0	0	0	0	0	0	0	0
0	0	0	0	0	0	0	0
0	0	0	0	0	0	0	0
0	0	0	0	0	0	0	0
0	0	0	0	0	0	0	0
0	0	0	0	0	0	0	0
0	0	0	0	0	0	0	0
0	0	0	0	0	0	0	0
0	0	0	0	0	0	0	0
0	0	0	0	0	0	0	0
0	0	0	0	0	0	0	0
0	0	0	0	0	0	0	0
0	0	0	0	0	0	0	0
0	0	0	0	0	0	0	0
0	0	0	0	0	0	0	0
0	0	0	0	0	0	0	0
0	0	0	0	0	0	0	0
0	0	0	0	0	0	0	0
0	0	0	0	0	0	0	0
0	0	0	0	0	0	0	0
0	0	0	0	0	0	0	0
0	0	0	0	0	0	0	0
0	0	0	0	0	0	0	0
0	0	0	0	0	0	0	0
0	0	0	0	0	0	0	0
0	0	0	0	0	0	0	0
0	0	0	0	0	0	0	0
0	0	0	0	0	0	0	0
0	0	0	0	0	0	0	0
0	0	0	0	0	0	0	0
0	0	0	0	0	0	0	0
0	0	0	0	0	0	0	0
0	0	0	0	0	0	0	0
0	0	0	0	0	0	0	0
0	0	0	0	0	0	0	0
0	0	0	0	0	0	0	0
0	0	0	0	0	0	0	0
0	0	0	0	0	0	0	0
0	0	0	0	0	0	0	0
-91284.61	-47826.002	-8762.933	17150.507	28317.9	35703.079	12223.047	23507.886	30971.127
-71957.064	-42104.636	-8224.922	13566.563	23720.418	30431.854	9087.825	19348.713	26131.25
-34382.273	-22152.37	-4175.72	5753.743	12262.354	16552.416	2877.313	9462.05	13802.487
-22191.964	-13856.637	-2094.654	2730.801	8138.686	11700.476	342.257	5813.614	9417.419
-23677.313	-14719.135	-1989.425	2431.608	8840.526	13066.957	-395.833	6084.422	10358.193
-22348.655	-14632.066	-2459.966	3075.461	8297.587	11730.769	757.71	6049.855	9529.306
-13694.64	-8882.929	-1176.547	1257.695	5291.455	7939.352	-532.582	3556.762	6241.435
-6955.998	-4671.004	-484.373	321.098	2857.629	4517.105	-806.052	1768.533	3453.062
-5476.494	-3755.903	-396.557	241.199	2280.202	3611.218	-666.595	1405.187	2757.744
-8300.015	-5756.703	-710.768	545.942	3411.46	5283.891	-735.043	2178.579	4082.657
-8744.742	-6056.119	-892.621	880.843	3479.564	5173.353	-287.002	2360.435	4086.289
0	0	0	0	0	0	0	0
0	0	0	0	0	0	0	0
0	0	0	0	0	0	0	0
0	0	0	0	0	0	0	0
0	0	0	0	0	0	0	0
0	0	0	0	0	0	0	0
0	0	0	0	0	0	0	0
0	0	0	0	0	0	0	0
0	0	0	0	0	0	0	0
0	0	0	0	0	0	0	0
0	0	0	0	0	0	0	0
0	0	0	0	0	0	0	0
0	0	0	0	0	0	0	0
-26400.694	-17397.959	-2850.772	3433.814	9913.237	14177.989	558.411	7122.575	11443.4
-17560.742	-11309.516	-1404.469	1433.716	6825.572	10371.304	-958.336	4504.761	8097.71
-10036.042	-6402.197	-539.552	329.84	4063.51	6512.692	-1328.456	2458.064	4942.142
-8473.662	-5182.232	-40.927	-429.854	3618.436	6278.312	-2221.835	1878.688	4573.075
-10483.886	-6145.403	312.807	-1115.169	4602.595	8369.985	-3640.103	2143.971	5955.203
-11280.787	-7126.867	-261.386	-295.396	4791.242	8134.528	-2553.802	2601.831	5990.638
-6826.859	-4251.469	276.275	-1008.056	3185.15	5938.64	-2868.515	1381.78	4173.053
-3652.997	-2343.633	116.207	-508.686	1716.797	3170.782	-1498.586	761.625	2238.491
-2934.801	-1926.111	82.643	-410.16	1394.614	2571.145	-1214.476	620.406	1816.74
-4400.541	-2875.496	117.603	-597.899	2082.334	3832.375	-1797.241	929.251	2709.614
-4599.828	-3019.018	-14.564	-354.735	2083.334	3671.128	-1451.757	1033.384	2652.055
0	0	0	0	0	0	0	0
0	0	0	0	0	0	0	0
0	0	0	0	0	0	0	0
0	0	0	0	0	0	0	0
0	0	0	0	0	0	0	0
0	0	0	0	0	0	0	0
0	0	0	0	0	0	0	0
0	0	0	0	0	0	0	0
0	0	0	0	0	0	0	0
0	0	0	0	0	0	0	0
0	0	0	0	0	0	0	0
0	0	0	0	0	0	0	0
0	0	0	0	0	0	0	0
-13985.071	-8598.796	-226.844	-430.376	5886.941	10044.042	-3234.484	3166.174	7378.414
-8440.664	-5151.464	288.43	-1081.715	3844.259	7081.047	-3269.345	1724.061	5005.391
-4232.545	-2675.298	241.333	-779.805	2047.008	3896.189	-2039.039	831.938	2710.219
-3018.959	-1878.387	393.106	-975.872	1604.026	3292.119	-2122.074	496.306	2209.736
-3321.185	-1966.699	551.224	-1251.672	1796.826	3794.681	-2604.245	487.369	2513.7
-3317.651	-2194.254	193.995	-672.734	1661.723	3183.48	-1719.208	657.538	2207.111
-2141.251	-1457.904	175.384	-555.507	1131.255	2228.17	-1311.546	406.862	1524.536
-1093.401	-836.758	10.726	-178.599	569.002	1051.438	-514.097	249.433	742.255
-820.381	-663.499	46.626	-230.795	474.664	929.537	-547.439	173.246	638.041
-1320.191	-1024.384	63.231	-321.888	733.559	1413.903	-801.433	279.962	977.242
-1490.264	-1147.884	-56.545	-101.488	729.258	1260.719	-484.587	371.473	919.318
0	0	0	0	0	0	0	0
0	0	0	0	0	0	0	0
0	0	0	0	0	0	0	0
0	0	0	0	0	0	0	0
0	0	0	0	0	0	0	0
0	0	0	0	0	0	0	0
0	0	0	0	0	0	0	0
0	0	0	0	0	0	0	0
0	0	0	0	0	0	0	0
0	0	0	0	0	0	0	0
0	0	0	0	0	0	0	0
0	0	0	0	0	0	0	0
0	0	0	0	0	0	0	0
-4685.995	-2951.462	76.132	-471.405	2122.574	3813.315	-1636.958	1005.555	2728.243
-3286.236	-2079.379	143.389	-512.951	1559.415	2908.326	-1443.471	668.113	2042.795
-1902.17	-1276.488	53.017	-276.423	919.486	1693.765	-814.661	406.382	1197.093
-1620.912	-1026.488	189.893	-487.924	855.775	1728.906	-1088.259	279.912	1169.096
-1969.006	-1096.12	491.691	-1021.583	1146.906	2563.304	-1986.486	216.204	1655.09
-2064.449	-1323.03	241.354	-628.351	1100.017	2222.255	-1406.699	356.807	1502.095
-1458.224	-943.059	211.918	-529.565	811.351	1680.84	-1132.219	235.848	1123.109
-825.008	-589.355	76.939	-246.2	457.401	911.104	-562.029	156.781	620.368
-728.243	-533.944	47.878	-185.303	396.463	770.713	-446.681	148.178	530.939
-1294.742	-887.481	103.171	-328.647	686.525	1340.501	-790.336	250.255	920.754
-1501.457	-1029.323	72.952	-287.815	762.637	1437.694	-769.073	310.26	1004.125
0	0	0	0	0	0	0	0
0	0	0	0	0	0	0	0
0	0	0	0	0	0	0	0
0	0	0	0	0	0	0	0
0	0	0	0	0	0	0	0
0	0	0	0	0	0	0	0
0	0	0	0	0	0	0	0
0	0	0	0	0	0	0	0
0	0	0	0	0	0	0	0
0	0	0	0	0	0	0	0
0	0	0	0	0	0	0	0
0	0	0	0	0	0	0	0
0	0	0	0	0	0	0	0
-4717.145	-2686.651	269.384	-692.523	2125.025	3963.366	-1956.798	911.697	2783.644
-3217.322	-1838.099	305.15	-713.756	1540.815	3009.878	-1724.942	571.003	2067.274
-1888.626	-1150.44	141.323	-382.456	915.088	1756.098	-965.86	358.243	1216.63
-1528.147	-869.219	290.686	-622.556	834.789	1782.652	-1273.183	210.057	1174.921
-2019.957	-982.752	569.217	-1092.139	1146.753	2609.622	-2088.096	185.748	1671.603
-1993.207	-1141.769	390.888	-838.796	1103.598	2366.861	-1712.045	268.212	1556.258
-1232.21	-737.985	283.008	-616.836	729.455	1602.492	-1221.996	151.599	1042.474
-638.531	-452.46	55.663	-180.172	349.22	689.385	-418.043	123.447	471.491
-460.991	-328.76	93.129	-235.157	292.055	630.768	-472.066	67.223	413.799
-851.727	-592.732	95.563	-273.999	477.36	958.932	-617.841	154.617	649.826
-961.642	-672.075	20.991	-137.523	477.097	867.747	-423.641	212.312	616.734
0	0	0	0	0	0	0	0
0	0	0	0	0	0	0	0
0	0	0	0	0	0	0	0
0	0	0	0	0	0	0	0
0	0	0	0	0	0	0	0
0	0	0	0	0	0	0	0
0	0	0	0	0	0	0	0
0	0	0	0	0	0	0	0
0	0	0	0	0	0	0	0
0	0	0	0	0	0	0	0
0	0	0	0	0	0	0	0
0	0	0	0	0	0	0	0
0	0	0	0	0	0	0	0
0	0	0	0	0	0	0	0
0	0	0	0	0	0	0	0
0	0	0	0	0	0	0	0
0	0	0	0	0	0	0	0
0	0	0	0	0	0	0	0
0	0	0	0	0	0	0	0
0	0	0	0	0	0	0	0
0	0	0	0	0	0	0	0
0	0	0	0	0	0	0	0
0	0	0	0	0	0	0	0
0	0	0	0	0	0	0	0
0	0	0	0	0	0	0	0
0	0	0	0	0	0	0	0
0	0	0	0	0	0	0	0
0	0	0	0	0	0	0	0
0	0	0	0	0	0	0	0
0	0	0	0	0	0	0	0
0	0	0	0	0	0	0	0
0	0	0	0	0	0	0	0
0	0	0	0	0	0	0	0
0	0	0	0	0	0	0	0
0	0	0	0	0	0	0	0
0	0	0	0	0	0	0	0
0	0	0	0	0	0	0	0
0	0	0	0	0	0	0	0
0	0	0	0	0	0	0	0
0	0	0	0	0	0	0	0
0	0	0	0	0	0	0	0
0	0	0	0	0	0	0	0
0	0	0	0	0	0	0	0
0	0	0	0	0	0	0	0
0	0	0	0	0	0	0	0
0	0	0	0	0	0	0	0
0	0	0	0	0	0	0	0
0	0	0	0	0	0	0	0
0	0	0	0	0	0	0	0
0	0	0	0	0	0	0	0
0	0	0	0	0	0	0	0
0	0	0	0	0	0	0	0
0	0	0	0	0	0	0	0
0	0	0	0	0	0	0	0
0	0	0	0	0	0	0	0
0	0	0	0	0	0	0	0
0	0	0	0	0	0	0	0
0	0	0	0	0	0	0	0
0	0	0	0	0	0	0	0
0	0	0	0	0	0	0	0
0	0	0	0	0	0	0	0
-8972.581	-5113.362	-277.93	253.577	3456.547	5549.966	-1180.349	2077.36	4206.771
-5932.926	-3445.568	-88.623	-57.823	2390.686	3987.855	-1154.218	1337.489	2963.129
-3072.57	-1929.372	-98.174	-4.11	1276.488	2106.519	-579.841	726.96	1574.1
-2375.719	-1496.619	13.751	-186.476	1055.732	1862.249	-741.67	523.582	1345.171
-2857.641	-1693.079	212.028	-554.211	1356.036	2602.214	-1405.003	536.481	1803.175
-2944.734	-1897.824	9.078	-238.834	1327.893	2343.86	-945.561	654.254	1691.87
-1857.62	-1257.495	-4.947	-162.498	861.799	1523.607	-624.453	422.505	1099.102
-840.062	-631.781	-2.534	-108.455	423.121	764.741	-347.357	196.407	545.92
-617.156	-470.156	46.788	-179.306	350.086	690.251	-417.177	124.314	472.357
-1289.218	-927.113	-56.79	-33.732	588.474	985.891	-319.615	321.3	730.803
-1341.035	-952.952	-71.929	-0.745	597.005	976.685	-279.25	339.505	732.717
0	0	0	0	0	0	0	0
0	0	0	0	0	0	0	0
0	0	0	0	0	0	0	0
0	0	0	0	0	0	0	0
0	0	0	0	0	0	0	0
0	0	0	0	0	0	0	0
0	0	0	0	0	0	0	0
0	0	0	0	0	0	0	0
0	0	0	0	0	0	0	0
0	0	0	0	0	0	0	0
0	0	0	0	0	0	0	0
0	0	0	0	0	0	0	0
0	0	0	0	0	0	0	0
-2685.605	-1585.188	190.477	-493.377	1268.048	2409.964	-1290.728	509.545	1676.864
-1660.38	-1043.233	89.938	-283.926	797.542	1494.945	-775.005	332.782	1047.337
-758.762	-561.939	-56.036	16.576	337.501	541.263	-129.994	200.674	410.717
-470.766	-340.606	89.732	-232.453	296.938	637.104	-470.324	71.166	419.209
-743.737	-561.677	20.99	-143.459	393.114	737.947	-384.526	164.284	517.064
-794.761	-673.634	-95.76	44.1	372.131	578.973	-108.797	231.516	446.231
-479.828	-413.722	-17.594	-58.648	258.731	460.198	-203.67	123.408	331.125
-133.366	-23.224	197.161	-356.509	168.459	505.744	-592.528	-55.436	289.699
-64.479	46.047	222.029	-383.68	141.288	478.573	-619.699	-82.607	262.528
-258.221	-226.797	-16.934	-16.126	135.689	232.065	-89.338	69.382	170.281
-155.898	-149.79	-32.3	28.37	72.184	98.482	4.939	52.63	81.384
0	0	0	0	0	0	0	0
0	0	0	0	0	0	0	0
0	0	0	0	0	0	0	0
0	0	0	0	0	0	0	0
0	0	0	0	0	0	0	0
0	0	0	0	0	0	0	0
0	0	0	0	0	0	0	0
0	0	0	0	0	0	0	0
0	0	0	0	0	0	0	0
0	0	0	0	0	0	0	0
0	0	0	0	0	0	0	0
0	0	0	0	0	0	0	0
0	0	0	0	0	0	0	0
-1310.787	-890.209	23.075	-164.115	631.395	1139.929	-531.322	288.782	813.252
-790.657	-577.27	-20.652	-52.361	376.623	648.655	-251.012	192.609	474.065
-290.893	-223.426	48.024	-135.165	185.761	389.522	-281.735	48.934	258.977
-201.337	-90.176	175.195	-333.341	196.051	536.216	-571.211	-29.721	318.322
-281.299	-170.814	146.919	-301.861	227.531	567.696	-539.732	1.758	349.801
-267.269	-235.597	-19.107	-16.608	140.041	237.256	-86.862	73.203	174.943
-173.867	-107.114	86.599	-178.108	139.271	340.738	-323.13	3.947	211.665
18.815	130.049	252.837	-416.697	108.271	445.555	-652.716	-115.624	229.51
43.004	154.543	262.009	-426.34	98.628	435.913	-662.358	-125.266	219.868
-134.568	-102.864	24.635	-64.318	87.496	183.873	-137.531	21.189	122.088
-105.588	-99.426	-15.965	8.868	52.683	78.98	-14.562	33.129	61.883
0	0	0	0	0	0	0	0
0	0	0	0	0	0	0	0
0	0	0	0	0	0	0	0
0	0	0	0	0	0	0	0
0	0	0	0	0	0	0	0
0	0	0	0	0	0	0	0
0	0	0	0	0	0	0	0
0	0	0	0	0	0	0	0
0	0	0	0	0	0	0	0
0	0	0	0	0	0	0	0
0	0	0	0	0	0	0	0
0	0	0	0	0	0	0	0
0	0	0	0	0	0	0	0
-844.2	-612.956	-106.557	119.456	335.375	468.735	14.841	242.322	382.983
-640.327	-470.968	-81.106	86.679	257.036	362.964	6.371	184.3	295.052
-306.951	-225.934	48.165	-132.094	188.832	392.593	-278.664	52.005	262.048
-251.204	-139.753	158.655	-315.467	216.108	557.729	-554.37	-10.606	338.907
-579.747	-346.604	96.026	-215.797	315.779	657.4	-454.699	89.065	438.578
-638.646	-452.952	-51.223	35.71	270.588	417.617	-74.463	170.075	323.294
-287.469	-212.325	51.714	-136.985	182.139	384.742	-282.797	46.046	254.934
-60.525	50.469	224.49	-386.999	140.213	478.925	-623.909	-84.62	261.956
-17.589	93.712	239.432	-402.34	122.628	459.913	-638.358	-101.266	243.868
-175.557	-143.707	11.59	-52.325	104.325	201.539	-122.578	37.486	139.226
-124.565	-118.427	-22.147	16.228	60.042	86.34	-7.202	40.489	69.243
0	0	0	0	0	0	0	0
0	0	0	0	0	0	0	0
0	0	0	0	0	0	0	0
0	0	0	0	0	0	0	0
0	0	0	0	0	0	0	0
0	0	0	0	0	0	0	0
0	0	0	0	0	0	0	0
0	0	0	0	0	0	0	0
0	0	0	0	0	0	0	0
0	0	0	0	0	0	0	0
0	0	0	0	0	0	0	0
0	0	0	0	0	0	0	0
0	0	0	0	0	0	0	0
-1099.711	-731.319	-79.276	71.45	446.727	682.35	-106.18	285.056	530.903
-652.568	-472.356	-62.956	52.418	273.402	411.587	-51.345	178.87	322.947
-237.294	-169.685	66.407	-156.118	164.807	368.568	-302.689	27.98	238.023
-155.018	-43.666	191.639	-351.552	177.839	518.004	-589.423	-47.933	300.11
-225.449	-114.368	166.689	-323.872	205.52	545.685	-561.743	-20.253	327.791
-234.572	-202.844	-8.215	-29.332	127.318	224.532	-99.585	60.479	162.219
-165.089	-97.946	90.461	-182.902	136.221	338.825	-328.714	0.129	209.017
-3.782	107.663	245.394	-409.473	117.739	456.451	-646.383	-107.093	239.483
17.191	128.845	252.418	-416.156	108.812	446.096	-652.175	-115.083	230.051
-137.213	-105.251	24.583	-67.29	89.359	186.573	-137.544	22.521	124.261
-106.004	-99.842	-16.099	9.029	52.843	79.141	-14.401	33.29	62.044
0	0	0	0	0	0	0	0
0	0	0	0	0	0	0	0
0	0	0	0	0	0	0	0
0	0	0	0	0	0	0	0
0	0	0	0	0	0	0	0
0	0	0	0	0	0	0	0
0	0	0	0	0	0	0	0
0	0	0	0	0	0	0	0
0	0	0	0	0	0	0	0
0	0	0	0	0	0	0	0
0	0	0	0	0	0	0	0
0	0	0	0	0	0	0	0
0	0	0	0	0	0	0	0
0	0	0	0	0	0	0	0
0	0	0	0	0	0	0	0
0	0	0	0	0	0	0	0
0	0	0	0	0	0	0	0
0	0	0	0	0	0	0	0
0	0	0	0	0	0	0	0
0	0	0	0	0	0	0	0
0	0	0	0	0	0	0	0
0	0	0	0	0	0	0	0
0	0	0	0	0	0	0	0
0	0	0	0	0	0	0	0
0	0	0	0	0	0	0	0
0	0	0	0	0	0	0	0
0	0	0	0	0	0	0	0
0	0	0	0	0	0	0	0
0	0	0	0	0	0	0	0
0	0	0	0	0	0	0	0
0	0	0	0	0	0	0	0
0	0	0	0	0	0	0	0
0	0	0	0	0	0	0	0
0	0	0	0	0	0	0	0
0	0	0	0	0	0	0	0
0	0	0	0	0	0	0	0
0	0	0	0	0	0	0	0
0	0	0	0	0	0	0	0
0	0	0	0	0	0	0	0
0	0	0	0	0	0	0	0
0	0	0	0	0	0	0	0
0	0	0	0	0	0	0	0
0	0	0	0	0	0	0	0
0	0	0	0	0	0	0	0
0	0	0	0	0	0	0	0
0	0	0	0	0	0	0	0
0	0	0	0	0	0	0	0
0	0	0	0	0	0	0	0
0	0	0	0	0	0	0	0
0	0	0	0	0	0	0	0
0	0	0	0	0	0	0	0
0	0	0	0	0	0	0	0
0	0	0	0	0	0	0	0
0	0	0	0	0	0	0	0
0	0	0	0	0	0	0	0
0	0	0	0	0	0	0	0
0	0	0	0	0	0	0	0
0	0	0	0	0	0	0	0
0	0	0	0	0	0	0	0
0	0	0	0	0	0	0	0
0	0	0	0	0	0	0	0
-7569.039	-4645.706	-804.651	1204.139	2655.288	3593.418	544.978	2030.49	2991.082
-5489.947	-3406.996	-550.27	782.622	1972.072	2740.42	243.849	1460.936	2247.315
-3122.92	-2020.98	-355.914	488.403	1132.225	1545.543	196.51	856.62	1280.512
-2776.641	-1754.646	-223.136	263.947	1056.244	1567.958	-91.263	717.53	1240.006
-3618.921	-2139.379	-87.447	13.272	1451.688	2387.185	-628.923	835.134	1787.391
-3694.567	-2331.431	-271.372	301.679	1425.524	2150.722	-208.311	942.491	1685.265
-2721.652	-1723.852	-165.625	149.109	1079.08	1679.147	-270.823	680.348	1294.267
-1583.737	-1056.383	-120.671	105.947	637.523	979.144	-132.955	410.809	760.322
-1386.274	-930.535	-84.187	45.982	577.557	919.178	-192.921	350.843	700.357
-2342.126	-1527.021	-164.488	150.388	936.271	1440.331	-208.804	598.672	1116.777
-2498.288	-1631.983	-195.191	200.6	986.005	1487.868	-162.166	647.697	1165.457
0	0	0	0	0	0	0	0
0	0	0	0	0	0	0	0
0	0	0	0	0	0	0	0
0	0	0	0	0	0	0	0
0	0	0	0	0	0	0	0
0	0	0	0	0	0	0	0
0	0	0	0	0	0	0	0
0	0	0	0	0	0	0	0
0	0	0	0	0	0	0	0
0	0	0	0	0	0	0	0
0	0	0	0	0	0	0	0
0	0	0	0	0	0	0	0
0	0	0	0	0	0	0	0
-6084.805	-3462.554	-175.051	156.941	2351.081	3778.029	-832.015	1406.254	2862.12
-4383.43	-2515.065	-57.13	-35.956	1755.851	2919.956	-842.456	985.29	2172.94
-2539.724	-1536.759	-58.604	-12.797	1040.602	1721.454	-487.661	588.77	1284.72
-2415.853	-1376.607	124.633	-325.582	1076.895	1988.68	-951.982	475.747	1404.07
-2812.826	-1456.324	356.446	-715.053	1329.2	2663.651	-1625.083	451.986	1808.003
-2913.238	-1690.791	116.712	-341.876	1292.551	2352.984	-1078.586	589.78	1672.464
-2137.427	-1238.809	138.386	-353.827	985.642	1854.178	-955.898	410.711	1297.044
-1261.066	-786.45	46.727	-170.476	585.253	1072.983	-509.596	262.217	760.409
-1117.305	-709.765	38.392	-152.229	523.308	958.661	-455.503	234.752	679.689
-1869.347	-1132.32	83.456	-260.386	861.838	1585.938	-769.809	379.451	1121.179
-2035.642	-1243.726	48.392	-203.856	913.708	1632.713	-714.983	432.447	1170.947
0	0	0	0	0	0	0	0
0	0	0	0	0	0	0	0
0	0	0	0	0	0	0	0
0	0	0	0	0	0	0	0
0	0	0	0	0	0	0	0
0	0	0	0	0	0	0	0
0	0	0	0	0	0	0	0
0	0	0	0	0	0	0	0
0	0	0	0	0	0	0	0
0	0	0	0	0	0	0	0
0	0	0	0	0	0	0	0
0	0	0	0	0	0	0	0
0	0	0	0	0	0	0	0
-6710.375	-3574.347	261.186	-603.649	2799.018	5024.162	-2126.081	1333.63	3596.456
-4944.202	-2626.119	320.649	-693.105	2151.578	4010.249	-1964.613	927.724	2817.84
-2878.484	-1591.814	226.118	-514.371	1314.946	2505.755	-1333.331	529.263	1741.918
-2307.432	-1190.035	403.172	-801.471	1168.247	2453.512	-1678.507	323.122	1629.391
-2607.717	-1185.881	760.935	-1415.47	1453.981	3333.466	-2689.258	221.571	2128.373
-2749.993	-1508.972	385.985	-819.784	1374.867	2804.413	-1804.539	430.863	1887.158
-1993.741	-1088.065	346.409	-720.936	1041.412	2188.099	-1510.295	284.552	1452.566
-1133.611	-677.576	182.151	-413.513	612.882	1277.726	-873.086	173.501	851.526
-999.049	-619.841	134.503	-325.788	533.476	1088.893	-711.012	165.928	732.889
-1710.093	-1025.366	194.971	-467.264	869.942	1735.015	-1072.131	295.103	1179.824
-1929.277	-1173.633	144.656	-386.769	936.242	1790.002	-989.5	366.504	1241.775
0	0	0	0	0	0	0	0
0	0	0	0	0	0	0	0
0	0	0	0	0	0	0	0
0	0	0	0	0	0	0	0
0	0	0	0	0	0	0	0
0	0	0	0	0	0	0	0
0	0	0	0	0	0	0	0
0	0	0	0	0	0	0	0
0	0	0	0	0	0	0	0
0	0	0	0	0	0	0	0
0	0	0	0	0	0	0	0
0	0	0	0	0	0	0	0
0	0	0	0	0	0	0	0
-5577.26	-2918.983	373.921	-781.046	2413.788	4501.561	-2211.866	1037.954	3161.93
-3834.726	-2008.217	390.076	-798.408	1756.934	3424.484	-1942.408	657.66	2354.605
-1981.227	-1126.626	162.359	-382.484	926.992	1775.873	-971.246	364.998	1231.362
-1501.446	-811.651	288.227	-591.811	799.303	1703.616	-1213.111	203.059	1123.814
-1614.843	-790.107	495.168	-952.897	948.265	2188.349	-1799.733	132.601	1393.197
-1666.952	-972.584	252.667	-563.341	879.142	1813.423	-1215.127	258.939	1213.832
-1068.18	-659.122	170.89	-398.482	589.052	1226.774	-844.204	165.544	817.728
-480.819	-338.79	90.405	-229.726	297.486	636.198	-466.636	72.653	419.229
-359.138	-248.862	119.02	-269.764	257.448	596.161	-506.673	32.616	379.192
-797.89	-563.95	18.436	-120.441	399.464	730.364	-360.245	176.299	517.963
-894.561	-626.021	4.484	-97.987	433.146	769.54	-346.325	204.357	553.367
0	0	0	0	0	0	0	0
0	0	0	0	0	0	0	0
0	0	0	0	0	0	0	0
0	0	0	0	0	0	0	0
0	0	0	0	0	0	0	0
0	0	0	0	0	0	0	0
0	0	0	0	0	0	0	0
0	0	0	0	0	0	0	0
0	0	0	0	0	0	0	0
0	0	0	0	0	0	0	0
0	0	0	0	0	0	0	0
0	0	0	0	0	0	0	0
0	0	0	0	0	0	0	0
-3141.824	-1742.174	297.659	-662.748	1477.193	2868.398	-1627.622	555.703	1975.415
-2076.881	-1180.086	191.379	-441.213	987.741	1913.134	-1086.757	373.435	1319.247
-1013.841	-653.718	74.597	-221.104	510.211	980.465	-552.396	196.915	678.871
-756.368	-481.464	110.605	-270.328	416.956	860.006	-578.846	123.341	576.099
-849.752	-480.085	252.626	-520.998	528.597	1208.677	-990.963	79.207	772.691
-886.055	-589.823	98.536	-267.925	481.444	961.684	-610.824	159.538	653.426
-604.44	-429.05	29.806	-124.27	314.82	594.972	-324.412	127.183	415.391
-262.085	-151.554	152.814	-307.79	219.422	558.135	-544.699	-5.41	341.166
-238.119	-127.522	161.218	-317.19	210.022	548.734	-554.099	-14.81	331.766
-448.361	-367.613	-23.818	-27.541	226.565	385.898	-146.568	117.771	283.668
-514.511	-413.024	-54.332	29.258	234.98	361.779	-70.698	146.308	280.239
0	0	0	0	0	0	0	0
0	0	0	0	0	0	0	0
0	0	0	0	0	0	0	0
0	0	0	0	0	0	0	0
0	0	0	0	0	0	0	0
0	0	0	0	0	0	0	0
0	0	0	0	0	0	0	0
0	0	0	0	0	0	0	0
0	0	0	0	0	0	0	0
0	0	0	0	0	0	0	0
0	0	0	0	0	0	0	0
0	0	0	0	0	0	0	0
0	0	0	0	0	0	0	0
0	0	0	0	0	0	0	0
0	0	0	0	0	0	0	0
0	0	0	0	0	0	0	0
0	0	0	0	0	0	0	0
0	0	0	0	0	0	0	0
0	0	0	0	0	0	0	0
0	0	0	0	0	0	0	0
0	0	0	0	0	0	0	0
0	0	0	0	0	0	0	0
0	0	0	0	0	0	0	0
0	0	0	0	0	0	0	0
0	0	0	0	0	0	0	0
0	0	0	0	0	0	0	0
0	0	0	0	0	0	0	0
0	0	0	0	0	0	0	0
0	0	0	0	0	0	0	0
0	0	0	0	0	0	0	0
0	0	0	0	0	0	0	0
0	0	0	0	0	0	0	0
0	0	0	0	0	0	0	0
0	0	0	0	0	0	0	0
0	0	0	0	0	0	0	0
0	0	0	0	0	0	0	0
0	0	0	0	0	0	0	0
0	0	0	0	0	0	0	0
0	0	0	0	0	0	0	0
0	0	0	0	0	0	0	0
0	0	0	0	0	0	0	0
0	0	0	0	0	0	0	0
0	0	0	0	0	0	0	0
0	0	0	0	0	0	0	0
0	0	0	0	0	0	0	0
0	0	0	0	0	0	0	0
0	0	0	0	0	0	0	0
0	0	0	0	0	0	0	0
0	0	0	0	0	0	0	0
0	0	0	0	0	0	0	0
0	0	0	0	0	0	0	0
0	0	0	0	0	0	0	0
0	0	0	0	0	0	0	0
0	0	0	0	0	0	0	0
0	0	0	0	0	0	0	0
0	0	0	0	0	0	0	0
0	0	0	0	0	0	0	0
0	0	0	0	0	0	0	0
0	0	0	0	0	0	0	0
0	0	0	0	0	0	0	0
0	0	0	0	0	0	0	0
-54809.886	-31908.948	-5240.18	8232.567	18805.266	25791.467	3563.648	14251.637	21314.43
-32269.789	-18404.413	-2048.137	2929.734	11660.867	17425.246	-926.332	7901.974	13730.849
-15851.852	-8927.642	-378.093	241.908	6135.228	10016.649	-2364.552	3599.884	7528.471
-11201.039	-6118.927	316.105	-889.437	4662.772	8320.358	-3341.299	2275.544	5975.922
-12176.089	-6482.67	675.722	-1538.571	5221.858	9681.782	-4519.95	2314.447	6823.472
-11917.067	-6878.847	89.36	-665.554	4981.13	8696.028	-3169.688	2550.553	6314.084
-7403.137	-4267.259	455.26	-1203.133	3382.925	6396.928	-3236.394	1410.388	4464.422
-3867.479	-2332.064	302.271	-809.501	1868.458	3621.394	-1999.015	718.497	2497.438
-3041.496	-1905.151	246.733	-693.669	1514.295	2956.759	-1675.944	566.626	2031.848
-4665.34	-2955.277	234.126	-799.405	2237.7	4223.525	-2155.938	930.994	2949.614
-5017.113	-3205.414	21.438	-412.238	2252.592	3990.096	-1609.384	1104.996	2875.029
0	0	0	0	0	0	0	0
0	0	0	0	0	0	0	0
0	0	0	0	0	0	0	0
0	0	0	0	0	0	0	0
0	0	0	0	0	0	0	0
0	0	0	0	0	0	0	0
0	0	0	0	0	0	0	0
0	0	0	0	0	0	0	0
0	0	0	0	0	0	0	0
0	0	0	0	0	0	0	0
0	0	0	0	0	0	0	0
0	0	0	0	0	0	0	0
0	0	0	0	0	0	0	0
-29063.546	-18832.705	-2240.592	2080.428	11437.074	17614.045	-2056.773	7407.053	13655.015
-17177.019	-10914.959	-330.87	-653.763	7384.169	12687.414	-4206.852	3923.68	9288.2
-8475.745	-5308.32	304.695	-1200.456	3943.196	7326.929	-3478.392	1730.57	5157.521
-6380.275	-3797.785	590.944	-1504.158	3123.678	6167.813	-3550.852	1134.299	4216.336
-7209.181	-4100.131	987.465	-2227.417	3658.57	7537.615	-4825.811	1127.571	5051.319
-7281.442	-4618.786	356.518	-1249.353	3489.6	6602.261	-3354.884	1449.957	4606.128
-5044.28	-3124.939	517.865	-1355.823	2573.342	5151.98	-3100.266	883.657	3498.464
-2928.577	-1865.92	371.704	-952.979	1572.66	3224.823	-2075.388	488.232	2165.445
-2503.29	-1638.673	363.559	-929.498	1401.097	2924.512	-1965.981	400.594	1947.681
-4182.041	-2811.54	238.75	-868.61	2114.754	4065.1	-2201.493	831.151	2813.928
-4861.373	-3310.793	58.111	-596.106	2321.147	4225.385	-1904.614	1064.834	3003.41
0	0	0	0	0	0	0	0
0	0	0	0	0	0	0	0
0	0	0	0	0	0	0	0
0	0	0	0	0	0	0	0
0	0	0	0	0	0	0	0
0	0	0	0	0	0	0	0
0	0	0	0	0	0	0	0
0	0	0	0	0	0	0	0
0	0	0	0	0	0	0	0
0	0	0	0	0	0	0	0
0	0	0	0	0	0	0	0
0	0	0	0	0	0	0	0
0	0	0	0	0	0	0	0
-42721.61	-29475.686	-4859.135	5177.886	16599.5	24150.315	136.752	11680.087	19311.89
-26172.069	-17859.787	-1943.268	1168.801	10846.329	17239.839	-3102.246	6679.757	13142.646
-12864.185	-8259.18	-228.192	-568.773	5587.102	9642.671	-3290.895	2938.567	7042.884
-9857.631	-5936.406	496.632	-1549.067	4561.364	8589.438	-4245.815	1933.793	6007.692
-11364.222	-6558.337	979.914	-2438.976	5402.546	10581.061	-5894.159	2029.563	7262.61
-11430.59	-7267.912	276.523	-1425.458	5281.228	9699.809	-4394.788	2394.073	6867.115
-7629.142	-4690.897	727.443	-1933.362	3832.9	7629.893	-4484.737	1352.141	5195.762
-4590.956	-2806.008	536.624	-1341.413	2367.729	4802.912	-2984.454	773.913	3241.653
-4178.28	-2566.152	537.459	-1323.983	2197.109	4507.755	-2884.455	684.241	3026.307
-7158.239	-4607.449	497.118	-1561.629	3573.809	6949.413	-3841.293	1363.44	4784.83
-8489.252	-5594.983	103.473	-957.34	3954.219	7178.628	-3144.15	1838.89	5110.514
0	0	0	0	0	0	0	0
0	0	0	0	0	0	0	0
0	0	0	0	0	0	0	0
0	0	0	0	0	0	0	0
0	0	0	0	0	0	0	0
0	0	0	0	0	0	0	0
0	0	0	0	0	0	0	0
0	0	0	0	0	0	0	0
0	0	0	0	0	0	0	0
0	0	0	0	0	0	0	0
0	0	0	0	0	0	0	0
0	0	0	0	0	0	0	0
0	0	0	0	0	0	0	0
-53295.76	-34035.694	-5050.601	6000.986	19995.27	29259.227	-165.977	13967.913	23324.636
-34015.834	-22574.052	-2686.159	2215.38	13632.27	21183.36	-2816.913	8716.655	16345.292
-15425.972	-9565.48	-212.108	-613.42	6563.661	11297.613	-3783.085	3475.396	8263.395
-11444.148	-6686.624	583.263	-1695.591	5190.45	9733.835	-4732.177	2228.897	6822.095
-12595.76	-7177.168	1217.656	-2917.174	6034.804	11951.828	-6858.413	2183.656	8160.571
-12343.703	-7688.368	417.333	-1686.664	5704.238	10577.393	-4956.227	2522.408	7453.59
-9248.618	-5524.614	668.391	-1827.718	4404.241	8510.39	-4583.242	1722.927	5878.242
-5614.162	-3316.192	747.399	-1758.655	2899.628	5963.831	-3818.555	897.213	3999.492
-5309.981	-3139.66	707.694	-1665.309	2744.689	5644.383	-3616.416	849.124	3785.477
-9147.168	-5729.895	574.067	-1789.429	4437.517	8537.41	-4548.326	1757.003	5908.821
-10236.246	-6559.121	390.769	-1587.529	4862.973	9108.41	-4450.262	2084.807	6386.201
0	0	0	0	0	0	0	0
0	0	0	0	0	0	0	0
0	0	0	0	0	0	0	0
0	0	0	0	0	0	0	0
0	0	0	0	0	0	0	0
0	0	0	0	0	0	0	0
0	0	0	0	0	0	0	0
0	0	0	0	0	0	0	0
0	0	0	0	0	0	0	0
0	0	0	0	0	0	0	0
0	0	0	0	0	0	0	0
0	0	0	0	0	0	0	0
0	0	0	0	0	0	0	0
-53998.44	-33940.446	-4109.459	4290.056	20742.914	31646.261	-2950.846	13656.787	24663.172
-46115.064	-30430.312	-3625.423	3029.516	18411.072	28603.018	-3736.353	11788.212	22075.335
-25240.237	-16778.874	-785.823	-841.028	11035.003	18895.172	-6067.47	5923.415	13859.842
-19026.511	-12026.596	795.621	-3056.357	9000.82	16985.022	-8355.527	3812.735	11870.793
-22649.565	-14226.581	980.12	-3667.049	10693.484	20212.144	-9972.527	4513.767	14116.208
-24203.981	-17028.283	-747.503	-1383.128	11097.517	19356.793	-6880.778	5723.795	14065.568
-15649.636	-10458.531	739.107	-3010.451	7771.032	14902.411	-7758.13	3130.734	10333.463
-8687.032	-5570.392	1120.132	-2929.753	4698.56	9735.202	-6291.644	1417.377	6507.551
-8284.422	-5299.215	799.414	-2247.276	4278.623	8582.683	-5126.133	1472.122	5824.204
-14795.007	-10328.765	-86.585	-1518.439	7009.196	12637.952	-5286.329	3337.673	9030.303
-17188.49	-12303.573	-607.474	-925.415	7935.16	13782.038	-4845.322	4118.783	10034.294
0	0	0	0	0	0	0	0
0	0	0	0	0	0	0	0
0	0	0	0	0	0	0	0
0	0	0	0	0	0	0	0
0	0	0	0	0	0	0	0
0	0	0	0	0	0	0	0
0	0	0	0	0	0	0	0
0	0	0	0	0	0	0	0
0	0	0	0	0	0	0	0
0	0	0	0	0	0	0	0
0	0	0	0	0	0	0	0
0	0	0	0	0	0	0	0
0	0	0	0	0	0	0	0
0	0	0	0	0	0	0	0
0	0	0	0	0	0	0	0
0	0	0	0	0	0	0	0
0	0	0	0	0	0	0	0
0	0	0	0	0	0	0	0
0	0	0	0	0	0	0	0
0	0	0	0	0	0	0	0
0	0	0	0	0	0	0	0
0	0	0	0	0	0	0	0
0	0	0	0	0	0	0	0
0	0	0	0	0	0	0	0
0	0	0	0	0	0	0	0
0	0	0	0	0	0	0	0
0	0	0	0	0	0	0	0
0	0	0	0	0	0	0	0
0	0	0	0	0	0	0	0
0	0	0	0	0	0	0	0
0	0	0	0	0	0	0	0
0	0	0	0	0	0	0	0
0	0	0	0	0	0	0	0
0	0	0	0	0	0	0	0
0	0	0	0	0	0	0	0
0	0	0	0	0	0	0	0
0	0	0	0	0	0	0	0
0	0	0	0	0	0	0	0
0	0	0	0	0	0	0	0
0	0	0	0	0	0	0	0
0	0	0	0	0	0	0	0
0	0	0	0	0	0	0	0
0	0	0	0	0	0	0	0
0	0	0	0	0	0	0	0
0	0	0	0	0	0	0	0
0	0	0	0	0	0	0	0
0	0	0	0	0	0	0	0
0	0	0	0	0	0	0	0
0	0	0	0	0	0	0	0
0	0	0	0	0	0	0	0
0	0	0	0	0	0	0	0
0	0	0	0	0	0	0	0
0	0	0	0	0	0	0	0
0	0	0	0	0	0	0	0
0	0	0	0	0	0	0	0
0	0	0	0	0	0	0	0
0	0	0	0	0	0	0	0
-14.943	-14.943	-4.536	5.737	5.737	5.737	5.737	5.737	5.737
-146.231	-146.231	-44.932	56.232	56.232	56.232	56.232	56.232	56.232
-308.089	-308.089	-94.711	118.481	118.481	118.481	118.481	118.481	118.481
-483.622	-483.622	-148.702	185.991	185.991	185.991	185.991	185.991	185.991
-97713.09	-45628.182	-2589.643	7264.2	32628.823	49489.185	-3858.73	21706.649	38700.789
-77466.824	-39921.764	-2080.051	3536.09	27886.37	44069.421	-7139.264	17402.601	33713.421
-62737.44	-36199.171	-3077.303	3408.216	23628.55	37053.766	-5460.78	14924.466	28459.696
-56566.323	-33844.875	-2491.392	1759.13	22170.738	35724.788	-7186.935	13386.449	27048.42
-57017.735	-33116.519	-1206.992	-305.396	22784.943	38127.038	-10420.547	12847.415	28307.794
-51675.271	-31710.414	-1802.272	161.73	21043.938	34904.627	-9006.266	12052.765	26031.163
-36506.957	-24464.99	-1146.704	-1367.204	16072.438	27640.064	-9025.005	8565.269	20233.088
-15648.46	-9610.252	1121.549	-3271.654	7589.704	14777.537	-8047.911	2916.565	10172.922
-12286.164	-7424.396	1411.5	-3546.737	6277.477	12774.827	-7869.475	2050.849	8612.12
-21254.533	-14086.383	773.097	-3577.987	10328.533	19537.567	-9699.56	4340.649	13638.617
-22831.663	-15339.822	184.898	-2666.936	10736.111	19606.055	-8575.41	4963.26	13923.507
0	0	0	0	0	0	0	0
0	0	0	0	0	0	0	0
0	0	0	0	0	0	0	0
0	0	0	0	0	0	0	0
0	0	0	0	0	0	0	0
0	0	0	0	0	0	0	0
0	0	0	0	0	0	0	0
0	0	0	0	0	0	0	0
0	0	0	0	0	0	0	0
0	0	0	0	0	0	0	0
0	0	0	0	0	0	0	0
-48.646	-48.646	-14.938	18.705	18.705	18.705	18.705	18.705	18.705
-276.832	-276.832	-85.097	106.46	106.46	106.46	106.46	106.46	106.46
-59831.253	-34517.674	-1096.94	-555.06	23926.862	40196.814	-11292.978	13384.87	29785.36
-52941.035	-31866.712	-471.907	-2300.568	22254.539	38574.32	-13062.894	11683.465	28130.792
-45626.288	-29882.879	-1444.616	-1304.966	19710.18	33666.926	-10516.784	10665.282	24733.145
-39329.091	-26110.323	128.782	-4127.3	18192.587	33023.637	-13898.619	8588.85	23531.477
-43636.162	-27439.858	1227.195	-5866.173	20157.656	37460.804	-17252.189	8960.035	26388.692
-39911.963	-27049.99	-379.192	-3480.412	18391.546	32913.733	-13076.596	8975.36	23617.515
-28762.284	-19964.155	538.338	-4408.175	14096.704	26377.459	-12525.231	6132.417	18514.928
-13023.506	-8131.005	2031.888	-4993.498	7181.343	15246.96	-10337.565	1944.267	10081.115
-10743.65	-6794.052	2448.51	-5698.981	6525.143	14623.665	-11064.385	1266.931	9436.819
-24537.696	-18236.738	-109.264	-3318.092	12259.446	22583.779	-10166.13	5553.005	15971.689
-29637.631	-22759.679	-1847.567	-972.653	13938.169	23813.46	-7538.632	7516.621	17487.912
0	0	0	0	0	0	0	0
0	0	0	0	0	0	0	0
0	0	0	0	0	0	0	0
0	0	0	0	0	0	0	0
0	0	0	0	0	0	0	0
0	0	0	0	0	0	0	0
0	0	0	0	0	0	0	0
0	0	0	0	0	0	0	0
-22.641	-22.641	-6.904	8.698	8.698	8.698	8.698	8.698	8.698
-169.257	-169.257	-52.013	65.088	65.088	65.088	65.088	65.088	65.088
-372.097	-372.097	-114.398	143.099	143.099	143.099	143.099	143.099	143.099
-595.045	-595.045	-182.975	228.844	228.844	228.844	228.844	228.844	228.844
-840.345	-840.345	-258.431	323.187	323.187	323.187	323.187	323.187	323.187
-60442.428	-35247.165	-1654.705	325.804	23969.101	39680.803	-10045.667	13787.899	29626.359
-53804.424	-32691.311	-1020.738	-1424.432	22382.632	38204.797	-11859.617	12133.446	28079.647
-45889.287	-30511.65	-2117.687	-229.195	19575.662	32725.441	-8912.589	11051.662	24307.643
-37848.693	-25894.874	-1186.858	-1759.962	16951.107	29374.246	-9957.001	8900.589	21421.445
-40415.323	-26534.123	423.58	-4656.499	18749.702	34305.636	-14901.522	8678.4	24350.15
-38879.821	-27104.938	-972.271	-2616.814	17877.761	31481.066	-11611.73	9054.478	22772.27
-28360.01	-20258.935	-225.215	-3159.43	13653.303	24805.639	-10537.574	6417.542	17664.679
-14682.041	-9661.461	1337.616	-4029.792	7674.81	15427.229	-9168.34	2640.19	10461.789
-13819.656	-9104.961	1510.619	-4299.843	7411.785	15168.894	-9441.439	2374.146	10200.455
-31255.242	-23280.012	-1374.744	-1772.457	14734.061	25677.712	-9026.597	7627.725	18669.554
-33888.555	-25425.917	-1986.168	-1024.576	15710.441	26801.407	-8388.185	8503.274	19698.278
0	0	0	0	0	0	0	0
0	0	0	0	0	0	0	0
0	0	0	0	0	0	0	0
0	0	0	0	0	0	0	0
0	0	0	0	0	0	0	0
0	0	0	0	0	0	0	0
0	0	0	0	0	0	0	0
0	0	0	0	0	0	0	0
0	0	0	0	0	0	0	0
0	0	0	0	0	0	0	0
-6.596	-6.596	-1.967	2.526	2.526	2.526	2.526	2.526	2.526
-111.437	-111.437	-34.243	42.853	42.853	42.853	42.853	42.853	42.853
-305.015	-305.015	-93.766	117.299	117.299	117.299	117.299	117.299	117.299
-57729.381	-34269.519	-1565.596	-79.942	23231.067	38719.429	-10306.597	13193.11	28807.43
-52505.062	-32267.692	-1145.409	-1300.348	21927.717	37362.354	-11483.885	11927.719	27484.606
-42120.136	-28726.329	-1330.684	-1899.049	18815.849	32572.537	-10979.237	9900.317	23766.732
-36914.219	-25712.191	-538.553	-3257.066	17240.087	30854.852	-12233.785	8420.698	22140.177
-40700.578	-27004.936	521.943	-5057.645	19106.692	35168.764	-15633.161	8709.106	24889.815
-38050.612	-26913.319	-1037.719	-2619.014	17642.256	31090.395	-11512.221	8919.367	22480.867
-28349.87	-20904.33	-254.882	-3494.928	13980.709	25575.224	-11162.884	6459.439	18151.522
-11986.718	-8095.017	1619.111	-4457.849	6757.715	14184.504	-9382.774	1933.58	9427.449
-10887.531	-7272.346	1406.924	-3868.011	6047.728	12609.08	-8224.903	1783.184	8405.875
-24957.989	-18856.845	-913.289	-1931.261	12042.706	21298.603	-8078.71	6026.793	15369.991
-29362.184	-22863.132	-2175.355	-446.06	13721.031	23100.745	-6686.898	7619.674	17092.179
0	0	0	0	0	0	0	0
0	0	0	0	0	0	0	0
0	0	0	0	0	0	0	0
0	0	0	0	0	0	0	0
0	0	0	0	0	0	0	0
0	0	0	0	0	0	0	0
0	0	0	0	0	0	0	0
0	0	0	0	0	0	0	0
0	0	0	0	0	0	0	0
0	0	0	0	0	0	0	0
0	0	0	0	0	0	0	0
0	0	0	0	0	0	0	0
-43.701	-43.701	-13.418	16.803	16.803	16.803	16.803	16.803	16.803
-54178.182	-33475.536	-2118.611	469.606	22027.547	36344.618	-8994.11	12743.903	27180.763
-50064.024	-31872.26	-1794.746	-463.611	20981.687	35225.449	-9870.081	11749.041	26108.545
-43468.859	-29771.262	-2265.94	-206.343	18819.226	31448.66	-8549.762	10630.841	23363.438
-42111.058	-28590.883	-1176.688	-2133.768	18852.188	32792.454	-11324.209	9822.34	23869.626
-44928.966	-28336.716	857.47	-5277.845	20504.873	37649.533	-16558.251	9410.665	26679.237
-42499.032	-28529.612	-868.405	-2608.597	19094.714	33507.424	-12129.461	9751.116	24281.854
-35247.022	-24780.173	-105.743	-4070.327	16888.99	30807.099	-13258.719	7868.133	21897.763
-15692.662	-10353.377	1516.273	-4501.906	8281.374	16752.399	-10111.752	2782.435	11327.216
-12248.701	-7894.288	1737.428	-4494.81	6761.544	14215.562	-9437.71	1919.882	9441.094
-25227.567	-18719.26	-135.074	-3349.956	12571.654	23125.366	-10348.674	5716.963	16366.547
-28770.345	-21958.791	-1731.777	-984.505	13502.271	23095.086	-7365.415	7263.237	16950.238
0	0	0	0	0	0	0	0
0	0	0	0	0	0	0	0
0	0	0	0	0	0	0	0
0	0	0	0	0	0	0	0
0	0	0	0	0	0	0	0
0	0	0	0	0	0	0	0
0	0	0	0	0	0	0	0
0	0	0	0	0	0	0	0
0	0	0	0	0	0	0	0
0	0	0	0	0	0	0	0
0	0	0	0	0	0	0	0
0	0	0	0	0	0	0	0
0	0	0	0	0	0	0	0
0	0	0	0	0	0	0	0
0	0	0	0	0	0	0	0
0	0	0	0	0	0	0	0
0	0	0	0	0	0	0	0
0	0	0	0	0	0	0	0
0	0	0	0	0	0	0	0
0	0	0	0	0	0	0	0
0	0	0	0	0	0	0	0
0	0	0	0	0	0	0	0
0	0	0	0	0	0	0	0
0	0	0	0	0	0	0	0
0	0	0	0	0	0	0	0
0	0	0	0	0	0	0	0
0	0	0	0	0	0	0	0
0	0	0	0	0	0	0	0
0	0	0	0	0	0	0	0
0	0	0	0	0	0	0	0
0	0	0	0	0	0	0	0
0	0	0	0	0	0	0	0
0	0	0	0	0	0	0	0
0	0	0	0	0	0	0	0
0	0	0	0	0	0	0	0
0	0	0	0	0	0	0	0
0	0	0	0	0	0	0	0
0	0	0	0	0	0	0	0
0	0	0	0	0	0	0	0
0	0	0	0	0	0	0	0
0	0	0	0	0	0	0	0
0	0	0	0	0	0	0	0
0	0	0	0	0	0	0	0
0	0	0	0	0	0	0	0
0	0	0	0	0	0	0	0
0	0	0	0	0	0	0	0
0	0	0	0	0	0	0	0
0	0	0	0	0	0	0	0
0	0	0	0	0	0	0	0
0	0	0	0	0	0	0	0
0	0	0	0	0	0	0	0
0	0	0	0	0	0	0	0
0	0	0	0	0	0	0	0
0	0	0	0	0	0	0	0
-5100.216	-5100.216	-1568.952	1961.564	1961.564	1961.564	1961.564	1961.564	1961.564
-5191.161	-5191.161	-1596.932	1996.542	1996.542	1996.542	1996.542	1996.542	1996.542
-5361.935	-5354.082	-1646.453	2060.412	2060.412	2060.412	2060.412	2060.412	2060.412
-5612.92	-5590.718	-1718.154	2153.632	2153.632	2153.632	2153.632	2153.632	2153.632
-5852.101	-5785.047	-1774.493	2235.274	2235.274	2235.274	2235.274	2235.274	2235.274
-6104.51	-5985.562	-1832.193	2320.377	2320.377	2320.377	2320.377	2320.377	2320.377
-6559.844	-6373.68	-1946.436	2479.993	2479.993	2479.993	2479.993	2479.993	2479.993
-120884.496	-46888.527	4280.765	-672.502	40801.378	68438.652	-18799.918	22951.033	50773.616
-113806.569	-45192.559	4180.632	-1562.15	39084.999	66170.474	-19323.612	21592.106	48856.68
-104066.811	-43715.677	2669.699	-500.931	36171.434	60598.337	-16526.175	20390.146	44979.978
-93198.753	-40052.656	4010.129	-4283.731	34072.234	59627.257	-21032.521	17569.375	43288.665
-93696.765	-38208.932	6771.837	-8620.085	35151.68	64328.7	-27724.952	16319.74	45678.776
-78200.191	-35388.906	4953.345	-7873.545	30723.321	56430.043	-24748.992	14111.293	39993.632
-66291.789	-32045.718	5032.285	-9571.547	27750.956	52606.723	-25883.506	11689.7	36712.895
-51915.51	-28765.993	3545.384	-8882.042	23417.459	44916.422	-22999.993	9519.301	31164.973
-46782.217	-27244.682	3311.896	-9024.117	21899.132	42477.012	-22543.682	8593.184	29313.474
-50426.348	-27783.134	4245.036	-10142.409	23252.051	45474.717	-24757.507	8877.198	31260.397
-48134.145	-27340.252	3685.599	-9428.458	22373.935	43527.843	-23361.219	8681.325	29995.372
0	0	0	0	0	0	0	0
0	0	0	0	0	0	0	0
0	0	0	0	0	0	0	0
0	0	0	0	0	0	0	0
0	0	0	0	0	0	0	0
0	0	0	0	0	0	0	0
0	0	0	0	0	0	0	0
0	0	0	0	0	0	0	0
0	0	0	0	0	0	0	0
0	0	0	0	0	0	0	0
-6.922	-6.922	-2.067	2.652	2.652	2.652	2.652	2.652	2.652
-19.516	-19.516	-5.943	7.496	7.496	7.496	7.496	7.496	7.496
-63.629	-63.629	-19.544	24.467	24.467	24.467	24.467	24.467	24.467
-68024.545	-32937.205	4195.902	-7897.134	27806.725	51572.294	-23525.597	12436.017	36373.543
-57794.487	-29930.318	4237.264	-9220.085	25160.611	48042.82	-24264.721	10361.42	33407.497
-45365.697	-26886.218	2834.295	-8259.992	21214.547	40818.318	-21160.121	8528.971	28275.898
-38993.497	-23704.159	3731.776	-10049.845	19491.271	39142.89	-22968.591	6779.985	26570.171
-41493.458	-23389.847	6273.205	-14214.669	21418.148	45139.679	-29786.527	6085.902	29967.566
-39190.089	-23536.592	4629.419	-11687.317	20079.659	41208.148	-25598.664	6404.677	27690.758
-30073.718	-19351.35	3881.724	-10376.381	16334.835	34091.433	-22073.6	4838.354	22728.702
-11420.732	-6167.695	4580.509	-9348.174	7780.852	19148.809	-16855.423	411.153	11870.702
-9092.571	-4674.209	4467.641	-8909.447	6650.075	16971.392	-15731.487	-43.998	10362.603
-20334.119	-12956.358	4021.425	-9686.44	11979.101	26362.863	-19193.117	2651.654	17154.991
-22068.969	-14682.063	3315.639	-8797.995	12584.617	26774.493	-18191.89	3376.356	17689.812
0	0	0	0	0	0	0	0
0	0	0	0	0	0	0	0
0	0	0	0	0	0	0	0
0	0	0	0	0	0	0	0
0	0	0	0	0	0	0	0
0	0	0	0	0	0	0	0
0	0	0	0	0	0	0	0
0	0	0	0	0	0	0	0
0	0	0	0	0	0	0	0
0	0	0	0	0	0	0	0
0	0	0	0	0	0	0	0
0	0	0	0	0	0	0	0
0	0	0	0	0	0	0	0
-43711.976	-25941.132	3092.063	-8694.691	20729.133	40288.59	-21594.901	8059.841	27773.074
-35517.852	-22386.559	2979.09	-8767.3	17881.957	35591.549	-20448.298	6409.401	24258.012
-13377.408	-7516.358	4031.78	-8492.055	8324.013	19478.69	-15871.694	1086.772	12336.258
-7959.812	-3654.035	4823.45	-9327.619	6231.903	16553.327	-16149.598	-462.109	9944.492
-9540.476	-4222.228	5785.171	-11104.19	7387.422	19664.206	-19206.094	-568.769	11804.957
-10149.942	-5603.454	4687.02	-9585.865	7424.898	18704.629	-17060.242	101.429	11481.526
-4958.251	-2152.144	4122.613	-7915.755	4609.527	12904.689	-13421.504	-780.536	7591.36
-2053.775	-684.728	2611.538	-4912.634	2437.112	7291.351	-8147.074	-722.745	4180.954
-1629.682	-498.038	2357.087	-4424.784	2111.367	6424.889	-7303.226	-698.315	3660.703
-4176.481	-2048.659	2961.119	-5794.646	3650.945	9891.768	-9961.464	-415.113	5892.532
-4766.902	-2580.069	2706.92	-5437.55	3821.986	9934.988	-9530.517	-165.833	6016.977
0	0	0	0	0	0	0	0
0	0	0	0	0	0	0	0
0	0	0	0	0	0	0	0
0	0	0	0	0	0	0	0
0	0	0	0	0	0	0	0
0	0	0	0	0	0	0	0
0	0	0	0	0	0	0	0
0	0	0	0	0	0	0	0
0	0	0	0	0	0	0	0
0	0	0	0	0	0	0	0
0	0	0	0	0	0	0	0
0	0	0	0	0	0	0	0
0	0	0	0	0	0	0	0
-16934.231	-10254.528	2497.185	-6021.189	9072.282	19069.522	-12667.044	2571.999	12666.005
-9404.258	-5004.169	3038.517	-6182.585	5847.254	13808.176	-11479.651	668.588	8708.127
-4004.09	-1861.243	2287.706	-4410.348	3051.11	7976.253	-7700.656	-158.62	4819.888
-2553.641	-838.724	2504.563	-4649.085	2497.43	7216.586	-7794.737	-575.037	4192.645
-2927.413	-670.75	3485.048	-6361.223	3138.277	9422.598	-10536.114	-947.095	5396.674
-3522.626	-1523.557	2703.437	-5163.252	3115.326	8580.028	-8818.891	-448.129	5077.663
-1895.215	-613.199	2216.531	-4138.685	2104.355	6219.9	-6895.053	-580.684	3582.049
-843.464	-254.278	1293.016	-2424.681	1144.369	3489.011	-4001.973	-388.111	1986.111
-736.153	-238.943	1113.687	-2096.472	997.976	3028.283	-3465.011	-330.196	1726.828
-1822.87	-776.338	1651.302	-3148.165	1787.181	5031.382	-5337.309	-336.359	2951.178
-2147.095	-1052.499	1530.696	-2979.279	1886.904	5081.966	-5144.835	-208.596	3032.738
0	0	0	0	0	0	0	0
0	0	0	0	0	0	0	0
0	0	0	0	0	0	0	0
0	0	0	0	0	0	0	0
0	0	0	0	0	0	0	0
0	0	0	0	0	0	0	0
0	0	0	0	0	0	0	0
0	0	0	0	0	0	0	0
0	0	0	0	0	0	0	0
0	0	0	0	0	0	0	0
0	0	0	0	0	0	0	0
0	0	0	0	0	0	0	0
0	0	0	0	0	0	0	0
-6904.622	-3569.55	2004.183	-4011.537	4076.622	9410.895	-7590.922	593.423	5991.507
-4193.925	-1923.591	1911.93	-3649.182	2839.393	7114.626	-6520.081	46.867	4373.963
-1909.26	-839.968	1220.352	-2318.463	1522.891	4045.088	-4020.588	-128.053	2428.002
-1280.601	-374.578	1371.341	-2522.048	1310.788	3830.094	-4215.1	-335.156	2215.261
-1465.067	-161.527	2117.858	-3799.796	1741.915	5394.949	-6242.524	-639.614	3053.806
-1807.236	-681.511	1608.056	-3010.859	1703.459	4801.149	-5102.951	-324.932	2814.824
-986.462	-289.979	1261.351	-2340.189	1157.994	3452.948	-3891.793	-345.341	1981.47
-449.574	-174.043	641.457	-1219.452	598.337	1785.282	-2025.933	-180.562	1024.489
-402.912	-179.977	523.216	-1006.032	512.804	1502.787	-1680.587	-137.58	868.281
-985.52	-444.341	857.284	-1640.955	956.781	2653.378	-2801.456	-160.208	1565.036
-1201.018	-615.129	795.331	-1555.662	1029.12	2714.372	-2716.229	-83.69	1632.906
0	0	0	0	0	0	0	0
0	0	0	0	0	0	0	0
0	0	0	0	0	0	0	0
0	0	0	0	0	0	0	0
0	0	0	0	0	0	0	0
0	0	0	0	0	0	0	0
0	0	0	0	0	0	0	0
0	0	0	0	0	0	0	0
0	0	0	0	0	0	0	0
0	0	0	0	0	0	0	0
0	0	0	0	0	0	0	0
0	0	0	0	0	0	0	0
0	0	0	0	0	0	0	0
0	0	0	0	0	0	0	0
0	0	0	0	0	0	0	0
0	0	0	0	0	0	0	0
0	0	0	0	0	0	0	0
0	0	0	0	0	0	0	0
0	0	0	0	0	0	0	0
0	0	0	0	0	0	0	0
0	0	0	0	0	0	0	0
0	0	0	0	0	0	0	0
0	0	0	0	0	0	0	0
0	0	0	0	0	0	0	0
0	0	0	0	0	0	0	0
0	0	0	0	0	0	0	0
0	0	0	0	0	0	0	0
0	0	0	0	0	0	0	0
0	0	0	0	0	0	0	0
0	0	0	0	0	0	0	0
0	0	0	0	0	0	0	0
0	0	0	0	0	0	0	0
0	0	0	0	0	0	0	0
0	0	0	0	0	0	0	0
0	0	0	0	0	0	0	0
0	0	0	0	0	0	0	0
0	0	0	0	0	0	0	0
0	0	0	0	0	0	0	0
0	0	0	0	0	0	0	0
0	0	0	0	0	0	0	0
0	0	0	0	0	0	0	0
0	0	0	0	0	0	0	0
0	0	0	0	0	0	0	0
0	0	0	0	0	0	0	0
0	0	0	0	0	0	0	0
0	0	0	0	0	0	0	0
0	0	0	0	0	0	0	0
0	0	0	0	0	0	0	0
0	0	0	0	0	0	0	0
0	0	0	0	0	0	0	0
0	0	0	0	0	0	0	0
0	0	0	0	0	0	0	0
0	0	0	0	0	0	0	0
0	0	0	0	0	0	0	0
0	0	0	0	0	0	0	0
0	0	0	0	0	0	0	0
0	0	0	0	0	0	0	0
0	0	0	0	0	0	0	0
0	0	0	0	0	0	0	0
0	0	0	0	0	0	0	0
0	0	0	0	0	0	0	0
-98238.349	-45356.048	-2532.434	7487.761	32569.928	49239.066	-3511.87	21769.805	38572.142
-79586.549	-40056.756	-1934.79	3810.475	28275.199	44533.336	-6912.955	17743.191	34128.847
-56303.509	-33132.049	-2273.803	1670.369	21919.611	35364.229	-7207.169	13204.725	26757.596
-39554.289	-24003.472	-335.205	-1826.335	16726.404	29044.051	-9953.91	8744.066	21158.689
-45384.173	-27079.295	439.669	-3516.372	19557.465	34891.873	-13616.396	9629.217	25078.011
-43199.495	-27564.761	-975.355	-1576.43	18557.158	31919.235	-10414.178	9889.284	23364.543
-24002.493	-14864.613	1214.45	-4117.54	11347.914	21602.204	-10907.508	4691.987	15035.599
-10457.455	-5979.977	1787.216	-3978.37	5580.553	11904.519	-8179.357	1469.599	7853.271
-8401.676	-4778.899	1775.521	-3847.726	4713.095	10372.772	-7611.771	1031.952	6746.732
-17195.604	-10912.981	1090.517	-3524.747	8431.193	16342.895	-8789.79	3284.212	11274.305
-18920.327	-12514.422	533.792	-2845.521	9067.036	16945.442	-8100.091	3936.589	11897.502
0	0	0	0	0	0	0	0
0	0	0	0	0	0	0	0
0	0	0	0	0	0	0	0
0	0	0	0	0	0	0	0
0	0	0	0	0	0	0	0
0	0	0	0	0	0	0	0
0	0	0	0	0	0	0	0
0	0	0	0	0	0	0	0
0	0	0	0	0	0	0	0
0	0	0	0	0	0	0	0
0	0	0	0	0	0	0	0
0	0	0	0	0	0	0	0
0	0	0	0	0	0	0	0
-55356.705	-33264.736	-1931.799	586.889	22166.199	36493.274	-8888.604	12873.385	27322.097
-50705.462	-31564.626	-1674.889	-313.599	20964.062	35092.003	-9649.357	11803.608	26048.26
-36883.992	-25097.796	-1591.953	-729.427	16120.352	27297.665	-8124.116	8868.527	20140.741
-28571.28	-18141.295	944.06	-4184.567	13384.622	25046.092	-11883.497	5825.566	17580.299
-38730.722	-24346.795	1304.396	-5620.134	18040.66	33766.49	-15976.041	7859.754	23702.391
-39512.906	-26472.889	-494.843	-3011.696	17951.65	31867.254	-12211.815	8926.517	22958.728
-24055.644	-15638.977	1652.513	-5453.511	12092.525	23733.971	-13152.062	4540.936	16280.249
-10269.525	-6022.035	2600.347	-5676.634	6168.291	14014.299	-10876.864	1073.131	8988.989
-8509.187	-4954.984	2231.884	-4827.358	5146.668	11746.738	-9209.557	857.066	7518.73
-18011.202	-12140.23	1077.127	-3993.337	9168.095	17882.643	-9785.519	3502.043	12300.379
-20330.109	-14331.225	248.992	-2943.017	9984.19	18538.263	-8641.791	4416.708	13057.99
0	0	0	0	0	0	0	0
0	0	0	0	0	0	0	0
0	0	0	0	0	0	0	0
0	0	0	0	0	0	0	0
0	0	0	0	0	0	0	0
0	0	0	0	0	0	0	0
0	0	0	0	0	0	0	0
0	0	0	0	0	0	0	0
0	0	0	0	0	0	0	0
0	0	0	0	0	0	0	0
0	0	0	0	0	0	0	0
0	0	0	0	0	0	0	0
0	0	0	0	0	0	0	0
-52474.223	-32265.479	-1952.828	369.329	21317.073	35221.386	-8831.514	12296.098	26320.158
-47784.636	-30561.245	-1787.089	-352.71	20040.443	33576.496	-9303.052	11260.949	24910.843
-27070.917	-17738.884	-56.016	-2360.565	12280.755	21985.918	-8790.659	5979.755	15770.613
-22222.196	-13594.011	1671.959	-4810.416	10811.219	21174.145	-11659.799	4090.364	14538.735
-30651.564	-18794.962	2024.678	-6136.647	14740.121	28608.108	-15278.748	5757.453	19731.561
-35020.739	-23769.732	-419.8	-2877.944	16087.367	28670.204	-11205.563	7922.44	20613.768
-17382.37	-10584.668	2531.361	-6162.946	9316.297	19579.798	-12959.218	2654.443	13007.304
-7170.347	-3906.302	2411.023	-4949.3	4570.328	10868.078	-9133.268	476.223	6833.564
-5322.296	-2877.272	2260.731	-4581.681	3715.999	9200.595	-8230.81	148.112	5686.621
-11097.314	-6935.567	1771.559	-4323.258	6155.097	13083.187	-8942.129	1644.342	8644.083
-12211.526	-7971.141	1342.949	-3752.537	6520.361	13307.453	-8289.543	2096.058	8957.926
0	0	0	0	0	0	0	0
0	0	0	0	0	0	0	0
0	0	0	0	0	0	0	0
0	0	0	0	0	0	0	0
0	0	0	0	0	0	0	0
0	0	0	0	0	0	0	0
0	0	0	0	0	0	0	0
0	0	0	0	0	0	0	0
0	0	0	0	0	0	0	0
0	0	0	0	0	0	0	0
0	0	0	0	0	0	0	0
0	0	0	0	0	0	0	0
0	0	0	0	0	0	0	0
-46922.175	-30226.352	-1877.648	-219.436	19706.775	32926.629	-8975.962	11125.754	24462.416
-35582.222	-24241.074	-1098.243	-1609.205	15895.327	27504.267	-9298.8	8359.355	20070.595
-13875.718	-8563.444	1619.551	-4171.203	7206.005	14736.444	-9174.448	2310.341	9912.471
-9697.109	-5430.643	2446.428	-5185.34	5679.541	12872.893	-9957.329	1006.33	8265.231
-11824.457	-6437.238	3375.438	-7002.882	7107.974	16463.671	-13192.535	1037.515	10472.514
-12908.38	-8163.958	1889.554	-4756.14	7089.074	14927.074	-9972.684	1989.799	9905.66
-7521.655	-4326.355	2295.996	-4866.852	4753.464	11114.378	-9102.054	614.219	7038.858
-3855.193	-2106.846	1621.112	-3292.002	2692.271	6639.144	-5928.479	120.197	4109.796
-3444.161	-1884.954	1482.403	-3007.498	2431.148	6015.629	-5404.939	93.992	3718.38
-7073.963	-4350.697	1595.138	-3622.005	4220.219	9394.863	-7086.496	844.712	6078.229
-8147.779	-5289.804	1268.906	-3212.288	4604.125	9757.627	-6672.682	1237.95	6453.945
0	0	0	0	0	0	0	0
0	0	0	0	0	0	0	0
0	0	0	0	0	0	0	0
0	0	0	0	0	0	0	0
0	0	0	0	0	0	0	0
0	0	0	0	0	0	0	0
0	0	0	0	0	0	0	0
0	0	0	0	0	0	0	0
0	0	0	0	0	0	0	0
0	0	0	0	0	0	0	0
0	0	0	0	0	0	0	0
0	0	0	0	0	0	0	0
0	0	0	0	0	0	0	0
-46167.935	-30477.032	-2561.076	805.348	19254.101	31488.908	-7305.833	11309.036	23654.483
-37178.542	-25539.082	-1841.512	-392.365	16205.207	27209.574	-7685.641	9059.781	20162.581
-15960.618	-10084.842	1076.95	-3373.536	7845.886	15271.393	-8307.919	3018.116	10514.571
-11695.902	-6744.588	2189.672	-4869.969	6410.12	13879.89	-9822.849	1558.298	9095.328
-14255.622	-8056.494	3145.526	-6799.686	8068.934	17929.703	-13320.073	1672.256	11615.455
-15338.954	-9974.397	1458.809	-4256.469	8003.249	16117.202	-9654.191	2725.548	10919.203
-9025.954	-5359.194	2151.563	-4753.622	5362.629	12053.756	-9205.931	1009.845	7766.909
-4680.947	-2629.874	1610.794	-3340.056	3052.561	7270.741	-6155.556	304.703	4567.633
-4232.512	-2386.296	1477.226	-3063.651	2779.456	6632.517	-5638.201	268.206	4163.256
-8791.531	-5600.042	1369.995	-3410.483	4908.247	10399.628	-7083.554	1327.566	6880.174
-9950.671	-6650.667	958.897	-2869.01	5297.963	10684.58	-6483.392	1780.673	7231.627
0	0	0	0	0	0	0	0
0	0	0	0	0	0	0	0
0	0	0	0	0	0	0	0
0	0	0	0	0	0	0	0
0	0	0	0	0	0	0	0
0	0	0	0	0	0	0	0
0	0	0	0	0	0	0	0
0	0	0	0	0	0	0	0
0	0	0	0	0	0	0	0
0	0	0	0	0	0	0	0
0	0	0	0	0	0	0	0
0	0	0	0	0	0	0	0
0	0	0	0	0	0	0	0
0	0	0	0	0	0	0	0
0	0	0	0	0	0	0	0
0	0	0	0	0	0	0	0
0	0	0	0	0	0	0	0
0	0	0	0	0	0	0	0
0	0	0	0	0	0	0	0
0	0	0	0	0	0	0	0
0	0	0	0	0	0	0	0
0	0	0	0	0	0	0	0
0	0	0	0	0	0	0	0
0	0	0	0	0	0	0	0
0	0	0	0	0	0	0	0
0	0	0	0	0	0	0	0
0	0	0	0	0	0	0	0
0	0	0	0	0	0	0	0
0	0	0	0	0	0	0	0
0	0	0	0	0	0	0	0
0	0	0	0	0	0	0	0
0	0	0	0	0	0	0	0
0	0	0	0	0	0	0	0
0	0	0	0	0	0	0	0
0	0	0	0	0	0	0	0
0	0	0	0	0	0	0	0
0	0	0	0	0	0	0	0
0	0	0	0	0	0	0	0
0	0	0	0	0	0	0	0
0	0	0	0	0	0	0	0
0	0	0	0	0	0	0	0
0	0	0	0	0	0	0	0
0	0	0	0	0	0	0	0
0	0	0	0	0	0	0	0
0	0	0	0	0	0	0	0
0	0	0	0	0	0	0	0
0	0	0	0	0	0	0	0
0	0	0	0	0	0	0	0
0	0	0	0	0	0	0	0
0	0	0	0	0	0	0	0
0	0	0	0	0	0	0	0
0	0	0	0	0	0	0	0
0	0	0	0	0	0	0	0
0	0	0	0	0	0	0	0
0	0	0	0	0	0	0	0
0	0	0	0	0	0	0	0
0	0	0	0	0	0	0	0
0	0	0	0	0	0	0	0
0	0	0	0	0	0	0	0
0	0	0	0	0	0	0	0
-17.789	-17.789	-5.412	6.832	6.832	6.832	6.832	6.832	6.832
-84678.571	-41797.981	-2055.638	4532.676	29647.801	46340.231	-6480.782	18833.499	35658.765
-70962.668	-37642.68	-1505.92	1769.376	26426.34	42814.176	-9037.165	15811.447	32327.093
-55485.959	-33358.698	-2163.424	1048.712	22046.911	35992.306	-8155.158	13009.54	27065.77
-45086.152	-28225.292	-740.932	-1897.626	19274.875	33340.371	-11167.933	10165.057	24337.632
-49155.739	-29402.2	890.632	-4710.915	21532.136	38982.146	-16192.232	10239.943	27816.23
-44580.781	-28779.614	-670.813	-2525.154	19583.879	34264.578	-12224.751	10065.564	24867.092
-30338.604	-20170.409	181.143	-3331.995	14104.251	25672.442	-10982.414	6600.022	18265.564
-13292.326	-8057.968	1772.301	-4350.561	6981.772	14486.417	-9326.516	2107.369	9679.512
-11130.547	-6668.164	1816.121	-4248.446	6041.888	12852.68	-8769.341	1615.995	8489.814
-23776.489	-16162.4	343.762	-3207.598	11391.583	21064.019	-9628.242	5106.436	14868.928
-26198.962	-18503.208	-507.996	-2160.758	12278.191	21839.077	-8520.62	6059.675	15714.601
0	0	0	0	0	0	0	0
0	0	0	0	0	0	0	0
0	0	0	0	0	0	0	0
0	0	0	0	0	0	0	0
0	0	0	0	0	0	0	0
0	0	0	0	0	0	0	0
0	0	0	0	0	0	0	0
0	0	0	0	0	0	0	0
0	0	0	0	0	0	0	0
0	0	0	0	0	0	0	0
0	0	0	0	0	0	0	0
0	0	0	0	0	0	0	0
0	0	0	0	0	0	0	0
-54764.615	-32831.249	-1555.517	-102.755	22153.592	36932.608	-9873.954	12569.275	27472.613
-47943.675	-30299.835	-1141.872	-1472.682	20397.826	34920.829	-11067.339	10982.301	25624.447
-25978.62	-17365.336	211.327	-3007.644	12165.785	22225.532	-9670.025	5635.62	15783.361
-16506.548	-10081.614	2023.725	-5110.349	8585.365	17664.375	-11118.754	2693.598	11850.202
-20231.199	-12172.682	2649.769	-6510.459	10549.306	21871.085	-13987.671	3209.384	14622.467
-21156.486	-14285.562	1236.248	-4663.88	10764.409	20989.382	-11447.099	4122.152	14440.836
-11485.679	-7073.407	2250.831	-5248.822	6612.499	14465.304	-10464.076	1508.344	9435.005
-5594.808	-3226.304	1784.103	-3768.677	3592.589	8454.581	-7008.41	427.719	5339.207
-4701.976	-2698.787	1750.239	-3650.595	3191.487	7708.277	-6662.77	250.179	4813.946
-9951.506	-6414.279	1568.838	-3948.647	5610.027	11926.08	-8164.608	1495.381	7878.714
-10933.657	-7331.629	1181.049	-3427.458	5927.165	12103.461	-7562.194	1898.328	8144.934
0	0	0	0	0	0	0	0
0	0	0	0	0	0	0	0
0	0	0	0	0	0	0	0
0	0	0	0	0	0	0	0
0	0	0	0	0	0	0	0
0	0	0	0	0	0	0	0
0	0	0	0	0	0	0	0
0	0	0	0	0	0	0	0
0	0	0	0	0	0	0	0
0	0	0	0	0	0	0	0
0	0	0	0	0	0	0	0
0	0	0	0	0	0	0	0
0	0	0	0	0	0	0	0
-38975.882	-26457.517	-1993.383	-89.199	16772.943	27948.702	-7508.074	9511.064	20791.346
-25873.129	-17074.844	65.919	-2563.256	11892.452	21469.395	-8921.117	5669.155	15335.425
-11060.929	-6614.24	1478.639	-3560.313	5763.987	11928.061	-7665.942	1752.182	7978.556
-8415.649	-4528.886	2242.295	-4619.568	4914.341	11221.533	-8809.319	814.257	7180.996
-10965.477	-5621.757	3268.969	-6554.755	6502.325	15155.803	-12284.308	885.368	9613.832
-12553.813	-7543.268	2078.703	-4865.928	6854.139	14608.629	-10027.763	1808.714	9640.586
-7811.049	-4200.638	2412.016	-4934.758	4798.329	11234.463	-9219.633	610.446	7110.824
-3987.588	-1984.249	1823.8	-3578.691	2784.131	6982.391	-6380.975	49.133	4292.047
-3492.472	-1719.903	1716.277	-3354.796	2513.492	6383.254	-5940.528	-8.613	3903.289
-6961.177	-3938.228	1997.52	-4205.845	4274.646	9873.593	-7949.977	624.21	6285.258
-7814.786	-4698.754	1702.794	-3820.187	4563.748	10094.507	-7529.635	953.054	6549.259
0	0	0	0	0	0	0	0
0	0	0	0	0	0	0	0
0	0	0	0	0	0	0	0
0	0	0	0	0	0	0	0
0	0	0	0	0	0	0	0
0	0	0	0	0	0	0	0
0	0	0	0	0	0	0	0
0	0	0	0	0	0	0	0
0	0	0	0	0	0	0	0
0	0	0	0	0	0	0	0
0	0	0	0	0	0	0	0
0	0	0	0	0	0	0	0
0	0	0	0	0	0	0	0
-46629.409	-30124.357	-1845.694	-312.167	19646.118	32887.471	-9082.68	11051.236	24409.482
-38695.575	-25909.242	-1228.539	-1415.229	17017.098	29244.589	-9510.146	9081.665	21415.379
-17835.928	-11104.45	1427.939	-4130.111	8843.363	17437.168	-9831.233	3260.423	11932.828
-13304.686	-7553.378	2818.761	-6129.379	7464.522	16475.832	-12093.257	1616.577	10705.008
-16993.727	-9614.176	3729.065	-8086.111	9611.719	21358.944	-15841.267	1997.258	13838.296
-18636.35	-12381.599	1587.469	-4977.228	9734.146	19481.189	-11446.657	3400.699	13238.331
-11563.315	-6910.332	2427.436	-5478.907	6659.322	14696.679	-10815.157	1435.938	9548.336
-6126.059	-3364.699	2123.735	-4365.654	3964.798	9471.167	-8029.171	382.67	5943.211
-5686.945	-3135.644	1966.479	-4047.452	3683.419	8791.187	-7448.926	359.434	5518.45
-11930.459	-7735.371	1520.93	-4054.64	6491.022	13463.919	-8702.817	1951.282	8996.134
-13935.432	-9560.863	850.952	-3204.953	7196.731	14069.43	-7798.01	2717.029	9665.117
0	0	0	0	0	0	0	0
0	0	0	0	0	0	0	0
0	0	0	0	0	0	0	0
0	0	0	0	0	0	0	0
0	0	0	0	0	0	0	0
0	0	0	0	0	0	0	0
0	0	0	0	0	0	0	0
0	0	0	0	0	0	0	0
0	0	0	0	0	0	0	0
0	0	0	0	0	0	0	0
0	0	0	0	0	0	0	0
0	0	0	0	0	0	0	0
0	0	0	0	0	0	0	0
-53396.135	-33006.951	-2518.984	1361.89	21387.215	34676.685	-7435.779	12763.425	26168.634
-47103.631	-30593.748	-2198.224	267.437	19681.164	32563.68	-8255.681	11323.223	24315.779
-21296.337	-14028.042	545.693	-3076.532	10130.971	18880.64	-8880.086	4447.182	13276.51
-13941.736	-8344.638	1767.282	-4318.572	7199.325	14827.568	-9375.802	2244.973	9941.6
-15585.29	-9042.009	2504.948	-5720.783	8277.021	17557.405	-11860.989	2255.257	11614.441
-16547.061	-10671.733	1091.472	-3576.261	8235.631	16051.396	-8778.328	3150.68	11044.204
-9453.285	-5666.923	1937.768	-4386.493	5419.102	11903.343	-8702.542	1200.117	7748.912
-4427.185	-2558.227	1509.638	-3172.803	2915.48	6931.351	-5854.733	298.667	4357.812
-3721.792	-2184.444	1323.259	-2790.491	2507.934	5999.327	-5126.549	231.062	3761.693
-7880.777	-5075.657	1167.518	-2965.219	4385.889	9234.044	-6214.197	1221.932	6126.466
-8811.827	-5908.87	850.293	-2548.771	4702.627	9480.71	-5761.458	1579.841	6417.454
0	0	0	0	0	0	0	0
0	0	0	0	0	0	0	0
0	0	0	0	0	0	0	0
0	0	0	0	0	0	0	0
0	0	0	0	0	0	0	0
0	0	0	0	0	0	0	0
0	0	0	0	0	0	0	0
0	0	0	0	0	0	0	0
0	0	0	0	0	0	0	0
0	0	0	0	0	0	0	0
0	0	0	0	0	0	0	0
0	0	0	0	0	0	0	0
0	0	0	0	0	0	0	0
0	0	0	0	0	0	0	0
0	0	0	0	0	0	0	0
0	0	0	0	0	0	0	0
0	0	0	0	0	0	0	0
0	0	0	0	0	0	0	0
0	0	0	0	0	0	0	0
0	0	0	0	0	0	0	0
0	0	0	0	0	0	0	0
0	0	0	0	0	0	0	0
0	0	0	0	0	0	0	0
0	0	0	0	0	0	0	0
0	0	0	0	0	0	0	0
0	0	0	0	0	0	0	0
0	0	0	0	0	0	0	0
0	0	0	0	0	0	0	0
0	0	0	0	0	0	0	0
0	0	0	0	0	0	0	0
0	0	0	0	0	0	0	0
0	0	0	0	0	0	0	0
0	0	0	0	0	0	0	0
0	0	0	0	0	0	0	0
0	0	0	0	0	0	0	0
0	0	0	0	0	0	0	0
0	0	0	0	0	0	0	0
0	0	0	0	0	0	0	0
0	0	0	0	0	0	0	0
0	0	0	0	0	0	0	0
0	0	0	0	0	0	0	0
0	0	0	0	0	0	0	0
0	0	0	0	0	0	0	0
0	0	0	0	0	0	0	0
0	0	0	0	0	0	0	0
0	0	0	0	0	0	0	0
0	0	0	0	0	0	0	0
0	0	0	0	0	0	0	0
0	0	0	0	0	0	0	0
0	0	0	0	0	0	0	0
0	0	0	0	0	0	0	0
0	0	0	0	0	0	0	0
0	0	0	0	0	0	0	0
0	0	0	0	0	0	0	0
-5409.628	-5409.628	-1664.145	2080.567	2080.567	2080.567	2080.567	2080.567	2080.567
-5983.587	-5959.991	-1831.658	2295.873	2295.873	2295.873	2295.873	2295.873	2295.873
-6826.126	-6719.072	-2058.784	2600.664	2600.664	2600.664	2600.664	2600.664	2600.664
-7406.683	-7197.636	-2198.177	2800.416	2800.416	2800.416	2800.416	2800.416	2800.416
-8099.723	-7757.164	-2360.055	3036.157	3036.157	3036.157	3036.157	3036.157	3036.157
-8693.635	-8206.057	-2487.011	3231.117	3231.117	3231.117	3231.117	3231.117	3231.117
-9386.739	-8722.269	-2632.227	3456.872	3456.872	3456.872	3456.872	3456.872	3456.872
-122214.129	-48259.795	3169.636	1156.893	40858.062	67312.645	-16197.2	23770.648	50403.242
-116275.039	-46620.235	3382.164	-65.774	39520.578	65899.613	-17363.162	22484.214	49037.641
-107777.371	-45113.424	2359.461	392.562	37077.145	61515.32	-15635.508	21290.961	45890.854
-103645.231	-42978.432	3886.997	-2674.895	36628.895	62820.848	-19833.725	19718.674	46076.87
-102406.659	-40665.821	6730.259	-7426.5	37342.798	67190.885	-26961.859	18082.564	48114.332
-85883.426	-38232.864	4195.19	-5767.125	32492.643	57978.363	-22493.011	16025.877	41684.354
-74907.527	-34887.693	4764.632	-8183.077	29976.064	55395.862	-24856.714	13555.043	39143.408
-60381.564	-31557.85	3602.621	-8163.544	25836.941	48476.946	-23019.081	11207.281	33998.249
-54923.482	-30039.239	3395.828	-8459.17	24306.893	46120.712	-22778.691	10208.018	32169.13
-57111.004	-30573.066	3627.111	-8598.031	24997.441	47359.799	-23296.729	10536.584	33057.893
-53877.657	-30023.939	2915.205	-7792.736	23853.651	44908.987	-21653.056	10228.53	31441.015
-245.934	-245.934	-75.594	94.577	94.577	94.577	94.577	94.577	94.577
-484.856	-484.856	-149.081	186.466	186.466	186.466	186.466	186.466	186.466
-796.178	-796.178	-244.845	306.2	306.2	306.2	306.2	306.2	306.2
-1094.519	-1094.519	-336.619	420.943	420.943	420.943	420.943	420.943	420.943
-1574.466	-1574.466	-484.264	605.533	605.533	605.533	605.533	605.533	605.533
-1792.957	-1792.957	-551.479	689.565	689.565	689.565	689.565	689.565	689.565
-2294.189	-2294.189	-705.677	882.342	882.342	882.342	882.342	882.342	882.342
-2561.395	-2561.395	-787.881	985.112	985.112	985.112	985.112	985.112	985.112
-2900.292	-2900.292	-892.141	1115.454	1115.454	1115.454	1115.454	1115.454	1115.454
-3201.03	-3201.03	-984.662	1231.12	1231.12	1231.12	1231.12	1231.12	1231.12
-3539.372	-3539.372	-1088.752	1361.249	1361.249	1361.249	1361.249	1361.249	1361.249
-3836.491	-3836.491	-1180.161	1475.524	1475.524	1475.524	1475.524	1475.524	1475.524
-4173.488	-4173.488	-1283.839	1605.136	1605.136	1605.136	1605.136	1605.136	1605.136
-99590.033	-41105.132	5033.443	-5098.799	36063.181	63488.272	-23094.564	18346.216	45957.415
-91624.87	-38807.182	5429.981	-6898.002	34294.317	61741.542	-24898.595	16566.69	44196.12
-74131.506	-34481.996	4988.021	-8620.159	29840.258	55461.029	-25425.378	13289.622	39080.109
-70220.49	-32006.232	7021.377	-12392.954	29577.554	57548.458	-30715.457	11520.064	39667.679
-74407.604	-30910.607	10256.614	-16987.334	31759.532	64264.08	-38254.497	10788.556	43491.259
-62994.827	-30131.102	6903.455	-13182.259	27746.912	55014.524	-31071.106	10131.918	37582.485
-58322.409	-28174.446	7666.491	-14917.313	26755.074	54521.004	-33121.448	8822.76	36770.288
-49392.819	-26192.588	6547.364	-14126.231	23949.39	49311.093	-30756.841	7566.621	33094.011
-45970.245	-25266.052	6293.347	-14073.405	22912.183	47544.469	-30231.093	6998.023	31792.772
-47734.308	-26005.083	6096.483	-13604.222	23360.746	47973.162	-29771.382	7450.356	32234.248
-45839.494	-26082.804	5017.209	-12046.698	22430.137	45375.412	-27141.273	7587.192	30700.317
-140.512	-140.512	-43.836	54.143	54.143	54.143	54.143	54.143	54.143
-319.477	-319.477	-98.214	122.861	122.861	122.861	122.861	122.861	122.861
-561.262	-561.262	-172.583	215.851	215.851	215.851	215.851	215.851	215.851
-892.935	-892.935	-274.608	343.413	343.413	343.413	343.413	343.413	343.413
-1390.277	-1390.277	-427.602	534.692	534.692	534.692	534.692	534.692	534.692
-2060.703	-2060.703	-633.847	792.542	792.542	792.542	792.542	792.542	792.542
-1747.021	-1747.021	-537.347	671.898	671.898	671.898	671.898	671.898	671.898
-2048.624	-2048.624	-630.131	787.896	787.896	787.896	787.896	787.896	787.896
-2392.76	-2392.76	-736.001	920.254	920.254	920.254	920.254	920.254	920.254
-2663.372	-2663.372	-819.253	1024.333	1024.333	1024.333	1024.333	1024.333	1024.333
-3008.529	-3008.529	-925.439	1157.083	1157.083	1157.083	1157.083	1157.083	1157.083
-3314.936	-3314.936	-1019.705	1274.929	1274.929	1274.929	1274.929	1274.929	1274.929
-3826.738	-3826.738	-1177.161	1471.773	1471.773	1471.773	1471.773	1471.773	1471.773
-94373.757	-38682.025	6463.431	-8092.121	35268.305	64161.818	-27044.798	16605.718	45693.427
-82313.354	-35204.053	7030.915	-10739.54	32563.219	61419.969	-29659.388	13927.735	42974.497
-66625.112	-31320.708	6442.252	-11882.694	28421.31	55272.669	-29490.958	11077.519	38105.722
-62482.66	-28749.31	8487.298	-15670.928	28082.163	57242.947	-34769.698	9258.037	38602.15
-65163.703	-27350.165	11576.845	-20216.145	29829.853	63200.526	-42050.883	8299.704	41873.968
-56280.51	-27237.958	8070.954	-15768.24	26334.985	54384.242	-34170.42	8214.684	36452.263
-51528.78	-25381.486	8622.002	-17155.946	25232.622	53474.392	-35673.81	6992.071	35418.935
-43708.134	-23830.925	7208.82	-15707.934	22562.826	48052.454	-32425.911	6095.917	31752.887
-40930.864	-23168.648	6795.124	-15303.246	21619.555	46207.19	-31434.777	5732.48	30483.187
-43325.863	-24070.537	6715.016	-14980.085	22306.36	47131.364	-31289.517	6257.339	31255.923
-41951.969	-24284.39	5598.306	-13277.226	21477.557	44605.616	-28495.36	6514.538	29812.927
0	0	0	0	0	0	0	0
0	0	0	0	0	0	0	0
-4.086	-4.086	-1.192	1.561	1.561	1.561	1.561	1.561	1.561
-164.384	-164.384	-50.514	63.214	63.214	63.214	63.214	63.214	63.214
-125.935	-125.935	-38.701	48.429	48.429	48.429	48.429	48.429	48.429
-229.165	-229.165	-70.437	88.128	88.128	88.128	88.128	88.128	88.128
-403.499	-403.499	-124.057	155.176	155.176	155.176	155.176	155.176	155.176
-561.255	-561.255	-172.581	215.849	215.849	215.849	215.849	215.849	215.849
-859.739	-859.739	-264.397	330.646	330.646	330.646	330.646	330.646	330.646
-879.291	-879.291	-270.411	338.166	338.166	338.166	338.166	338.166	338.166
-1052.422	-1052.422	-323.669	404.752	404.752	404.752	404.752	404.752	404.752
-1225.809	-1225.809	-377.007	471.437	471.437	471.437	471.437	471.437	471.437
-1431.155	-1431.155	-440.177	550.415	550.415	550.415	550.415	550.415	550.415
-79498.798	-34426.496	6650.461	-10331.484	31580.765	59498.685	-28662.991	13539.07	41650.788
-67527.7	-31562.997	6191.502	-11249.601	28469.408	54921.66	-28623	11372.108	38008.622
-56971.921	-28914.466	5545.442	-11493.088	25481.542	50097.984	-27667.66	9566.28	34355.888
-52555.404	-26818.381	6619.46	-13697.815	24670.02	50218.705	-30474.589	8156.813	33881.193
-51997.995	-25457.002	8358.536	-16525.983	25132.679	52880.843	-34734.38	7204.041	35139.262
-47776.887	-25167.951	6746.281	-14372.591	23382.285	48514.487	-30896.623	7129.12	32441.88
-43534.712	-23874.485	6588.485	-14532.965	22128.49	46530.333	-30576.078	6347.331	30923.601
-38472.834	-22837.919	5461.645	-13150.284	20229.181	42437.467	-27759.506	5861.46	28230.791
-36415.859	-22290.399	5135.01	-12775.319	19485.05	40944.28	-26897.352	5598.892	27215.697
-37955.934	-22565.858	5578.205	-13371.931	20118.349	42395.565	-28042.309	5699.484	28144.43
-37631.185	-22229.919	5785.726	-13677.513	20055.137	42490.754	-28460.991	5530.091	28137.9
0	0	0	0	0	0	0	0
0	0	0	0	0	0	0	0
0	0	0	0	0	0	0	0
0	0	0	0	0	0	0	0
0	0	0	0	0	0	0	0
0	0	0	0	0	0	0	0
0	0	0	0	0	0	0	0
-6.268	-6.268	-1.866	2.4	2.4	2.4	2.4	2.4	2.4
-201.386	-201.386	-61.894	77.444	77.444	77.444	77.444	77.444	77.444
-476.334	-476.334	-146.46	183.188	183.188	183.188	183.188	183.188	183.188
-824.051	-824.051	-253.419	316.92	316.92	316.92	316.92	316.92	316.92
-1289.031	-1289.031	-396.456	495.753	495.753	495.753	495.753	495.753	495.753
-1613.323	-1613.323	-496.217	620.477	620.477	620.477	620.477	620.477	620.477
-69178.589	-31748.331	6746.856	-11994.194	29146.9	56550.001	-29990.4	11436.897	39030.861
-60636.675	-29782.692	6208.072	-12269.835	26813.806	52842.411	-29365.43	9990.134	36200.208
-53259.713	-27887.845	5724.052	-12346.474	24677.156	49328.399	-28541.141	8740.88	33564.686
-50914.799	-26257.493	7050.752	-14721.229	24511.987	50641.768	-31872.046	7626.896	33934.165
-50733.552	-24940.94	8943.97	-17770.997	25147.165	53741.116	-36525.011	6677.245	35461.004
-46135.921	-24901.241	6870.085	-14960.294	23161.274	48543.014	-31640.185	6750.796	32312.471
-42579.968	-23596.378	7058.731	-15603.157	22221.847	47405.706	-32148.503	5940.646	31301.076
-38916.25	-22974.033	6020.727	-14233.195	20755.132	44042.928	-29539.276	5695.737	29148.23
-37593.683	-22833.582	5489.139	-13475.245	20158.719	42540.828	-28192.353	5681.906	28224.269
-39109.93	-23620.768	5155.685	-12833.512	20505.102	42686.874	-27433.636	6151.933	28498.253
-39174.808	-23448.386	5285.279	-12966.02	20514.01	42786.524	-27634.299	6098.294	28539.406
0	0	0	0	0	0	0	0
0	0	0	0	0	0	0	0
0	0	0	0	0	0	0	0
0	0	0	0	0	0	0	0
0	0	0	0	0	0	0	0
-11.561	-11.561	-3.496	4.436	4.436	4.436	4.436	4.436	4.436
0	0	0	0	0	0	0	0
0	0	0	0	0	0	0	0
0	0	0	0	0	0	0	0
0	0	0	0	0	0	0	0
0	0	0	0	0	0	0	0
0	0	0	0	0	0	0	0
0	0	0	0	0	0	0	0
0	0	0	0	0	0	0	0
0	0	0	0	0	0	0	0
0	0	0	0	0	0	0	0
0	0	0	0	0	0	0	0
0	0	0	0	0	0	0	0
0	0	0	0	0	0	0	0
0	0	0	0	0	0	0	0
0	0	0	0	0	0	0	0
0	0	0	0	0	0	0	0
0	0	0	0	0	0	0	0
0	0	0	0	0	0	0	0
0	0	0	0	0	0	0	0
0	0	0	0	0	0	0	0
0	0	0	0	0	0	0	0
0	0	0	0	0	0	0	0
0	0	0	0	0	0	0	0
0	0	0	0	0	0	0	0
0	0	0	0	0	0	0	0
0	0	0	0	0	0	0	0
0	0	0	0	0	0	0	0
0	0	0	0	0	0	0	0
0	0	0	0	0	0	0	0
0	0	0	0	0	0	0	0
0	0	0	0	0	0	0	0
0	0	0	0	0	0	0	0
0	0	0	0	0	0	0	0
0	0	0	0	0	0	0	0
0	0	0	0	0	0	0	0
0	0	0	0	0	0	0	0
0	0	0	0	0	0	0	0
0	0	0	0	0	0	0	0
0	0	0	0	0	0	0	0
0	0	0	0	0	0	0	0
0	0	0	0	0	0	0	0
0	0	0	0	0	0	0	0
0	0	0	0	0	0	0	0
0	0	0	0	0	0	0	0
0	0	0	0	0	0	0	0
0	0	0	0	0	0	0	0
0	0	0	0	0	0	0	0
0	0	0	0	0	0	0	0
-8257.811	-7840.95	-2380.119	3079.813	3079.813	3079.813	3079.813	3079.813	3079.813
-8899.166	-8326.151	-2517.389	3290.451	3290.451	3290.451	3290.451	3290.451	3290.451
-9523.782	-8780.404	-2644.045	3491.372	3491.372	3491.372	3491.372	3491.372	3491.372
-9972.479	-9072.736	-2721.959	3627.862	3627.862	3627.862	3627.862	3627.862	3627.862
-10588.435	-9495.187	-2837.05	3820.112	3820.112	3820.112	3820.112	3820.112	3820.112
-11155.963	-9866.392	-2936.158	3993.086	3993.086	3993.086	3993.086	3993.086	3993.086
-11665.129	-10179.953	-3017.586	4143.778	4143.778	4143.778	4143.778	4143.778	4143.778
-110030.642	-33280.159	17559.051	-22483.732	42002.262	85035.858	-50615.729	14259.464	57553.628
-107676.403	-34073.883	17164.534	-22870.174	41901.36	85124.089	-51125.038	14036.168	57519.348
-100502.523	-33228.97	15785.476	-21714.647	39704.111	80680.779	-48510.441	13280.36	54505.856
-95455.203	-31044.563	17009.387	-24332.143	38876.492	81051.354	-51901.48	11684.544	54111.611
-91709.392	-28527.824	19179.893	-28250.344	38683.459	83350.677	-57438.562	9890.303	54821.791
-86042.39	-29127.378	16279.85	-24498.717	36345.505	76930.587	-51056.526	10165.621	51003.448
-73402.853	-26010.704	16146.521	-26082.696	33248.341	72820.854	-51978.174	7720.334	47538.375
-59892.145	-23352.683	14766.662	-25711.357	29414.091	66171.945	-49774.741	5695.073	42683.157
-53361.883	-21907.821	14189.782	-25613.995	27540.056	62977.602	-48822.153	4668.07	40330.341
-53393.853	-21987.971	14099.391	-25475.472	27528.359	62861.564	-48630.915	4717.699	40281.197
-51274.908	-21192.826	14233.74	-25882.851	26975.728	62207.532	-48983.15	4225.542	39691.193
-376.516	-376.516	-115.757	144.798	144.798	144.798	144.798	144.798	144.798
-621.533	-621.533	-191.123	239.032	239.032	239.032	239.032	239.032	239.032
-899.017	-899.017	-276.479	345.752	345.752	345.752	345.752	345.752	345.752
-1203.862	-1203.862	-370.255	462.997	462.997	462.997	462.997	462.997	462.997
-1565.284	-1565.284	-481.439	602.001	602.001	602.001	602.001	602.001	602.001
-1913.484	-1913.484	-588.557	735.921	735.921	735.921	735.921	735.921	735.921
-2244.334	-2244.334	-690.339	863.168	863.168	863.168	863.168	863.168	863.168
-2582.952	-2582.952	-794.512	993.403	993.403	993.403	993.403	993.403	993.403
-2929.503	-2929.503	-901.127	1126.689	1126.689	1126.689	1126.689	1126.689	1126.689
-3240.416	-3240.416	-996.779	1246.268	1246.268	1246.268	1246.268	1246.268	1246.268
-3548.882	-3548.882	-1091.678	1364.907	1364.907	1364.907	1364.907	1364.907	1364.907
-3821.907	-3821.907	-1175.674	1469.915	1469.915	1469.915	1469.915	1469.915	1469.915
-4125.862	-4125.862	-1269.187	1586.819	1586.819	1586.819	1586.819	1586.819	1586.819
-92663.427	-29794.145	17650.195	-25683.856	38380.398	81120.186	-53645.342	10815.636	53820.356
-88051.537	-29809.618	16050.634	-23860.007	36758.217	77192.526	-50318.134	10676.08	51361.839
-74602.932	-27063.225	15059.57	-24194.761	33162.767	71414.193	-49232.538	8482.969	46973.958
-66468.394	-23634.453	16803.886	-27995.213	31707.561	71528.031	-54048.36	6020.751	46086.191
-64616.497	-21663.552	18862.612	-31441.205	31917.395	74183.744	-59083.518	4658.967	47182.055
-56977.039	-21771.411	15763.328	-27595.96	28973.156	66691	-52301.977	4629.419	42589.484
-46149.494	-17929.521	16718.422	-30345.98	26439.456	64300.208	-55142.997	2003.858	40106.047
-40702.628	-18059.562	13915.618	-26455.439	23939.183	57523.799	-48469.571	2252.552	36056.048
-37513.568	-17535.156	13130.736	-25515.395	22762.225	54929.575	-46609.928	1985.865	34365.646
-39336.241	-18214.431	13037.057	-25206.632	23259.562	55549.679	-46395.475	2398.69	34907.791
-38620.616	-17834.988	13139.79	-25387.99	23055.21	55325.972	-46575.173	2202.016	34695.78
0	0	0	0	0	0	0	0
0	0	0	0	0	0	0	0
0	0	0	0	0	0	0	0
0	0	0	0	0	0	0	0
-52.759	-52.759	-16.202	20.287	20.287	20.287	20.287	20.287	20.287
-193.582	-193.582	-59.494	74.443	74.443	74.443	74.443	74.443	74.443
-404.636	-404.636	-124.407	155.613	155.613	155.613	155.613	155.613	155.613
-662.007	-662.007	-203.573	254.598	254.598	254.598	254.598	254.598	254.598
-959.067	-959.067	-294.951	368.847	368.847	368.847	368.847	368.847	368.847
-1220.725	-1220.725	-375.443	469.482	469.482	469.482	469.482	469.482	469.482
-1528.642	-1528.642	-470.167	587.908	587.908	587.908	587.908	587.908	587.908
-1849.03	-1849.03	-568.729	711.131	711.131	711.131	711.131	711.131	711.131
-2145.784	-2145.784	-660.022	825.265	825.265	825.265	825.265	825.265	825.265
-79545.557	-29261.517	13739.029	-21424.542	33921.62	70823.865	-45600.527	10103.242	47244.387
-66759.1	-26606.575	12843.689	-21818.589	30515.286	65403.258	-44679.465	7993.514	43107.982
-54940.89	-23725.537	12144.631	-22171.895	27225.762	60148.164	-43753.033	5967.491	39105.307
-49296.94	-21095.801	13505.588	-24955.029	26187.311	60276.577	-47290.188	4180.031	38488.451
-47454.666	-19217.991	15432.745	-28190.935	26354.469	62719.706	-52006.78	2883.823	39479.631
-43018.935	-19668.674	12736.065	-24409.077	24216.609	56616.015	-45664.825	3287.547	35905.275
-38809.123	-18615.279	12263.533	-24069.453	22866.938	54136.691	-44585.309	2665.932	34146.07
-34506.26	-18247.255	10554.249	-21712.822	20994.773	49436.845	-40383.727	2614.119	31250.077
-32950.12	-18158.479	9824.994	-20666.301	20263.077	47515.702	-38564.083	2647.226	30087.984
-34799.391	-18887.303	9759.51	-20433.224	20808.918	48267.372	-38479.186	3054.918	30708.386
-34656.803	-18668.883	9885.18	-20589.831	20767.996	48300.094	-38693.858	2962.483	30693.623
0	0	0	0	0	0	0	0
0	0	0	0	0	0	0	0
0	0	0	0	0	0	0	0
0	0	0	0	0	0	0	0
0	0	0	0	0	0	0	0
0	0	0	0	0	0	0	0
-182.529	-182.529	-56.094	70.192	70.192	70.192	70.192	70.192	70.192
-101.033	-101.033	-31.044	38.852	38.852	38.852	38.852	38.852	38.852
-265.071	-265.071	-81.48	101.937	101.937	101.937	101.937	101.937	101.937
-388.798	-388.798	-119.535	149.522	149.522	149.522	149.522	149.522	149.522
-567.706	-567.706	-174.565	218.329	218.329	218.329	218.329	218.329	218.329
-732.934	-732.934	-225.39	281.876	281.876	281.876	281.876	281.876	281.876
-906.634	-906.634	-278.822	348.682	348.682	348.682	348.682	348.682	348.682
-68492.966	-28856.835	10186.878	-17347.162	30000.941	61550.711	-38047.023	9621.025	41384.432
-58973.947	-26814.818	9404.674	-17373.303	27347.486	57141.287	-36925.033	8098.711	38094.942
-50421.195	-24814.486	8561.331	-17010.218	24771.07	52598.77	-35279.287	6787.788	34806.228
-47190.05	-22992.663	9742.153	-19224.031	24297.928	53289.893	-38244.779	5567.668	34753.88
-47203.316	-21662.953	11708.236	-22336.01	24990.008	56526.001	-43012.313	4623.694	36366.653
-43757.558	-21899.76	9719.135	-19531.45	23340.041	51891.441	-38283.532	4885.691	33635.992
-40407.624	-20850.938	9627.855	-19703.771	22356.51	50366.187	-38097.352	4252.949	32456.184
-36196.027	-20124.159	8513.395	-18285.235	20723.892	46694.057	-35345.731	3934.411	30085.397
-34478.168	-19776.343	8072.798	-17702.642	20041.232	45164.781	-34213.595	3795.67	29096.267
-35945.027	-20204.381	8283.465	-17949.773	20582.02	46228.637	-34815.347	3994.165	29826.243
-35746.781	-19919.049	8428.176	-18119.522	20512.943	46222.609	-35037.311	3879.707	29779.227
0	0	0	0	0	0	0	0
0	0	0	0	0	0	0	0
0	0	0	0	0	0	0	0
0	0	0	0	0	0	0	0
0	0	0	0	0	0	0	0
0	0	0	0	0	0	0	0
0	0	0	0	0	0	0	0
-68.211	-68.211	-20.953	26.229	26.229	26.229	26.229	26.229	26.229
-299.902	-299.902	-92.193	115.333	115.333	115.333	115.333	115.333	115.333
-556.115	-556.115	-171	213.872	213.872	213.872	213.872	213.872	213.872
-885.333	-885.333	-272.27	340.489	340.489	340.489	340.489	340.489	340.489
-1229.211	-1229.211	-378.053	472.746	472.746	472.746	472.746	472.746	472.746
-1568.966	-1568.966	-482.572	603.417	603.417	603.417	603.417	603.417	603.417
-70009.876	-30330.714	8943.501	-15301.928	30057.617	60280.566	-35134.233	10533.256	40961.812
-60879.278	-28336.247	8251.825	-15424.952	27536.215	56156.094	-34208.234	9044.769	37859.808
-50741.275	-25459.579	8001.141	-16190.977	24750.698	52019.34	-34092.601	7128.921	34584.332
-47405.188	-23738.019	8961.481	-18057.603	24163.49	52288.167	-36511.444	5992.745	34306.371
-46323.281	-22221.878	10712.554	-20956.063	24488.9	54768.942	-40812.409	4931.665	35411.57
-42391.66	-22487.549	8416.035	-17696.486	22581.502	49400.933	-35317.591	5243.233	32251.584
-39064.931	-21534.014	8137.558	-17546.402	21518.114	47526.842	-34634.794	4703.145	30894.482
-35455.237	-21082.586	6803.157	-15674.366	19937.397	43638.508	-31255.175	4609.371	28478.932
-34400.755	-21077.357	6191.908	-14761.753	19385.417	42106.846	-29704.564	4687.632	27572.626
-36157.384	-21826.726	6076.206	-14463.681	19894.302	42753.539	-29510.025	5102.411	28131.358
-36258.821	-21685.222	6243.7	-14680.408	19951.17	42990.069	-29852.92	5039.708	28252.723
0	0	0	0	0	0	0	0
0	0	0	0	0	0	0	0
0	0	0	0	0	0	0	0
0	0	0	0	0	0	0	0
-21.709	-21.709	-6.617	8.339	8.339	8.339	8.339	8.339	8.339
-209.306	-209.306	-64.329	80.49	80.49	80.49	80.49	80.49	80.49
0	0	0	0	0	0	0	0
0	0	0	0	0	0	0	0
0	0	0	0	0	0	0	0
0	0	0	0	0	0	0	0
0	0	0	0	0	0	0	0
0	0	0	0	0	0	0	0
0	0	0	0	0	0	0	0
0	0	0	0	0	0	0	0
0	0	0	0	0	0	0	0
0	0	0	0	0	0	0	0
0	0	0	0	0	0	0	0
0	0	0	0	0	0	0	0
0	0	0	0	0	0	0	0
0	0	0	0	0	0	0	0
0	0	0	0	0	0	0	0
0	0	0	0	0	0	0	0
0	0	0	0	0	0	0	0
0	0	0	0	0	0	0	0
0	0	0	0	0	0	0	0
0	0	0	0	0	0	0	0
0	0	0	0	0	0	0	0
0	0	0	0	0	0	0	0
0	0	0	0	0	0	0	0
0	0	0	0	0	0	0	0
0	0	0	0	0	0	0	0
0	0	0	0	0	0	0	0
0	0	0	0	0	0	0	0
0	0	0	0	0	0	0	0
0	0	0	0	0	0	0	0
0	0	0	0	0	0	0	0
0	0	0	0	0	0	0	0
0	0	0	0	0	0	0	0
0	0	0	0	0	0	0	0
0	0	0	0	0	0	0	0
0	0	0	0	0	0	0	0
0	0	0	0	0	0	0	0
0	0	0	0	0	0	0	0
0	0	0	0	0	0	0	0
0	0	0	0	0	0	0	0
0	0	0	0	0	0	0	0
0	0	0	0	0	0	0	0
0	0	0	0	0	0	0	0
0	0	0	0	0	0	0	0
0	0	0	0	0	0	0	0
0	0	0	0	0	0	0	0
0	0	0	0	0	0	0	0
0	0	0	0	0	0	0	0
0	0	0	0	0	0	0	0
-40477.769	-30633.371	-8667.658	13296.466	13296.466	13296.466	13296.466	13296.466	13296.466
-38885.336	-29345.589	-8294.864	12754.298	12754.298	12754.298	12754.298	12754.298	12754.298
-37829.671	-28565.973	-8076.224	12411.978	12411.978	12411.978	12411.978	12411.978	12411.978
-36926.123	-27919.88	-7897.236	12123.873	12123.873	12123.873	12123.873	12123.873	12123.873
-36048.611	-27282.847	-7719.731	11841.865	11841.865	11841.865	11841.865	11841.865	11841.865
-35136.236	-26607.177	-7530.047	11545.577	11545.577	11545.577	11545.577	11545.577	11545.577
-34298.527	-25996.363	-7359.564	11275.742	11275.742	11275.742	11275.742	11275.742	11275.742
-109667.603	-29873.379	22445.298	-30338.918	43638.829	93042.083	-62577.52	11822.803	61508.409
-109263.69	-30871.12	22924.138	-32014.563	44477.416	95559.695	-65345.337	11580.606	62952.856
-102263.961	-30256.037	21358.02	-30572.491	42289.608	90938.949	-62326.005	10952.186	59879.731
-96868.26	-28003.348	22558.101	-33185.132	41362.594	91139.883	-65666.156	9301.798	59360.52
-92541.972	-25263.255	24785.827	-37229.407	41017.546	93270.28	-71318.712	7366.835	59912.858
-87071	-25935.403	21835.466	-33372.904	38709.927	86828.404	-64802.303	7703.415	56104.399
-82614.588	-25088.468	21363.686	-33225.682	37444.967	84617.312	-64037.832	7045.932	54494.674
-66402.244	-21963.819	19900.728	-33190.445	33012.615	77192.861	-62059.239	4534.11	48975.433
-57520.307	-19937.372	19341.637	-33459.892	30587.272	73322.702	-61394.165	3034.696	46025.43
-56201.088	-19396.39	19535.033	-33904.173	30299.937	73135.788	-61920.337	2676.544	45774.686
-52653.341	-18190.68	19684.12	-34505.051	29383.03	72002.632	-62392.438	1893.212	44778.517
-2593.765	-2593.765	-797.839	997.562	997.562	997.562	997.562	997.562	997.562
-2751.213	-2751.213	-846.277	1058.117	1058.117	1058.117	1058.117	1058.117	1058.117
-2826.491	-2826.491	-869.436	1087.07	1087.07	1087.07	1087.07	1087.07	1087.07
-3042.61	-3042.61	-935.924	1170.191	1170.191	1170.191	1170.191	1170.191	1170.191
-3187.128	-3187.128	-980.385	1225.773	1225.773	1225.773	1225.773	1225.773	1225.773
-3366.57	-3366.57	-1035.59	1294.788	1294.788	1294.788	1294.788	1294.788	1294.788
-3809.657	-3809.657	-1171.906	1465.203	1465.203	1465.203	1465.203	1465.203	1465.203
-4322.324	-4322.324	-1329.629	1662.379	1662.379	1662.379	1662.379	1662.379	1662.379
-4867.273	-4867.273	-1497.286	1871.972	1871.972	1871.972	1871.972	1871.972	1871.972
-5271.706	-5271.706	-1621.712	2027.521	2027.521	2027.521	2027.521	2027.521	2027.521
-5691.284	-5691.284	-1750.799	2188.895	2188.895	2188.895	2188.895	2188.895	2188.895
-6123.197	-6123.197	-1883.682	2355.013	2355.013	2355.013	2355.013	2355.013	2355.013
-6998.323	-6974.143	-2143.632	2686.016	2686.016	2686.016	2686.016	2686.016	2686.016
-85662.528	-21724.038	26548.871	-40581.943	39640.503	93198.356	-75558.338	5133.64	59005.477
-81587.628	-22390.637	24314.569	-37744.74	37981.05	88530.38	-70763.817	5407.064	56253.76
-71725.253	-20879.699	22919.375	-36950.549	35132.77	83242.612	-68383.187	4124.938	52518.992
-65110.46	-17843.258	24758.162	-40692.759	34097.496	84020.071	-73296.773	1927.418	52140.103
-63718.122	-15809.323	27113.028	-44530.752	34519.34	87294.221	-78984.373	519.092	53596.887
-54018.176	-16054.124	23174.694	-39722.134	30844.467	77935.012	-70505.912	485.828	47860.346
-44130.635	-12534.869	24208.282	-42513.709	28622.68	76093.584	-73540.526	-1979.795	45774.99
-39137.309	-12816.909	21570.647	-38920.146	26376.46	69938.217	-67405.838	-1715.208	42110.085
-33345.49	-11257.439	21262.122	-39050.289	24700.311	67226.253	-66866.18	-2727.256	40057.969
-36848.877	-14057.073	18742.442	-34748.747	24809.139	64526.232	-60753.818	-819.088	39149.791
-36381.844	-13896.232	18632.116	-34565.39	24596.778	64045.276	-60406.813	-863.517	38839.624
-781.649	-781.649	-240.375	300.612	300.612	300.612	300.612	300.612	300.612
-1049.208	-1049.208	-322.681	403.516	403.516	403.516	403.516	403.516	403.516
-1328.89	-1328.89	-408.717	511.083	511.083	511.083	511.083	511.083	511.083
-1650.62	-1650.62	-507.691	634.822	634.822	634.822	634.822	634.822	634.822
-1950.97	-1950.97	-600.089	750.338	750.338	750.338	750.338	750.338	750.338
-2254.716	-2254.716	-693.533	867.161	867.161	867.161	867.161	867.161	867.161
-2447.86	-2447.86	-752.952	941.446	941.446	941.446	941.446	941.446	941.446
-2552.738	-2552.738	-785.217	981.782	981.782	981.782	981.782	981.782	981.782
-2680.887	-2680.887	-824.641	1031.069	1031.069	1031.069	1031.069	1031.069	1031.069
-2830.989	-2830.989	-870.82	1088.8	1088.8	1088.8	1088.8	1088.8	1088.8
-2970.06	-2970.06	-913.604	1142.287	1142.287	1142.287	1142.287	1142.287	1142.287
-3131.814	-3131.814	-963.367	1204.499	1204.499	1204.499	1204.499	1204.499	1204.499
-3289.282	-3289.282	-1011.812	1265.063	1265.063	1265.063	1265.063	1265.063	1265.063
-84038.301	-24495.903	21717.184	-33116.554	37524.523	84661.042	-63940.467	7131.927	54556.55
-76166.833	-23747.64	20025.242	-31613.842	35086.655	79586.297	-60720.41	6388.845	51161.685
-56631.179	-18847.762	19565.32	-33470.412	30059.97	72434.731	-61198.075	2725.009	45362.398
-47334.459	-15460.738	20583.177	-36153.991	27969.075	70739.494	-64136.223	380.278	43413.387
-43072.403	-12939.931	22392.959	-39448.363	27436.948	72053.814	-68633.016	-1339.671	43549.663
-38508.289	-13743.803	19112.007	-34776.68	25071.705	64972.509	-60918.478	-683.895	39474.924
-33583.444	-13201.476	17552.255	-32797.581	23149.343	60439.814	-57237.695	-927.323	36606.106
-27399.629	-12579.209	15261.933	-29692.429	20532.769	53995.874	-51639.903	-1082.245	32602.839
-26807.228	-13422.986	13524.634	-26936.594	19693.584	50751.524	-47320.532	-375.387	30892.984
-28868.165	-13894.68	13966.497	-27494.803	20485.565	52442.672	-48479.913	-167.791	32010.618
-28477.678	-13584.806	14071.785	-27625.434	20353.862	52305.524	-48618.31	-301.169	31876.225
0	0	0	0	0	0	0	0
0	0	0	0	0	0	0	0
0	0	0	0	0	0	0	0
0	0	0	0	0	0	0	0
0	0	0	0	0	0	0	0
0	0	0	0	0	0	0	0
0	0	0	0	0	0	0	0
0	0	0	0	0	0	0	0
0	0	0	0	0	0	0	0
0	0	0	0	0	0	0	0
0	0	0	0	0	0	0	0
0	0	0	0	0	0	0	0
0	0	0	0	0	0	0	0
-50654.377	-20988.93	13829.579	-25124.369	26509.187	60916.432	-47696.416	4284.751	38924.143
-44192.773	-19896.097	12656.526	-24034.59	24403.601	56674.9	-45211.316	3554.761	36044.987
-37679.127	-18626.619	11380.92	-22646.087	22123.151	51940.315	-42221.857	2853.802	32875.502
-34766.992	-16920.903	12470.143	-24633.185	21670.629	52514.998	-44871.603	1742.654	32794.259
-34486.648	-15438.812	14597.842	-28038.607	22354.289	55932.987	-50056.238	667.787	34467.399
-32964.295	-16328.516	12400.198	-24664.103	21117.533	51606.396	-44689.614	1410.411	32111.989
-30357.339	-15661.519	11967.338	-24165.075	20172.162	49696.012	-43556.589	1088.007	30817.002
-24420.741	-13971.73	9378.59	-19750.054	16787.957	41103.086	-35738.052	1060.946	25549.997
-22182.465	-12990.281	8619.02	-18307.234	15481.029	37959.559	-33096.415	937.234	23579.554
-28204.086	-16045.12	10001.348	-21123.614	18754.933	45293.734	-38583.234	1586.61	28319.428
-28401.013	-15993.33	10118.182	-21264.263	18833.433	45515.236	-38826.395	1568.894	28449.255
0	0	0	0	0	0	0	0
0	0	0	0	0	0	0	0
0	0	0	0	0	0	0	0
0	0	0	0	0	0	0	0
0	0	0	0	0	0	0	0
0	0	0	0	0	0	0	0
0	0	0	0	0	0	0	0
0	0	0	0	0	0	0	0
0	0	0	0	0	0	0	0
0	0	0	0	0	0	0	0
0	0	0	0	0	0	0	0
0	0	0	0	0	0	0	0
0	0	0	0	0	0	0	0
-54044.811	-24718.882	9801.102	-18344.937	25989.646	55516.115	-37740.683	6904.367	36638.083
-47329.855	-23331.855	8902.714	-17701.113	23895.911	51592.813	-35900.401	5989.723	33882.062
-35402.262	-19377.183	8910.694	-18851.523	20523.752	46732.961	-36081.269	3574.366	29970.465
-30934.245	-17787.077	7064.359	-15529.886	17872.361	40093.175	-30151.146	3494.687	25877.773
-28769.423	-15872.828	8825.936	-18518.623	17874.42	42092.514	-34443.209	2209.844	26601.368
-27386.647	-16162.429	7042.627	-15549.023	16615.124	38001.474	-29645.594	2766.483	24317.984
-15687.683	-8168.366	7607.068	-15283.072	11471.02	29249.479	-27012.811	-47.383	17871.748
-7318.391	-2822.322	6198.21	-11714.315	6692.231	18904.589	-19794.264	-1231.136	11085.398
-5209.746	-1623.626	5600.504	-10425.323	5395.995	15884.666	-17375.966	-1414.299	9167.794
-9295.11	-4121.451	6366.941	-12252.453	7728.393	20984.267	-21031.696	-875.766	12496.875
-9534.058	-4240.174	6428.382	-12372.852	7863.363	21286.489	-21270.314	-852.481	12691.645
0	0	0	0	0	0	0	0
0	0	0	0	0	0	0	0
0	0	0	0	0	0	0	0
0	0	0	0	0	0	0	0
0	0	0	0	0	0	0	0
0	0	0	0	0	0	0	0
0	0	0	0	0	0	0	0
0	0	0	0	0	0	0	0
0	0	0	0	0	0	0	0
0	0	0	0	0	0	0	0
0	0	0	0	0	0	0	0
0	0	0	0	0	0	0	0
0	0	0	0	0	0	0	0
0	0	0	0	0	0	0	0
0	0	0	0	0	0	0	0
0	0	0	0	0	0	0	0
0	0	0	0	0	0	0	0
0	0	0	0	0	0	0	0
0	0	0	0	0	0	0	0
0	0	0	0	0	0	0	0
0	0	0	0	0	0	0	0
0	0	0	0	0	0	0	0
0	0	0	0	0	0	0	0
0	0	0	0	0	0	0	0
0	0	0	0	0	0	0	0
0	0	0	0	0	0	0	0
0	0	0	0	0	0	0	0
0	0	0	0	0	0	0	0
0	0	0	0	0	0	0	0
0	0	0	0	0	0	0	0
0	0	0	0	0	0	0	0
0	0	0	0	0	0	0	0
0	0	0	0	0	0	0	0
0	0	0	0	0	0	0	0
0	0	0	0	0	0	0	0
0	0	0	0	0	0	0	0
0	0	0	0	0	0	0	0
0	0	0	0	0	0	0	0
0	0	0	0	0	0	0	0
0	0	0	0	0	0	0	0
0	0	0	0	0	0	0	0
0	0	0	0	0	0	0	0
0	0	0	0	0	0	0	0
0	0	0	0	0	0	0	0
0	0	0	0	0	0	0	0
0	0	0	0	0	0	0	0
0	0	0	0	0	0	0	0
0	0	0	0	0	0	0	0
0	0	0	0	0	0	0	0
0	0	0	0	0	0	0	0
0	0	0	0	0	0	0	0
0	0	0	0	0	0	0	0
0	0	0	0	0	0	0	0
0	0	0	0	0	0	0	0
-14.461	-14.461	-4.388	5.552	5.552	5.552	5.552	5.552	5.552
-128.914	-128.914	-39.617	49.574	49.574	49.574	49.574	49.574	49.574
-299.898	-299.898	-92.192	115.331	115.331	115.331	115.331	115.331	115.331
-440.539	-440.539	-135.45	169.421	169.421	169.421	169.421	169.421	169.421
-575.459	-575.459	-176.95	221.312	221.312	221.312	221.312	221.312	221.312
-750.013	-750.013	-230.644	288.445	288.445	288.445	288.445	288.445	288.445
-885.333	-885.333	-272.27	340.489	340.489	340.489	340.489	340.489	340.489
-107256.689	-37667.873	11050.505	-12852.29	39374.109	74188.208	-35672.804	16896.906	51939.928
-99797.312	-36706.286	9862.361	-12099.979	37221.788	70093.116	-33652.099	15994.936	49083.476
-88231.836	-34704.335	8534.926	-11661.541	33984.215	64395.987	-31611.089	14339.205	44954.467
-76388.438	-30783.477	9804.535	-15374.981	31565.99	62845	-35883.458	11365.198	42849.631
-74059.942	-28641.022	11965.348	-19102.538	31727.312	65606.876	-41302.537	9854.291	43952.211
-64312.037	-26982.761	10582.104	-18225.713	28833.492	60184.866	-38800.597	8578.079	40142.566
-55441.14	-24562.635	10464.047	-19156.261	26519.629	56946.019	-39123.803	6860.757	37493.385
-46163.581	-22642.794	9175.248	-18168.539	23591.781	51399.969	-36428.083	5618.417	33617.584
-42231.469	-21696.658	8658.408	-17727.62	22301.299	48950.251	-35234.257	5072.704	31907.341
-43806.594	-21788.566	9256.595	-18510.234	22949.596	50550.49	-36652.87	5101.861	32899.723
-42614.31	-21203.405	9517.828	-19028.715	22699.832	50477.169	-37296.152	4734.363	32713.39
0	0	0	0	0	0	0	0
0	0	0	0	0	0	0	0
0	0	0	0	0	0	0	0
0	0	0	0	0	0	0	0
0	0	0	0	0	0	0	0
0	0	0	0	0	0	0	0
0	0	0	0	0	0	0	0
0	0	0	0	0	0	0	0
0	0	0	0	0	0	0	0
-6.267	-6.267	-1.865	2.4	2.4	2.4	2.4	2.4	2.4
-69.962	-69.962	-21.491	26.903	26.903	26.903	26.903	26.903	26.903
-186.75	-186.75	-57.393	71.815	71.815	71.815	71.815	71.815	71.815
-314.29	-314.29	-96.618	120.867	120.867	120.867	120.867	120.867	120.867
-74245.133	-30466.319	9737.251	-15697.499	31136.714	62340.319	-36176.509	10977.211	42393.965
-62856.258	-27954.012	8996.783	-16081.605	28067.358	57476.169	-35387.133	9064.131	38674.567
-48333.846	-23727.07	8872.456	-17584.314	24189.273	52007.796	-35853.161	6208.972	34219.894
-41868.672	-21216.359	9511.003	-19252.634	22617.608	50500.313	-37559.079	4597.135	32670.685
-42295.959	-20900.684	10083.738	-20074.577	22901.487	51522.426	-38862.972	4405.294	33221.249
-39229.781	-20943.137	8357.81	-17561.286	21372.988	47285.063	-34605.444	4611.607	30712.181
-33183.571	-18936.918	8251.7	-17924.609	19582.388	44540.755	-34342.566	3436.548	28576.272
-19417.854	-11273.151	6451.981	-13778.245	12715.373	30323.359	-25387.347	1310.81	19055.074
-15606.945	-8720.635	6123.712	-12707.221	10702.945	26253.042	-22970.688	625.755	16300.034
-26961.536	-17329.52	5061.613	-12432.559	15779.161	34526.778	-24804.844	3631.724	22529.183
-27607.114	-17555.985	5337.962	-12926.322	16169.271	35503.179	-25691.054	3639.654	23130.409
0	0	0	0	0	0	0	0
0	0	0	0	0	0	0	0
0	0	0	0	0	0	0	0
0	0	0	0	0	0	0	0
0	0	0	0	0	0	0	0
0	0	0	0	0	0	0	0
0	0	0	0	0	0	0	0
0	0	0	0	0	0	0	0
0	0	0	0	0	0	0	0
-70.55	-70.55	-21.672	27.129	27.129	27.129	27.129	27.129	27.129
-363.3	-363.3	-111.692	139.715	139.715	139.715	139.715	139.715	139.715
-816.677	-816.677	-251.15	314.084	314.084	314.084	314.084	314.084	314.084
-1318.464	-1318.464	-405.51	507.073	507.073	507.073	507.073	507.073	507.073
-60490.855	-29636.058	6384.938	-12582.423	26850.939	53111.666	-29834.945	9875.409	36321.33
-54568.145	-28368.775	5769.055	-12343.2	25108.176	50045.449	-28728.556	8986.356	34099.64
-43897.466	-24525.615	6432.259	-14522.463	22408.909	46997.016	-30677.894	6512.128	31273.127
-44443.927	-24816.43	6060.947	-13785.933	22350.204	46407.253	-29591.032	6796.936	31021.982
-42913.597	-23009.177	8037.074	-17103.41	22640.203	49108.406	-34478.792	5535.362	32183.931
-40582.031	-23824.16	5529.131	-13265.912	21036.228	43861.439	-28285.245	6268.636	29261.913
-37384.359	-22589.284	5694.845	-13800.398	20155.912	42750.74	-28664.137	5538.655	28298.027
-35276.407	-22616.192	4322.017	-11688.296	18957.422	39340.359	-25105.039	5766.314	26299.821
-32829.5	-21635.164	4509.771	-12200.694	18311.49	38605.141	-25560.201	5177.618	25621.539
-35843.025	-23426.508	3525.64	-10412.974	18882.147	38360.144	-23252.049	6268.955	25897.67
-36229.835	-23384.844	3700.557	-10621.307	19028.21	38740.15	-23621.599	6260.755	26127.913
0	0	0	0	0	0	0	0
0	0	0	0	0	0	0	0
0	0	0	0	0	0	0	0
0	0	0	0	0	0	0	0
-93	-93	-28.574	35.763	35.763	35.763	35.763	35.763	35.763
-275.85	-275.85	-84.795	106.083	106.083	106.083	106.083	106.083	106.083
-400.078	-400.078	-123.004	153.86	153.86	153.86	153.86	153.86	153.86
-482.41	-482.41	-148.329	185.525	185.525	185.525	185.525	185.525	185.525
-578.059	-578.059	-177.75	222.311	222.311	222.311	222.311	222.311	222.311
-714.62	-714.62	-219.756	274.833	274.833	274.833	274.833	274.833	274.833
-847.781	-847.781	-260.718	326.047	326.047	326.047	326.047	326.047	326.047
-976.227	-976.227	-300.23	375.448	375.448	375.448	375.448	375.448	375.448
-1123.949	-1123.949	-345.672	432.262	432.262	432.262	432.262	432.262	432.262
-74156.286	-34683.564	4347.164	-7431.253	29491.586	54073.505	-23591.549	13595.884	38354.513
-64559.695	-32344.532	3925.05	-8035.883	26935.721	50214.004	-23342.246	11880.726	35326.855
-55545.877	-29936.856	3412.773	-8236.228	24334.431	46007.218	-22493.449	10313.619	32144.369
-51910.351	-28106.377	4366.216	-10136.471	23664.65	46160.34	-24925.549	9115.871	31771.67
-51614.94	-26917.731	5944.888	-12680.682	24137.82	48649.715	-28783.665	8290.927	32973.668
-47554.21	-26474.11	4624.678	-10966.946	22528.119	44812.798	-25635.972	8107.61	30558.032
-43480.745	-25178.924	4454.147	-11052.575	21282.597	42792.108	-25211.433	7362.858	29031.967
-38504.679	-24065.067	3412.524	-9765.398	19410.037	38808.692	-22543.795	6851.364	26396.322
-34694.974	-22332.418	3125.776	-9279.128	17874.461	35922.792	-21175.476	6185.885	24373.081
-38257.96	-23799.085	3686.728	-10228.881	19445.283	39172.271	-23236.605	6668.566	26549.684
-37974.048	-23460.942	3913.551	-10561.552	19399.928	39315.23	-23701.848	6497.861	26571.819
0	0	0	0	0	0	0	0
0	0	0	0	0	0	0	0
0	0	0	0	0	0	0	0
0	0	0	0	0	0	0	0
0	0	0	0	0	0	0	0
0	0	0	0	0	0	0	0
0	0	0	0	0	0	0	0
0	0	0	0	0	0	0	0
0	0	0	0	0	0	0	0
-138.797	-138.797	-42.656	53.375	53.375	53.375	53.375	53.375	53.375
-442.89	-442.89	-136.173	170.325	170.325	170.325	170.325	170.325	170.325
-852.278	-852.278	-262.102	327.776	327.776	327.776	327.776	327.776	327.776
-1276.987	-1276.987	-392.751	491.121	491.121	491.121	491.121	491.121	491.121
-66830.292	-32370.363	4973.631	-9497.223	27951.703	52886.234	-25885.978	11829.773	36942.515
-59225.053	-30549.642	4518.697	-9751.382	25854.885	49558.652	-25333.305	10526.902	34400.245
-48314.488	-26932.93	4884.318	-11554.525	23043.733	46072.847	-26694.051	8150.702	31344.396
-45778.908	-25744.031	5342.466	-12508.81	22469.313	45752.713	-27808.742	7414.478	30861.522
-44625.572	-24400.944	6843.467	-15050.948	22709.947	47853.541	-31562.393	6458.064	31774.839
-42352.586	-25227.24	4346.645	-11214.223	21120.549	42632.216	-25376.457	7199.403	28871.692
-38924.333	-23924.636	4485.101	-11724.524	20161.607	41373.799	-25686.218	6435.039	27804.165
-33912.497	-22412.226	3973.137	-11273.522	18454.891	38225.543	-24290.089	5658.52	25576.243
-34090.757	-23206.116	2716.989	-9173.468	17989.918	36046.999	-21073.032	6297.204	24492.263
-36259.564	-24298.877	2358.332	-8465.57	18547.065	36500.458	-20309.763	6916.082	25011.837
-36681.606	-24286.331	2561.261	-8739.285	18733.501	36991.766	-20790.284	6902.858	25308.12
0	0	0	0	0	0	0	0
0	0	0	0	0	0	0	0
-7.845	-7.845	-2.352	3.007	3.007	3.007	3.007	3.007	3.007
-237.5	-237.5	-73	91.333	91.333	91.333	91.333	91.333	91.333
-659.288	-659.288	-202.736	253.552	253.552	253.552	253.552	253.552	253.552
-1208.921	-1208.921	-371.812	464.942	464.942	464.942	464.942	464.942	464.942
0	0	0	0	0	0	0	0
0	0	0	0	0	0	0	0
0	0	0	0	0	0	0	0
0	0	0	0	0	0	0	0
0	0	0	0	0	0	0	0
0	0	0	0	0	0	0	0
0	0	0	0	0	0	0	0
0	0	0	0	0	0	0	0
0	0	0	0	0	0	0	0
0	0	0	0	0	0	0	0
0	0	0	0	0	0	0	0
0	0	0	0	0	0	0	0
0	0	0	0	0	0	0	0
0	0	0	0	0	0	0	0
0	0	0	0	0	0	0	0
0	0	0	0	0	0	0	0
0	0	0	0	0	0	0	0
0	0	0	0	0	0	0	0
0	0	0	0	0	0	0	0
0	0	0	0	0	0	0	0
0	0	0	0	0	0	0	0
0	0	0	0	0	0	0	0
0	0	0	0	0	0	0	0
0	0	0	0	0	0	0	0
0	0	0	0	0	0	0	0
0	0	0	0	0	0	0	0
0	0	0	0	0	0	0	0
0	0	0	0	0	0	0	0
0	0	0	0	0	0	0	0
0	0	0	0	0	0	0	0
0	0	0	0	0	0	0	0
0	0	0	0	0	0	0	0
0	0	0	0	0	0	0	0
0	0	0	0	0	0	0	0
0	0	0	0	0	0	0	0
0	0	0	0	0	0	0	0
0	0	0	0	0	0	0	0
0	0	0	0	0	0	0	0
0	0	0	0	0	0	0	0
0	0	0	0	0	0	0	0
0	0	0	0	0	0	0	0
0	0	0	0	0	0	0	0
0	0	0	0	0	0	0	0
0	0	0	0	0	0	0	0
0	0	0	0	0	0	0	0
0	0	0	0	0	0	0	0
0	0	0	0	0	0	0	0
0	0	0	0	0	0	0	0
-55078.638	-38457.563	-10643.673	17269.749	17414.105	17504.701	17195.348	17349.496	17446.473
-54030.481	-38030.878	-10572.237	16963.183	17181.306	17318.775	16854.766	17085.096	17230.469
-53054.949	-37611.362	-10490.84	16659.617	16964.266	17153.367	16514.437	16833.536	17031.929
-52166.076	-37229.623	-10413.131	16370.074	16772.053	17023.907	16180.962	16599.621	16862.213
-51322.138	-36846.312	-10326.038	16083.653	16586.592	16903.835	15849.284	16370.914	16700.211
-50563.349	-36499.647	-10241.087	15805.124	16428.006	16823.146	15517.29	16160.954	16569.562
-49825.246	-36146.055	-10147.532	15526.814	16270.518	16744.321	15185.216	15951.675	16440.288
-116935.448	-36128.943	19558.843	-26275.63	45723.045	93814.16	-57640.799	14761.611	63123.161
-110446.962	-35522.972	18332.331	-25369.31	43836.881	90058.567	-55520.779	14075.105	60557.139
-103405.111	-34026.33	17917.197	-25704.594	41993.259	87202.374	-55199.789	12879.365	58343.629
-97814.442	-31511.443	19368.699	-28727.216	41089.479	87716.175	-59139.485	11065.764	57952.469
-93280.285	-29240.743	20851.799	-31645.886	40450.211	88601.433	-63049.19	9446.969	57865.692
-88276.947	-30572.826	17103.036	-26442.415	37968.858	80967.952	-54524.528	10263.098	53513.772
-77714.371	-27796.736	17189.858	-28049.809	35427.351	77800.498	-55723.918	8123.388	50743.738
-65416.721	-25572.891	15696.435	-27348.761	31871.056	71393.045	-53171.144	6397.157	46151.824
-58645.992	-24150.648	15020.242	-27134.897	29912.174	67978.255	-52014.955	5371.487	43664.336
-57124.475	-24132.35	14386.325	-26312.122	29296.041	66395.199	-50577.965	5371.178	42698.17
-54493.635	-23154.954	14550.717	-26818.652	28612.204	65588.86	-51015.178	4761.469	41969.169
-8789.562	-8789.562	-2704.03	3380.526	3380.526	3380.526	3380.526	3380.526	3380.526
-9139.131	-9139.131	-2811.581	3514.974	3514.974	3514.974	3514.974	3514.974	3514.974
-9499.614	-9499.614	-2922.49	3653.62	3653.62	3653.62	3653.62	3653.62	3653.62
-9857.566	-9857.566	-3032.621	3791.292	3791.292	3791.292	3791.292	3791.292	3791.292
-10337.583	-10329.463	-3177.185	3974.039	3974.039	3974.039	3974.039	3974.039	3974.039
-11027.943	-10977.629	-3373.363	4229.823	4229.823	4229.823	4229.823	4229.823	4229.823
-11928.192	-11786.657	-3615.263	4555.019	4555.019	4555.019	4555.019	4555.019	4555.019
-12906.321	-12630.265	-3864.473	4900.176	4900.176	4900.176	4900.176	4900.176	4900.176
-13963.84	-13515.703	-4123.664	5267.201	5267.201	5267.201	5267.201	5267.201	5267.201
-14845.275	-14208.954	-4322.485	5562.786	5562.786	5562.786	5562.786	5562.786	5562.786
-15854.763	-14993.296	-4546.491	5899.092	5899.092	5899.092	5899.092	5899.092	5899.092
-16913.696	-15795.607	-4773.604	6247.151	6247.151	6247.151	6247.151	6247.151	6247.151
-17923.024	-16530.661	-4978.666	6572.059	6572.059	6572.059	6572.059	6572.059	6572.059
-88397.181	-23061.175	26626.8	-40792.003	40715.679	95149.965	-76309.951	5661.652	60406.214
-84596.797	-23628.867	24622.012	-38267.222	39194.261	90920.279	-72023.866	5879.296	57900.904
-75151.086	-21104.55	24648.176	-39548.697	36850.414	87862.487	-72843.718	3991.695	55295.279
-70271.531	-19340.994	25175.607	-40944.587	35752.92	86962.614	-74367.355	2766.163	54267.163
-63321.412	-15508.01	27910.169	-46064.739	34883.295	88936.178	-81333.894	70.257	54428.155
-54186.803	-16126.376	23519.457	-40415.526	31148.707	78912.424	-71626.219	363.105	48411.231
-45649.389	-13745.077	23467.281	-41355.717	28917.16	75815.828	-72001.868	-1312.695	45864.478
-37011.41	-12333.025	21771.774	-39659.413	26034.786	69867.93	-68313.111	-2226.556	41869.026
-32325.389	-11623.831	20676.522	-38428.606	24379.366	66280.058	-65829.243	-2641.631	39512.754
-36299.146	-14735.665	17950.778	-33770.316	24560.064	63462.125	-59236.402	-539.27	38607.834
-35752.105	-14519.153	17885.439	-33665.654	24340.994	63022.728	-58999.233	-621.381	38308.367
-2133.556	-2133.556	-656.26	820.562	820.562	820.562	820.562	820.562	820.562
-2563.532	-2563.532	-788.538	985.934	985.934	985.934	985.934	985.934	985.934
-3006.293	-3006.293	-924.751	1156.223	1156.223	1156.223	1156.223	1156.223	1156.223
-3501.22	-3501.22	-1077.015	1346.576	1346.576	1346.576	1346.576	1346.576	1346.576
-3971.745	-3971.745	-1221.772	1527.544	1527.544	1527.544	1527.544	1527.544	1527.544
-4452.24	-4452.24	-1369.599	1712.347	1712.347	1712.347	1712.347	1712.347	1712.347
-4890.898	-4890.898	-1504.554	1881.058	1881.058	1881.058	1881.058	1881.058	1881.058
-5336.503	-5336.503	-1641.648	2052.442	2052.442	2052.442	2052.442	2052.442	2052.442
-5779.66	-5779.66	-1777.989	2222.885	2222.885	2222.885	2222.885	2222.885	2222.885
-6224.845	-6224.845	-1914.955	2394.108	2394.108	2394.108	2394.108	2394.108	2394.108
-6622.086	-6622.086	-2037.171	2546.891	2546.891	2546.891	2546.891	2546.891	2546.891
-7264.463	-7261.109	-2233.52	2793.182	2793.182	2793.182	2793.182	2793.182	2793.182
-7955.447	-7928.336	-2436.978	3053.46	3053.46	3053.46	3053.46	3053.46	3053.46
-85203.287	-24250.469	23233.728	-35674.695	38601.627	88182.717	-68065.317	6650.322	56525.374
-81692.009	-24853.754	21247.322	-33120.936	37141.039	84036.339	-63763.551	6915.662	54089.889
-67759.721	-21649.119	20665.607	-34115.565	33531.273	78674.103	-63619.384	4430.259	49842.547
-60127.331	-18063.459	22771.731	-38355.357	32283.607	79428.51	-69154.781	1897.666	49319.414
-56604.546	-15531.091	24966.164	-42194.486	32097.726	81687.299	-74582.421	141.646	50019.708
-48165.705	-16027.957	20909.478	-36932.564	28607.003	72332.004	-65533.035	408.546	44402.229
-42398.224	-14596.641	20505.597	-36947.152	26934.318	69549.111	-64822.647	-550.213	42325.85
-35828.661	-13696.477	18818.439	-34976.549	24553.922	64257.105	-60957.592	-1059.341	38889.154
-33787.087	-14060.748	17285.28	-32758.915	23448.651	60927.705	-57296.371	-736.317	36977.803
-36141.872	-15857.288	15785.939	-30193.12	23610.763	59479.068	-53696.844	456.058	36557.298
-35877.118	-15705.922	15742.765	-30089.785	23472.575	59174.997	-53495.924	419.936	36358.476
-591.114	-591.114	-181.766	227.332	227.332	227.332	227.332	227.332	227.332
-874.778	-874.778	-269.023	336.43	336.43	336.43	336.43	336.43	336.43
-1182.027	-1182.027	-363.539	454.599	454.599	454.599	454.599	454.599	454.599
-1477.798	-1477.798	-454.526	568.354	568.354	568.354	568.354	568.354	568.354
-1818.048	-1818.048	-559.198	699.215	699.215	699.215	699.215	699.215	699.215
-2164.124	-2164.124	-665.663	832.318	832.318	832.318	832.318	832.318	832.318
-2484.058	-2484.058	-764.088	955.367	955.367	955.367	955.367	955.367	955.367
-2806.564	-2806.564	-863.305	1079.406	1079.406	1079.406	1079.406	1079.406	1079.406
-3083.706	-3083.706	-948.567	1185.997	1185.997	1185.997	1185.997	1185.997	1185.997
-3397.12	-3397.12	-1044.988	1306.538	1306.538	1306.538	1306.538	1306.538	1306.538
-3705.129	-3705.129	-1139.748	1425.001	1425.001	1425.001	1425.001	1425.001	1425.001
-4013.871	-4013.871	-1234.732	1543.746	1543.746	1543.746	1543.746	1543.746	1543.746
-4312.15	-4312.15	-1326.499	1658.467	1658.467	1658.467	1658.467	1658.467	1658.467
-85570.255	-27508.611	18480.558	-28058	37003.216	80410.361	-56452.314	9009.853	52685.193
-75468.242	-26026.143	17080.803	-27354.076	34145.543	75170.108	-54195.642	7684.425	48963.224
-59572.557	-21956.935	16770.35	-28954.389	30061.786	69422.223	-54713.856	4668.905	44274.475
-54468.265	-19752.919	17796.138	-31154.184	29063.064	69227.387	-57432.107	3154.867	43566.018
-51839.709	-17469.87	19966.482	-34846.379	29095.522	71751.176	-62744.064	1586.003	44500.838
-44829.265	-17430.169	17029.015	-31052.553	26255.778	64466.003	-56082.203	1593.778	40049.616
-38668.141	-15796.62	16622.373	-31059.434	24432.256	61426.863	-55294.779	552.631	37784.851
-34720.892	-16162.198	14065.321	-27365.159	22393.868	55553.425	-49102.084	980.776	34356.942
-33081.584	-16246.653	13075.193	-25932.278	21562.779	53207.564	-46685.442	1123.086	32977.336
-34781.734	-17008.078	12853.023	-25455.937	22000.758	53616.659	-46204.291	1574.299	33405.3
-34507.966	-16780.268	12913.055	-25513.163	21893.83	53472.604	-46248.839	1486.475	33284.271
0	0	0	0	0	0	0	0
0	0	0	0	0	0	0	0
0	0	0	0	0	0	0	0
0	0	0	0	0	0	0	0
-19.831	-19.831	-6.04	7.617	7.617	7.617	7.617	7.617	7.617
-136.496	-136.496	-41.949	52.49	52.49	52.49	52.49	52.49	52.49
-272.899	-272.899	-83.888	104.948	104.948	104.948	104.948	104.948	104.948
-454.736	-454.736	-139.817	174.881	174.881	174.881	174.881	174.881	174.881
-637.614	-637.614	-196.069	245.216	245.216	245.216	245.216	245.216	245.216
-832.928	-832.928	-256.149	320.334	320.334	320.334	320.334	320.334	320.334
-1009.317	-1009.317	-310.409	388.174	388.174	388.174	388.174	388.174	388.174
-1217.358	-1217.358	-374.407	468.187	468.187	468.187	468.187	468.187	468.187
-1431.163	-1431.163	-440.179	550.418	550.418	550.418	550.418	550.418	550.418
-69989.669	-26957.404	13435.388	-22252.836	31467.199	67279.676	-45724.142	8347.365	44394.423
-59593.766	-24863.834	12467.281	-22131.032	28559.28	62345.918	-44279.711	6743.533	40752.331
-47282.111	-21481.012	12050.386	-22885.998	25148.061	57155.699	-43876.079	4475.584	36695.471
-41090.649	-18850.423	13024.873	-25053.849	23772.802	56309.978	-46384.48	2760.813	35510.934
-39020.056	-17181.73	14503.464	-27587.198	23707.198	57893.899	-49991.795	1634.008	36042.21
-34927.138	-17254.842	12263.148	-24383.356	21727.414	52440.262	-44549.033	1879.405	32804.141
-30611.449	-16407.911	11197.544	-23020.865	20054.996	48738.262	-41860.95	1513.745	30396.629
-26247.134	-16007.194	7987.364	-17682.222	17086.32	40219.349	-32898.446	2120.733	25421.229
-23495.877	-14936.852	6999.979	-15883.808	15514.63	36397.114	-29631.148	1999.32	23036.642
-29122.743	-17784.179	7931.504	-17792.863	18311.547	42330.197	-33606.258	2767.249	26965.547
-29150.892	-17628.916	8078.224	-17979.61	18337.822	42495.256	-33893.476	2700.073	27041.518
0	0	0	0	0	0	0	0
0	0	0	0	0	0	0	0
0	0	0	0	0	0	0	0
0	0	0	0	0	0	0	0
0	0	0	0	0	0	0	0
0	0	0	0	0	0	0	0
0	0	0	0	0	0	0	0
0	0	0	0	0	0	0	0
0	0	0	0	0	0	0	0
0	0	0	0	0	0	0	0
0	0	0	0	0	0	0	0
0	0	0	0	0	0	0	0
0	0	0	0	0	0	0	0
0	0	0	0	0	0	0	0
0	0	0	0	0	0	0	0
0	0	0	0	0	0	0	0
0	0	0	0	0	0	0	0
0	0	0	0	0	0	0	0
0	0	0	0	0	0	0	0
0	0	0	0	0	0	0	0
0	0	0	0	0	0	0	0
0	0	0	0	0	0	0	0
0	0	0	0	0	0	0	0
0	0	0	0	0	0	0	0
0	0	0	0	0	0	0	0
0	0	0	0	0	0	0	0
0	0	0	0	0	0	0	0
0	0	0	0	0	0	0	0
0	0	0	0	0	0	0	0
0	0	0	0	0	0	0	0

## DH__T_Supply_K
NODE0	NODE1	NODE2	NODE3	NODE4	NODE5	NODE6	NODE7	NODE8
NaN	NaN	NaN	NaN	NaN	NaN	NaN	NaN
NaN	NaN	NaN	NaN	NaN	NaN	NaN	NaN
NaN	NaN	NaN	NaN	NaN	NaN	NaN	NaN
NaN	NaN	NaN	NaN	NaN	NaN	NaN	NaN
NaN	NaN	NaN	NaN	NaN	NaN	NaN	NaN
NaN	NaN	NaN	NaN	NaN	NaN	NaN	NaN
NaN	NaN	NaN	NaN	NaN	NaN	NaN	NaN
NaN	NaN	NaN	NaN	NaN	NaN	NaN	NaN
NaN	NaN	NaN	NaN	NaN	NaN	NaN	NaN
NaN	NaN	NaN	NaN	NaN	NaN	NaN	NaN
NaN	NaN	NaN	NaN	NaN	NaN	NaN	NaN
NaN	NaN	NaN	NaN	NaN	NaN	NaN	NaN
NaN	NaN	NaN	NaN	NaN	NaN	NaN	NaN
NaN	NaN	NaN	NaN	NaN	NaN	NaN	NaN
NaN	NaN	NaN	NaN	NaN	NaN	NaN	NaN
NaN	NaN	NaN	NaN	NaN	NaN	NaN	NaN
NaN	NaN	NaN	NaN	NaN	NaN	NaN	NaN
NaN	NaN	NaN	NaN	NaN	NaN	NaN	NaN
NaN	NaN	NaN	NaN	NaN	NaN	NaN	NaN
NaN	NaN	NaN	NaN	NaN	NaN	NaN	NaN
NaN	NaN	NaN	NaN	NaN	NaN	NaN	NaN
NaN	NaN	NaN	NaN	NaN	NaN	NaN	NaN
NaN	NaN	NaN	NaN	NaN	NaN	NaN	NaN
NaN	NaN	NaN	NaN	NaN	NaN	NaN	NaN
NaN	NaN	NaN	NaN	NaN	NaN	NaN	NaN
NaN	NaN	NaN	NaN	NaN	NaN	NaN	NaN
NaN	NaN	NaN	NaN	NaN	NaN	NaN	NaN
NaN	NaN	NaN	NaN	NaN	NaN	NaN	NaN
NaN	NaN	NaN	NaN	NaN	NaN	NaN	NaN
NaN	NaN	NaN	NaN	NaN	NaN	NaN	NaN
NaN	NaN	NaN	NaN	NaN	NaN	NaN	NaN
NaN	NaN	NaN	NaN	NaN	NaN	NaN	NaN
NaN	NaN	NaN	NaN	NaN	NaN	NaN	NaN
NaN	NaN	NaN	NaN	NaN	NaN	NaN	NaN
NaN	NaN	NaN	NaN	NaN	NaN	NaN	NaN
NaN	NaN	NaN	NaN	NaN	NaN	NaN	NaN
NaN	NaN	NaN	NaN	NaN	NaN	NaN	NaN
NaN	NaN	NaN	NaN	NaN	NaN	NaN	NaN
NaN	NaN	NaN	NaN	NaN	NaN	NaN	NaN
NaN	NaN	NaN	NaN	NaN	NaN	NaN	NaN
NaN	NaN	NaN	NaN	NaN	NaN	NaN	NaN
NaN	NaN	NaN	NaN	NaN	NaN	NaN	NaN
NaN	NaN	NaN	NaN	NaN	NaN	NaN	NaN
NaN	NaN	NaN	NaN	NaN	NaN	NaN	NaN
NaN	NaN	NaN	NaN	NaN	NaN	NaN	NaN
NaN	NaN	NaN	NaN	NaN	NaN	NaN	NaN
NaN	NaN	NaN	NaN	NaN	NaN	NaN	NaN
NaN	NaN	NaN	NaN	NaN	NaN	NaN	NaN
310.078	310.397	310.438	310.348	310.348	310.48	310.348	310.348	310.348
310.035	310.334	310.376	310.291	310.291	310.417	310.291	310.291	310.291
309.992	310.275	310.316	310.235	310.235	310.357	310.235	310.235	310.235
309.95	310.217	310.258	310.181	310.181	310.299	310.181	310.181	310.181
309.908	310.162	310.202	310.129	310.129	310.243	310.129	310.129	310.129
309.867	310.109	310.15	310.079	310.079	310.19	310.079	310.079	310.079
309.826	310.058	310.099	310.031	310.031	310.139	310.031	310.031	310.031
355.999	356.076	356.116	355.894	356.051	356.151	355.817	355.973	356.072
353.845	353.923	353.963	353.744	353.899	353.997	353.668	353.822	353.92
350.651	350.731	350.77	350.556	350.708	350.804	350.481	350.632	350.728
348.733	348.814	348.853	348.646	348.793	348.886	348.574	348.72	348.813
348.58	348.66	348.699	348.497	348.641	348.732	348.426	348.569	348.66
348.429	348.521	348.562	348.348	348.5	348.597	348.273	348.425	348.521
346.148	346.25	346.292	346.081	346.232	346.327	346.007	346.157	346.252
343.109	343.23	343.273	343.06	343.212	343.309	342.985	343.137	343.233
341.961	342.092	342.135	341.918	342.074	342.172	341.842	341.996	342.094
344.095	344.221	344.266	344.043	344.202	344.303	343.965	344.123	344.223
344.081	344.211	344.256	344.031	344.192	344.294	343.952	344.112	344.214
NaN	NaN	NaN	NaN	NaN	NaN	NaN	NaN
NaN	NaN	NaN	NaN	NaN	NaN	NaN	NaN
NaN	NaN	NaN	NaN	NaN	NaN	NaN	NaN
NaN	NaN	NaN	NaN	NaN	NaN	NaN	NaN
NaN	NaN	NaN	NaN	NaN	NaN	NaN	NaN
291.611	291.059	291.598	291.611	291.611	292.174	291.611	291.611	291.611
292.588	292.381	292.586	292.588	292.588	292.796	292.588	292.588	292.588
293.955	293.825	293.954	293.955	293.955	294.085	293.955	293.955	293.955
294.731	294.621	294.731	294.731	294.731	294.841	294.731	294.731	294.731
295.369	295.27	295.368	295.369	295.369	295.468	295.369	295.369	295.369
296.06	295.971	296.06	296.06	296.06	296.15	296.06	296.06	296.06
296.805	296.723	296.805	296.805	296.805	296.888	296.805	296.805	296.805
297.353	297.275	297.353	297.353	297.353	297.431	297.353	297.353	297.353
347.81	347.91	347.952	347.725	347.886	347.988	347.646	347.806	347.908
346.095	346.203	346.246	346.02	346.18	346.282	345.941	346.101	346.202
343.427	343.547	343.59	343.364	343.525	343.627	343.285	343.445	343.547
342.329	342.451	342.494	342.279	342.433	342.53	342.204	342.356	342.453
343.084	343.201	343.244	343.04	343.187	343.28	342.968	343.114	343.207
343.557	343.688	343.732	343.511	343.669	343.77	343.433	343.591	343.691
341.846	341.983	342.027	341.81	341.965	342.064	341.733	341.888	341.986
339.246	339.396	339.44	339.219	339.377	339.477	339.142	339.299	339.398
338.534	338.69	338.734	338.511	338.671	338.772	338.433	338.591	338.692
340.889	341.042	341.088	340.858	341.022	341.126	340.777	340.94	341.044
341.159	341.314	341.36	341.126	341.293	341.399	341.044	341.21	341.315
NaN	NaN	NaN	NaN	NaN	NaN	NaN	NaN
NaN	NaN	NaN	NaN	NaN	NaN	NaN	NaN
NaN	NaN	NaN	NaN	NaN	NaN	NaN	NaN
NaN	NaN	NaN	NaN	NaN	NaN	NaN	NaN
NaN	NaN	NaN	NaN	NaN	NaN	NaN	NaN
NaN	NaN	NaN	NaN	NaN	NaN	NaN	NaN
NaN	NaN	NaN	NaN	NaN	NaN	NaN	NaN
291.936	291.623	291.932	291.936	291.936	292.252	291.936	291.936	291.936
293.01	292.837	293.009	293.01	293.01	293.185	293.01	293.01	293.01
293.994	293.865	293.993	293.994	293.994	294.123	293.994	293.994	293.994
294.801	294.692	294.8	294.801	294.801	294.91	294.801	294.801	294.801
295.547	295.451	295.547	295.547	295.547	295.644	295.547	295.547	295.547
296.241	296.154	296.241	296.241	296.241	296.329	296.241	296.241	296.241
346.997	347.104	347.147	346.902	347.075	347.184	346.818	346.989	347.098
345.323	345.437	345.481	345.238	345.409	345.518	345.153	345.324	345.432
342.527	342.653	342.697	342.454	342.625	342.734	342.37	342.54	342.648
341.251	341.379	341.422	341.193	341.356	341.459	341.112	341.275	341.377
341.853	341.977	342.02	341.802	341.957	342.056	341.726	341.88	341.978
342.252	342.39	342.435	342.197	342.366	342.473	342.114	342.282	342.389
340.446	340.59	340.634	340.4	340.567	340.672	340.319	340.484	340.589
338.267	338.433	338.478	338.233	338.407	338.517	338.148	338.321	338.43
338.27	338.451	338.499	338.238	338.423	338.54	338.147	338.331	338.448
339.616	339.777	339.822	339.573	339.749	339.861	339.486	339.661	339.773
339.978	340.141	340.187	339.932	340.112	340.226	339.844	340.023	340.136
NaN	NaN	NaN	NaN	NaN	NaN	NaN	NaN
NaN	NaN	NaN	NaN	NaN	NaN	NaN	NaN
NaN	NaN	NaN	NaN	NaN	NaN	NaN	NaN
NaN	NaN	NaN	NaN	NaN	NaN	NaN	NaN
NaN	NaN	NaN	NaN	NaN	NaN	NaN	NaN
NaN	NaN	NaN	NaN	NaN	NaN	NaN	NaN
NaN	NaN	NaN	NaN	NaN	NaN	NaN	NaN
291.591	291.001	291.577	291.591	291.591	292.194	291.591	291.591	291.591
293.087	292.919	293.086	293.087	293.087	293.256	293.087	293.087	293.087
294.396	294.278	294.395	294.396	294.396	294.514	294.396	294.396	294.396
295.592	295.496	295.591	295.592	295.592	295.687	295.592	295.592	295.592
296.701	296.618	296.701	296.701	296.701	296.785	296.701	296.701	296.701
297.659	297.583	297.659	297.659	297.659	297.735	297.659	297.659	297.659
347.68	347.791	347.834	347.569	347.754	347.872	347.477	347.662	347.779
346.153	346.27	346.314	346.051	346.235	346.352	345.96	346.143	346.26
343.447	343.577	343.621	343.362	343.544	343.659	343.272	343.453	343.568
342.053	342.187	342.23	341.986	342.159	342.268	341.901	342.073	342.182
342.504	342.636	342.68	342.447	342.612	342.717	342.365	342.53	342.634
342.572	342.718	342.764	342.502	342.686	342.803	342.411	342.595	342.711
340.809	340.967	341.012	340.758	340.937	341.051	340.67	340.848	340.961
338.285	338.461	338.506	338.241	338.427	338.546	338.149	338.334	338.452
338.289	338.479	338.527	338.244	338.442	338.568	338.147	338.344	338.469
340.128	340.302	340.349	340.065	340.263	340.389	339.968	340.165	340.29
340.546	340.722	340.768	340.479	340.681	340.809	340.38	340.581	340.708
NaN	NaN	NaN	NaN	NaN	NaN	NaN	NaN
NaN	NaN	NaN	NaN	NaN	NaN	NaN	NaN
NaN	NaN	NaN	NaN	NaN	NaN	NaN	NaN
NaN	NaN	NaN	NaN	NaN	NaN	NaN	NaN
NaN	NaN	NaN	NaN	NaN	NaN	NaN	NaN
NaN	NaN	NaN	NaN	NaN	NaN	NaN	NaN
291.643	291.227	291.636	291.643	291.643	292.066	291.643	291.643	291.643
292.811	292.623	292.809	292.811	292.811	292.999	292.811	292.811	292.811
293.878	293.746	293.878	293.878	293.878	294.011	293.878	293.878	293.878
294.846	294.738	294.846	294.846	294.846	294.954	294.846	294.846	294.846
295.735	295.641	295.735	295.735	295.735	295.829	295.735	295.735	295.735
296.557	296.473	296.557	296.557	296.557	296.642	296.557	296.557	296.557
297.24	297.161	297.24	297.24	297.24	297.319	297.24	297.24	297.24
347.392	347.504	347.548	347.258	347.459	347.586	347.16	347.359	347.486
345.587	345.706	345.75	345.463	345.662	345.788	345.366	345.563	345.689
342.673	342.808	342.852	342.57	342.767	342.891	342.474	342.669	342.793
341.079	341.219	341.263	340.995	341.182	341.301	340.903	341.089	341.207
341.022	341.159	341.202	340.944	341.125	341.24	340.855	341.035	341.149
341.112	341.262	341.307	341.023	341.22	341.346	340.925	341.122	341.247
339.533	339.687	339.732	339.45	339.647	339.771	339.354	339.549	339.673
338.317	338.509	338.558	338.251	338.465	338.6	338.146	338.359	338.494
338.315	338.527	338.579	338.257	338.482	338.625	338.146	338.37	338.512
338.916	339.093	339.139	338.838	339.046	339.179	338.735	338.943	339.074
339.276	339.454	339.5	339.194	339.406	339.541	339.09	339.301	339.435
NaN	NaN	NaN	NaN	NaN	NaN	NaN	NaN
NaN	NaN	NaN	NaN	NaN	NaN	NaN	NaN
NaN	NaN	NaN	NaN	NaN	NaN	NaN	NaN
NaN	NaN	NaN	NaN	NaN	NaN	NaN	NaN
NaN	NaN	NaN	NaN	NaN	NaN	NaN	NaN
NaN	NaN	NaN	NaN	NaN	NaN	NaN	NaN
NaN	NaN	NaN	NaN	NaN	NaN	NaN	NaN
NaN	NaN	NaN	NaN	NaN	NaN	NaN	NaN
NaN	NaN	NaN	NaN	NaN	NaN	NaN	NaN
NaN	NaN	NaN	NaN	NaN	NaN	NaN	NaN
NaN	NaN	NaN	NaN	NaN	NaN	NaN	NaN
NaN	NaN	NaN	NaN	NaN	NaN	NaN	NaN
NaN	NaN	NaN	NaN	NaN	NaN	NaN	NaN
NaN	NaN	NaN	NaN	NaN	NaN	NaN	NaN
NaN	NaN	NaN	NaN	NaN	NaN	NaN	NaN
NaN	NaN	NaN	NaN	NaN	NaN	NaN	NaN
NaN	NaN	NaN	NaN	NaN	NaN	NaN	NaN
NaN	NaN	NaN	NaN	NaN	NaN	NaN	NaN
NaN	NaN	NaN	NaN	NaN	NaN	NaN	NaN
NaN	NaN	NaN	NaN	NaN	NaN	NaN	NaN
NaN	NaN	NaN	NaN	NaN	NaN	NaN	NaN
NaN	NaN	NaN	NaN	NaN	NaN	NaN	NaN
NaN	NaN	NaN	NaN	NaN	NaN	NaN	NaN
NaN	NaN	NaN	NaN	NaN	NaN	NaN	NaN
NaN	NaN	NaN	NaN	NaN	NaN	NaN	NaN
NaN	NaN	NaN	NaN	NaN	NaN	NaN	NaN
NaN	NaN	NaN	NaN	NaN	NaN	NaN	NaN
NaN	NaN	NaN	NaN	NaN	NaN	NaN	NaN
NaN	NaN	NaN	NaN	NaN	NaN	NaN	NaN
NaN	NaN	NaN	NaN	NaN	NaN	NaN	NaN
NaN	NaN	NaN	NaN	NaN	NaN	NaN	NaN
NaN	NaN	NaN	NaN	NaN	NaN	NaN	NaN
NaN	NaN	NaN	NaN	NaN	NaN	NaN	NaN
NaN	NaN	NaN	NaN	NaN	NaN	NaN	NaN
NaN	NaN	NaN	NaN	NaN	NaN	NaN	NaN
NaN	NaN	NaN	NaN	NaN	NaN	NaN	NaN
NaN	NaN	NaN	NaN	NaN	NaN	NaN	NaN
NaN	NaN	NaN	NaN	NaN	NaN	NaN	NaN
NaN	NaN	NaN	NaN	NaN	NaN	NaN	NaN
NaN	NaN	NaN	NaN	NaN	NaN	NaN	NaN
NaN	NaN	NaN	NaN	NaN	NaN	NaN	NaN
NaN	NaN	NaN	NaN	NaN	NaN	NaN	NaN
NaN	NaN	NaN	NaN	NaN	NaN	NaN	NaN
NaN	NaN	NaN	NaN	NaN	NaN	NaN	NaN
NaN	NaN	NaN	NaN	NaN	NaN	NaN	NaN
NaN	NaN	NaN	NaN	NaN	NaN	NaN	NaN
NaN	NaN	NaN	NaN	NaN	NaN	NaN	NaN
NaN	NaN	NaN	NaN	NaN	NaN	NaN	NaN
NaN	NaN	NaN	NaN	NaN	NaN	NaN	NaN
NaN	NaN	NaN	NaN	NaN	NaN	NaN	NaN
NaN	NaN	NaN	NaN	NaN	NaN	NaN	NaN
NaN	NaN	NaN	NaN	NaN	NaN	NaN	NaN
NaN	NaN	NaN	NaN	NaN	NaN	NaN	NaN
NaN	NaN	NaN	NaN	NaN	NaN	NaN	NaN
319.833	319.991	320.025	319.977	319.977	320.06	319.977	319.977	319.977
319.579	319.735	319.769	319.722	319.722	319.804	319.722	319.722	319.722
319.504	319.659	319.693	319.646	319.646	319.728	319.646	319.646	319.646
319.353	319.506	319.54	319.494	319.494	319.575	319.494	319.494	319.494
319.298	319.45	319.484	319.438	319.438	319.519	319.438	319.438	319.438
319.118	319.268	319.302	319.256	319.256	319.337	319.256	319.256	319.256
319.031	319.18	319.215	319.169	319.169	319.249	319.169	319.169	319.169
362.614	362.698	362.741	362.485	362.665	362.779	362.396	362.575	362.689
360.685	360.77	360.813	360.559	360.737	360.85	360.471	360.649	360.761
357.959	358.044	358.086	357.836	358.012	358.123	357.749	357.924	358.035
356.653	356.737	356.779	356.541	356.709	356.815	356.458	356.625	356.731
357.062	357.147	357.189	356.961	357.123	357.225	356.881	357.042	357.144
357.254	357.345	357.389	357.142	357.316	357.426	357.056	357.229	357.339
354.925	355.021	355.065	354.829	354.996	355.102	354.747	354.913	355.019
351.766	351.874	351.918	351.684	351.851	351.956	351.602	351.768	351.873
350.533	350.653	350.698	350.464	350.631	350.737	350.381	350.548	350.653
352.182	352.303	352.349	352.099	352.276	352.389	352.011	352.188	352.3
352.133	352.26	352.307	352.052	352.233	352.347	351.963	352.143	352.257
303.761	303.706	303.761	303.761	303.761	303.816	303.761	303.761	303.761
304.261	304.206	304.261	304.261	304.261	304.315	304.261	304.261	304.261
304.745	304.691	304.745	304.745	304.745	304.798	304.745	304.745	304.745
305.217	305.165	305.217	305.217	305.217	305.27	305.217	305.217	305.217
305.741	305.689	305.74	305.741	305.741	305.793	305.741	305.741	305.741
306.195	306.144	306.195	306.195	306.195	306.246	306.195	306.195	306.195
306.701	306.651	306.701	306.701	306.701	306.752	306.701	306.701	306.701
307.14	307.09	307.14	307.14	307.14	307.19	307.14	307.14	307.14
307.531	307.482	307.531	307.531	307.531	307.58	307.531	307.531	307.531
301.397	307.847	307.896	306.271	306.271	307.944	306.271	306.271	306.271
306.512	308.204	308.251	307.816	307.816	308.298	307.816	307.816	307.816
307.544	308.549	308.595	308.332	308.332	308.641	308.332	308.332	308.332
308.174	308.885	308.93	308.741	308.741	308.975	308.741	308.741	308.741
355.061	355.145	355.186	354.961	355.121	355.222	354.883	355.042	355.142
353.245	353.33	353.371	353.148	353.306	353.406	353.07	353.227	353.327
350.211	350.305	350.346	350.13	350.284	350.382	350.055	350.208	350.305
348.248	348.344	348.386	348.179	348.327	348.421	348.106	348.253	348.347
348.277	348.374	348.415	348.215	348.359	348.45	348.144	348.287	348.378
348.194	348.303	348.347	348.13	348.286	348.384	348.054	348.208	348.306
346.114	346.231	346.275	346.063	346.215	346.312	345.988	346.14	346.236
343.379	343.514	343.559	343.346	343.499	343.596	343.27	343.423	343.519
342.515	342.659	342.704	342.486	342.643	342.742	342.409	342.565	342.664
344.771	344.913	344.959	344.728	344.893	344.998	344.646	344.811	344.915
345.11	345.256	345.303	345.066	345.235	345.342	344.983	345.151	345.258
292.352	292.118	292.35	292.352	292.352	292.589	292.352	292.352	292.352
294.075	293.948	294.074	294.075	294.075	294.201	294.075	294.075	294.075
295.623	295.528	295.623	295.623	295.623	295.719	295.623	295.623	295.623
296.971	296.89	296.971	296.971	296.971	297.052	296.971	296.971	296.971
298.322	298.25	298.321	298.322	298.322	298.394	298.322	298.322	298.322
299.609	299.543	299.609	299.609	299.609	299.675	299.609	299.609	299.609
300.92	300.858	300.92	300.92	300.92	300.981	300.92	300.92	300.92
302.259	302.201	302.259	302.259	302.259	302.317	302.259	302.259	302.259
303.842	303.787	303.842	303.842	303.842	303.897	303.842	303.842	303.842
304.643	304.589	304.643	304.643	304.643	304.697	304.643	304.643	304.643
305.615	305.563	305.615	305.615	305.615	305.667	305.615	305.615	305.615
306.562	306.511	306.561	306.562	306.562	306.613	306.562	306.562	306.562
307.322	307.273	307.322	307.322	307.322	307.371	307.322	307.322	307.322
354.052	354.143	354.185	353.944	354.114	354.222	353.86	354.029	354.137
352.679	352.776	352.819	352.579	352.749	352.856	352.496	352.665	352.771
350.48	350.583	350.626	350.391	350.557	350.663	350.308	350.474	350.58
349.739	349.84	349.883	349.662	349.819	349.919	349.584	349.741	349.84
350.581	350.681	350.724	350.513	350.664	350.76	350.438	350.589	350.684
351.123	351.242	351.288	351.05	351.22	351.327	350.967	351.135	351.242
349.632	349.753	349.798	349.57	349.733	349.837	349.489	349.652	349.755
347.336	347.466	347.512	347.285	347.447	347.55	347.205	347.367	347.469
346.664	346.801	346.847	346.616	346.781	346.886	346.535	346.699	346.803
348.898	349.041	349.088	348.834	349.015	349.129	348.746	348.925	349.039
349.323	349.47	349.518	349.256	349.441	349.559	349.164	349.349	349.466
300.985	300.924	300.985	300.985	300.985	301.047	300.985	300.985	300.985
302.172	302.114	302.172	302.172	302.172	302.231	302.172	302.172	302.172
303.301	303.245	303.301	303.301	303.301	303.357	303.301	303.301	303.301
304.38	304.326	304.38	304.38	304.38	304.434	304.38	304.38	304.38
305.346	305.294	305.346	305.346	305.346	305.399	305.346	305.346	305.346
306.339	306.288	306.339	306.339	306.339	306.39	306.339	306.339	306.339
306.96	306.91	306.96	306.96	306.96	307.011	306.96	306.96	306.96
307.377	307.328	307.377	307.377	307.377	307.426	307.377	307.377	307.377
307.922	307.873	307.921	307.922	307.922	307.97	307.922	307.922	307.922
305.592	308.384	308.432	307.722	307.722	308.479	307.722	307.722	307.722
307.689	308.863	308.909	308.604	308.604	308.955	308.604	308.604	308.604
308.57	309.31	309.355	309.159	309.159	309.4	309.159	309.159	309.159
309.251	309.791	309.835	309.689	309.689	309.879	309.689	309.689	309.689
355.599	355.684	355.726	355.484	355.654	355.762	355.4	355.569	355.677
353.976	354.061	354.102	353.863	354.031	354.138	353.78	353.947	354.054
350.953	351.042	351.083	350.853	351.016	351.119	350.772	350.935	351.038
349.416	349.506	349.547	349.327	349.483	349.582	349.251	349.406	349.504
349.537	349.63	349.671	349.461	349.611	349.706	349.387	349.537	349.631
349.22	349.327	349.371	349.136	349.303	349.408	349.054	349.22	349.325
347.109	347.221	347.265	347.038	347.2	347.302	346.958	347.119	347.221
344.505	344.631	344.675	344.447	344.609	344.712	344.367	344.529	344.631
343.895	344.027	344.071	343.838	344.004	344.109	343.756	343.921	344.026
346.402	346.537	346.583	346.333	346.51	346.622	346.246	346.422	346.534
346.629	346.767	346.813	346.558	346.738	346.853	346.469	346.649	346.763
295.881	295.789	295.881	295.881	295.881	295.973	295.881	295.881	295.881
296.921	296.84	296.921	296.921	296.921	297.003	296.921	296.921	296.921
297.971	297.898	297.971	297.971	297.971	298.045	297.971	297.971	297.971
298.88	298.811	298.88	298.88	298.88	298.949	298.88	298.88	298.88
299.816	299.751	299.816	299.816	299.816	299.881	299.816	299.816	299.816
300.63	300.568	300.63	300.63	300.63	300.693	300.63	300.63	300.63
301.699	301.639	301.698	301.699	301.699	301.758	301.699	301.699	301.699
302.73	302.673	302.73	302.73	302.73	302.787	302.73	302.73	302.73
303.66	303.604	303.66	303.66	303.66	303.715	303.66	303.66	303.66
304.492	304.438	304.492	304.492	304.492	304.546	304.492	304.492	304.492
305.23	305.178	305.23	305.23	305.23	305.283	305.23	305.23	305.23
306.008	305.957	306.008	306.008	306.008	306.06	306.008	306.008	306.008
306.697	306.647	306.697	306.697	306.697	306.748	306.697	306.697	306.697
353.46	353.546	353.587	353.339	353.513	353.623	353.253	353.426	353.536
351.953	352.04	352.081	351.835	352.008	352.117	351.75	351.922	352.031
349.308	349.402	349.444	349.203	349.373	349.48	349.12	349.288	349.395
348.093	348.188	348.23	348.003	348.164	348.265	347.924	348.084	348.185
348.528	348.625	348.667	348.451	348.605	348.702	348.376	348.529	348.625
348.696	348.811	348.855	348.616	348.786	348.893	348.533	348.701	348.808
346.673	346.791	346.835	346.601	346.768	346.873	346.52	346.685	346.79
344.064	344.198	344.242	344.01	344.175	344.28	343.928	344.093	344.197
343.218	343.362	343.407	343.17	343.339	343.446	343.087	343.255	343.361
345.453	345.597	345.643	345.383	345.567	345.683	345.293	345.476	345.591
345.889	346.036	346.083	345.816	346.004	346.123	345.723	345.91	346.029
295.025	294.92	295.025	295.025	295.025	295.13	295.025	295.025	295.025
296.549	296.464	296.548	296.549	296.549	296.633	296.549	296.549	296.549
297.96	297.886	297.959	297.96	297.96	298.034	297.96	297.96	297.96
299.206	299.139	299.206	299.206	299.206	299.274	299.206	299.206	299.206
300.466	300.403	300.466	300.466	300.466	300.529	300.466	300.466	300.466
301.67	301.61	301.67	301.67	301.67	301.729	301.67	301.67	301.67
NaN	NaN	NaN	NaN	NaN	NaN	NaN	NaN
NaN	NaN	NaN	NaN	NaN	NaN	NaN	NaN
NaN	NaN	NaN	NaN	NaN	NaN	NaN	NaN
NaN	NaN	NaN	NaN	NaN	NaN	NaN	NaN
NaN	NaN	NaN	NaN	NaN	NaN	NaN	NaN
NaN	NaN	NaN	NaN	NaN	NaN	NaN	NaN
NaN	NaN	NaN	NaN	NaN	NaN	NaN	NaN
NaN	NaN	NaN	NaN	NaN	NaN	NaN	NaN
NaN	NaN	NaN	NaN	NaN	NaN	NaN	NaN
NaN	NaN	NaN	NaN	NaN	NaN	NaN	NaN
NaN	NaN	NaN	NaN	NaN	NaN	NaN	NaN
NaN	NaN	NaN	NaN	NaN	NaN	NaN	NaN
NaN	NaN	NaN	NaN	NaN	NaN	NaN	NaN
NaN	NaN	NaN	NaN	NaN	NaN	NaN	NaN
NaN	NaN	NaN	NaN	NaN	NaN	NaN	NaN
NaN	NaN	NaN	NaN	NaN	NaN	NaN	NaN
NaN	NaN	NaN	NaN	NaN	NaN	NaN	NaN
NaN	NaN	NaN	NaN	NaN	NaN	NaN	NaN
NaN	NaN	NaN	NaN	NaN	NaN	NaN	NaN
NaN	NaN	NaN	NaN	NaN	NaN	NaN	NaN
NaN	NaN	NaN	NaN	NaN	NaN	NaN	NaN
NaN	NaN	NaN	NaN	NaN	NaN	NaN	NaN
NaN	NaN	NaN	NaN	NaN	NaN	NaN	NaN
NaN	NaN	NaN	NaN	NaN	NaN	NaN	NaN
NaN	NaN	NaN	NaN	NaN	NaN	NaN	NaN
NaN	NaN	NaN	NaN	NaN	NaN	NaN	NaN
NaN	NaN	NaN	NaN	NaN	NaN	NaN	NaN
NaN	NaN	NaN	NaN	NaN	NaN	NaN	NaN
NaN	NaN	NaN	NaN	NaN	NaN	NaN	NaN
NaN	NaN	NaN	NaN	NaN	NaN	NaN	NaN
NaN	NaN	NaN	NaN	NaN	NaN	NaN	NaN
NaN	NaN	NaN	NaN	NaN	NaN	NaN	NaN
NaN	NaN	NaN	NaN	NaN	NaN	NaN	NaN
NaN	NaN	NaN	NaN	NaN	NaN	NaN	NaN
NaN	NaN	NaN	NaN	NaN	NaN	NaN	NaN
NaN	NaN	NaN	NaN	NaN	NaN	NaN	NaN
NaN	NaN	NaN	NaN	NaN	NaN	NaN	NaN
NaN	NaN	NaN	NaN	NaN	NaN	NaN	NaN
NaN	NaN	NaN	NaN	NaN	NaN	NaN	NaN
NaN	NaN	NaN	NaN	NaN	NaN	NaN	NaN
NaN	NaN	NaN	NaN	NaN	NaN	NaN	NaN
NaN	NaN	NaN	NaN	NaN	NaN	NaN	NaN
NaN	NaN	NaN	NaN	NaN	NaN	NaN	NaN
NaN	NaN	NaN	NaN	NaN	NaN	NaN	NaN
NaN	NaN	NaN	NaN	NaN	NaN	NaN	NaN
NaN	NaN	NaN	NaN	NaN	NaN	NaN	NaN
NaN	NaN	NaN	NaN	NaN	NaN	NaN	NaN
NaN	NaN	NaN	NaN	NaN	NaN	NaN	NaN
327.836	327.923	327.956	326.307	327.324	327.988	325.829	326.819	327.465
327.402	327.491	327.525	325.999	326.943	327.557	325.554	326.474	327.073
326.952	327.045	327.078	325.654	326.537	327.111	325.236	326.099	326.659
326.519	326.615	326.648	325.314	326.143	326.681	324.921	325.732	326.257
326.177	326.276	326.309	325.066	325.841	326.342	324.698	325.456	325.947
325.82	325.921	325.954	324.788	325.516	325.987	324.441	325.155	325.616
325.597	325.7	325.734	324.649	325.328	325.767	324.324	324.991	325.421
368.15	368.236	368.282	368.048	368.215	368.321	367.966	368.132	368.237
365.475	365.561	365.605	365.381	365.541	365.643	365.301	365.461	365.563
363.045	363.132	363.176	362.954	363.113	363.213	362.875	363.034	363.134
361.175	361.26	361.304	361.093	361.244	361.34	361.018	361.169	361.264
361.285	361.371	361.415	361.211	361.358	361.451	361.138	361.285	361.378
361.178	361.271	361.315	361.097	361.254	361.353	361.019	361.176	361.275
359.152	359.244	359.288	359.075	359.228	359.325	359	359.152	359.249
356.347	356.445	356.489	356.279	356.43	356.526	356.204	356.355	356.45
355.315	355.42	355.465	355.255	355.407	355.503	355.18	355.331	355.427
357.056	357.167	357.214	356.994	357.152	357.253	356.915	357.073	357.174
357.018	357.136	357.183	356.959	357.121	357.223	356.879	357.04	357.142
310.118	310.072	310.118	310.118	310.118	310.165	310.118	310.118	310.118
310.515	310.468	310.515	310.515	310.515	310.561	310.515	310.515	310.515
310.578	310.531	310.578	310.578	310.578	310.624	310.578	310.578	310.578
305.048	310.695	310.741	309.318	309.318	310.787	309.318	309.318	309.318
308.86	310.851	310.897	310.388	310.388	310.942	310.388	310.388	310.388
309.834	311.057	311.101	310.784	310.784	311.146	310.784	310.784	310.784
310.648	311.479	311.523	311.304	311.304	311.567	311.304	311.304	311.304
310.734	311.416	311.459	311.278	311.278	311.503	311.278	311.278	311.278
310.992	311.554	311.597	311.446	311.446	311.64	311.446	311.446	311.446
311.208	311.687	311.73	311.599	311.599	311.772	311.599	311.599	311.599
311.396	311.814	311.856	311.741	311.741	311.898	311.741	311.741	311.741
311.62	311.99	312.032	311.929	311.929	312.073	311.929	311.929	311.929
311.832	312.164	312.205	312.112	312.112	312.246	312.112	312.112	312.112
357.296	357.381	357.423	357.238	357.373	357.458	357.172	357.306	357.391
355.464	355.55	355.591	355.407	355.541	355.626	355.341	355.475	355.559
352.659	352.745	352.786	352.604	352.736	352.82	352.539	352.671	352.754
351.226	351.313	351.354	351.182	351.308	351.388	351.12	351.245	351.325
351.585	351.672	351.713	351.547	351.669	351.747	351.486	351.608	351.686
351.652	351.754	351.798	351.618	351.75	351.834	351.552	351.684	351.768
349.73	349.838	349.881	349.705	349.835	349.917	349.641	349.77	349.852
347.029	347.147	347.191	347.015	347.145	347.227	346.951	347.08	347.162
346.146	346.271	346.315	346.137	346.269	346.352	346.072	346.203	346.286
348.287	348.416	348.461	348.273	348.411	348.499	348.204	348.342	348.43
348.311	348.443	348.49	348.297	348.438	348.528	348.227	348.368	348.457
297.958	297.885	297.958	297.958	297.958	298.033	297.958	297.958	297.958
298.664	298.594	298.664	298.664	298.664	298.734	298.664	298.664	298.664
299.41	299.343	299.41	299.41	299.41	299.476	299.41	299.41	299.41
300.048	299.984	300.048	300.048	300.048	300.113	300.048	300.048	300.048
300.659	300.597	300.659	300.659	300.659	300.722	300.659	300.659	300.659
301.316	301.255	301.315	301.316	301.316	301.376	301.316	301.316	301.316
301.949	301.89	301.949	301.949	301.949	302.008	301.949	301.949	301.949
302.491	302.433	302.491	302.491	302.491	302.548	302.491	302.491	302.491
303.013	302.956	303.013	303.013	303.013	303.069	303.013	303.013	303.013
303.515	303.459	303.515	303.515	303.515	303.57	303.515	303.515	303.515
303.932	303.877	303.932	303.932	303.932	303.987	303.932	303.932	303.932
304.395	304.341	304.395	304.395	304.395	304.449	304.395	304.395	304.395
304.779	304.725	304.779	304.779	304.779	304.832	304.779	304.779	304.779
352.115	352.199	352.24	352.051	352.187	352.274	351.983	352.119	352.206
350.055	350.143	350.184	349.997	350.132	350.218	349.93	350.065	350.15
347.1	347.204	347.246	347.065	347.197	347.281	347	347.132	347.215
345.301	345.407	345.449	345.274	345.403	345.484	345.211	345.339	345.42
345.25	345.356	345.398	345.23	345.354	345.433	345.169	345.293	345.371
345.175	345.294	345.338	345.154	345.289	345.374	345.088	345.222	345.307
343.17	343.297	343.341	343.16	343.293	343.377	343.095	343.227	343.311
340.713	340.852	340.896	340.71	340.846	340.932	340.643	340.778	340.864
340.293	340.438	340.482	340.294	340.432	340.519	340.226	340.363	340.45
342.829	342.973	343.018	342.822	342.965	343.056	342.751	342.894	342.984
343.224	343.372	343.418	343.216	343.363	343.456	343.143	343.29	343.382
NaN	NaN	NaN	NaN	NaN	NaN	NaN	NaN
NaN	NaN	NaN	NaN	NaN	NaN	NaN	NaN
NaN	NaN	NaN	NaN	NaN	NaN	NaN	NaN
292.407	290.469	292.26	292.407	292.407	294.491	292.407	292.407	292.407
292.22	291.967	292.218	292.22	292.22	292.476	292.22	292.22	292.22
293.281	293.124	293.28	293.281	293.281	293.439	293.281	293.281	293.281
294.449	294.332	294.448	294.449	294.449	294.565	294.449	294.449	294.449
295.524	295.427	295.523	295.524	295.524	295.62	295.524	295.524	295.524
296.703	296.62	296.703	296.703	296.703	296.787	296.703	296.703	296.703
297.316	297.237	297.315	297.316	297.316	297.394	297.316	297.316	297.316
298.132	298.059	298.131	298.132	298.132	298.205	298.132	298.132	298.132
298.909	298.84	298.909	298.909	298.909	298.978	298.909	298.909	298.909
299.575	299.509	299.575	299.575	299.575	299.641	299.575	299.575	299.575
348.839	348.938	348.981	348.767	348.92	349.017	348.691	348.844	348.94
347.217	347.324	347.367	347.153	347.306	347.403	347.078	347.23	347.327
344.681	344.797	344.84	344.628	344.781	344.877	344.553	344.705	344.801
343.696	343.812	343.855	343.654	343.799	343.891	343.583	343.727	343.818
344.532	344.643	344.686	344.493	344.633	344.721	344.424	344.563	344.651
345.105	345.23	345.275	345.063	345.215	345.312	344.988	345.14	345.236
343.013	343.147	343.191	342.989	343.135	343.228	342.917	343.063	343.155
340.029	340.178	340.223	340.018	340.166	340.26	339.946	340.093	340.186
339.088	339.252	339.297	339.09	339.24	339.335	339.017	339.166	339.26
341.177	341.341	341.387	341.167	341.325	341.426	341.089	341.246	341.347
341.387	341.55	341.597	341.365	341.531	341.636	341.284	341.449	341.553
NaN	NaN	NaN	NaN	NaN	NaN	NaN	NaN
NaN	NaN	NaN	NaN	NaN	NaN	NaN	NaN
NaN	NaN	NaN	NaN	NaN	NaN	NaN	NaN
NaN	NaN	NaN	NaN	NaN	NaN	NaN	NaN
NaN	NaN	NaN	NaN	NaN	NaN	NaN	NaN
NaN	NaN	NaN	NaN	NaN	NaN	NaN	NaN
291.715	291.336	291.709	291.715	291.715	292.1	291.715	291.715	291.715
292.865	292.682	292.864	292.865	292.865	293.05	292.865	292.865	292.865
294.02	293.892	294.02	294.02	294.02	294.149	294.02	294.02	294.02
294.981	294.875	294.98	294.981	294.981	295.086	294.981	294.981	294.981
295.779	295.686	295.779	295.779	295.779	295.873	295.779	295.779	295.779
296.609	296.525	296.609	296.609	296.609	296.693	296.609	296.609	296.609
297.305	297.226	297.304	297.305	297.305	297.383	297.305	297.305	297.305
347.52	347.629	347.673	347.43	347.601	347.71	347.346	347.516	347.624
345.915	346.032	346.075	345.834	346.005	346.113	345.75	345.92	346.028
342.864	342.994	343.038	342.801	342.969	343.076	342.718	342.886	342.992
341.272	341.408	341.452	341.226	341.387	341.489	341.147	341.307	341.409
341.576	341.709	341.753	341.538	341.692	341.79	341.461	341.615	341.713
341.665	341.816	341.861	341.625	341.793	341.9	341.543	341.71	341.816
339.54	339.704	339.749	339.516	339.682	339.788	339.434	339.599	339.705
338.245	338.458	338.509	338.241	338.432	338.553	338.147	338.337	338.458
338.245	338.482	338.54	338.249	338.457	338.59	338.146	338.354	338.485
338.269	338.458	338.505	338.241	338.427	338.545	338.149	338.334	338.452
338.661	338.848	338.895	338.626	338.815	338.935	338.534	338.721	338.84
NaN	NaN	NaN	NaN	NaN	NaN	NaN	NaN
NaN	NaN	NaN	NaN	NaN	NaN	NaN	NaN
NaN	NaN	NaN	NaN	NaN	NaN	NaN	NaN
NaN	NaN	NaN	NaN	NaN	NaN	NaN	NaN
NaN	NaN	NaN	NaN	NaN	NaN	NaN	NaN
NaN	NaN	NaN	NaN	NaN	NaN	NaN	NaN
NaN	NaN	NaN	NaN	NaN	NaN	NaN	NaN
NaN	NaN	NaN	NaN	NaN	NaN	NaN	NaN
NaN	NaN	NaN	NaN	NaN	NaN	NaN	NaN
NaN	NaN	NaN	NaN	NaN	NaN	NaN	NaN
NaN	NaN	NaN	NaN	NaN	NaN	NaN	NaN
NaN	NaN	NaN	NaN	NaN	NaN	NaN	NaN
NaN	NaN	NaN	NaN	NaN	NaN	NaN	NaN
NaN	NaN	NaN	NaN	NaN	NaN	NaN	NaN
NaN	NaN	NaN	NaN	NaN	NaN	NaN	NaN
NaN	NaN	NaN	NaN	NaN	NaN	NaN	NaN
NaN	NaN	NaN	NaN	NaN	NaN	NaN	NaN
NaN	NaN	NaN	NaN	NaN	NaN	NaN	NaN
NaN	NaN	NaN	NaN	NaN	NaN	NaN	NaN
NaN	NaN	NaN	NaN	NaN	NaN	NaN	NaN
NaN	NaN	NaN	NaN	NaN	NaN	NaN	NaN
NaN	NaN	NaN	NaN	NaN	NaN	NaN	NaN
NaN	NaN	NaN	NaN	NaN	NaN	NaN	NaN
NaN	NaN	NaN	NaN	NaN	NaN	NaN	NaN
NaN	NaN	NaN	NaN	NaN	NaN	NaN	NaN
NaN	NaN	NaN	NaN	NaN	NaN	NaN	NaN
NaN	NaN	NaN	NaN	NaN	NaN	NaN	NaN
NaN	NaN	NaN	NaN	NaN	NaN	NaN	NaN
NaN	NaN	NaN	NaN	NaN	NaN	NaN	NaN
NaN	NaN	NaN	NaN	NaN	NaN	NaN	NaN
NaN	NaN	NaN	NaN	NaN	NaN	NaN	NaN
NaN	NaN	NaN	NaN	NaN	NaN	NaN	NaN
NaN	NaN	NaN	NaN	NaN	NaN	NaN	NaN
NaN	NaN	NaN	NaN	NaN	NaN	NaN	NaN
NaN	NaN	NaN	NaN	NaN	NaN	NaN	NaN
NaN	NaN	NaN	NaN	NaN	NaN	NaN	NaN
NaN	NaN	NaN	NaN	NaN	NaN	NaN	NaN
NaN	NaN	NaN	NaN	NaN	NaN	NaN	NaN
NaN	NaN	NaN	NaN	NaN	NaN	NaN	NaN
NaN	NaN	NaN	NaN	NaN	NaN	NaN	NaN
NaN	NaN	NaN	NaN	NaN	NaN	NaN	NaN
NaN	NaN	NaN	NaN	NaN	NaN	NaN	NaN
NaN	NaN	NaN	NaN	NaN	NaN	NaN	NaN
NaN	NaN	NaN	NaN	NaN	NaN	NaN	NaN
NaN	NaN	NaN	NaN	NaN	NaN	NaN	NaN
NaN	NaN	NaN	NaN	NaN	NaN	NaN	NaN
NaN	NaN	NaN	NaN	NaN	NaN	NaN	NaN
NaN	NaN	NaN	NaN	NaN	NaN	NaN	NaN
NaN	NaN	NaN	NaN	NaN	NaN	NaN	NaN
NaN	NaN	NaN	NaN	NaN	NaN	NaN	NaN
NaN	NaN	NaN	NaN	NaN	NaN	NaN	NaN
NaN	NaN	NaN	NaN	NaN	NaN	NaN	NaN
NaN	NaN	NaN	NaN	NaN	NaN	NaN	NaN
NaN	NaN	NaN	NaN	NaN	NaN	NaN	NaN
313.457	313.784	313.824	313.732	313.732	313.864	313.732	313.732	313.732
313.996	314.29	314.329	314.246	314.246	314.369	314.246	314.246	314.246
314.499	314.768	314.807	314.73	314.73	314.846	314.73	314.73	314.73
314.854	315.103	315.142	315.07	315.07	315.18	315.07	315.07	315.07
315.32	315.552	315.59	315.523	315.523	315.628	315.523	315.523	315.523
315.581	315.799	315.836	315.772	315.772	315.874	315.772	315.772	315.772
315.839	316.046	316.083	316.022	316.022	316.12	316.022	316.022	316.022
360.418	360.504	360.547	360.289	360.47	360.584	360.201	360.38	360.494
358.738	358.824	358.867	358.612	358.791	358.904	358.525	358.702	358.815
356.137	356.224	356.266	356.016	356.191	356.302	355.929	356.104	356.214
354.886	354.972	355.013	354.777	354.944	355.049	354.695	354.861	354.966
355.345	355.432	355.473	355.247	355.407	355.509	355.167	355.327	355.429
355.723	355.819	355.863	355.613	355.789	355.901	355.526	355.701	355.813
353.854	353.959	354.004	353.768	353.936	354.042	353.685	353.852	353.958
350.995	351.111	351.157	350.921	351.089	351.195	350.838	351.005	351.111
349.931	350.056	350.102	349.863	350.033	350.141	349.779	349.949	350.056
351.64	351.774	351.821	351.563	351.746	351.862	351.473	351.655	351.771
351.684	351.82	351.868	351.597	351.788	351.909	351.503	351.693	351.814
303.961	303.906	303.961	303.961	303.961	304.016	303.961	303.961	303.961
304.785	304.731	304.785	304.785	304.785	304.838	304.785	304.785	304.785
305.647	305.595	305.647	305.647	305.647	305.699	305.647	305.647	305.647
306.42	306.369	306.42	306.42	306.42	306.471	306.42	306.42	306.42
307.235	307.185	307.235	307.235	307.235	307.285	307.235	307.235	307.235
307.934	307.885	307.934	307.934	307.934	307.982	307.934	307.934	307.934
308.46	308.412	308.46	308.46	308.46	308.508	308.46	308.46	308.46
298.174	308.978	309.026	306.313	306.313	309.073	306.313	306.313	306.313
307.838	309.525	309.571	309.138	309.138	309.617	309.138	309.138	309.138
309.107	310.052	310.097	309.849	309.849	310.142	309.849	309.849	309.849
309.907	310.561	310.605	310.431	310.431	310.649	310.431	310.431	310.431
310.486	310.992	311.035	310.898	310.898	311.078	310.898	310.898	310.898
311.053	311.465	311.507	311.393	311.393	311.549	311.393	311.393	311.393
356.898	356.984	357.026	356.785	356.955	357.063	356.702	356.871	356.978
354.585	354.671	354.712	354.476	354.643	354.748	354.394	354.56	354.665
351.183	351.269	351.31	351.079	351.242	351.345	350.999	351.161	351.264
349.874	349.966	350.007	349.791	349.945	350.042	349.715	349.868	349.965
350.159	350.252	350.294	350.085	350.234	350.329	350.011	350.16	350.254
349.923	350.031	350.075	349.844	350.008	350.112	349.763	349.927	350.03
347.814	347.928	347.972	347.748	347.908	348.009	347.669	347.828	347.929
344.673	344.798	344.842	344.615	344.777	344.879	344.536	344.696	344.798
344.095	344.231	344.276	344.05	344.211	344.314	343.97	344.131	344.233
346.324	346.465	346.512	346.271	346.442	346.551	346.186	346.357	346.465
346.77	346.913	346.96	346.708	346.887	347	346.62	346.798	346.911
295.318	295.219	295.318	295.318	295.318	295.418	295.318	295.318	295.318
295.834	295.741	295.834	295.834	295.834	295.926	295.834	295.834	295.834
296.289	296.202	296.289	296.289	296.289	296.376	296.289	296.289	296.289
296.693	296.61	296.693	296.693	296.693	296.777	296.693	296.693	296.693
297.052	296.972	297.052	297.052	297.052	297.133	297.052	297.052	297.052
297.452	297.374	297.451	297.452	297.452	297.529	297.452	297.452	297.452
297.975	297.902	297.975	297.975	297.975	298.049	297.975	297.975	297.975
298.466	298.395	298.466	298.466	298.466	298.537	298.466	298.466	298.466
298.925	298.856	298.925	298.925	298.925	298.994	298.925	298.925	298.925
299.354	299.287	299.354	299.354	299.354	299.421	299.354	299.354	299.354
299.832	299.767	299.832	299.832	299.832	299.897	299.832	299.832	299.832
300.213	300.149	300.213	300.213	300.213	300.276	300.213	300.213	300.213
300.569	300.506	300.569	300.569	300.569	300.631	300.569	300.569	300.569
349.461	349.551	349.592	349.353	349.521	349.628	349.27	349.438	349.544
347.446	347.543	347.585	347.348	347.515	347.621	347.266	347.432	347.538
343.98	344.097	344.14	343.91	344.074	344.177	343.83	343.992	344.095
341.618	341.737	341.779	341.549	341.712	341.815	341.469	341.631	341.734
341.852	341.971	342.013	341.796	341.951	342.049	341.72	341.874	341.972
341.78	341.91	341.954	341.722	341.887	341.991	341.641	341.805	341.909
339.428	339.573	339.617	339.387	339.551	339.655	339.306	339.469	339.573
338.271	338.469	338.523	338.244	338.443	338.569	338.147	338.344	338.47
338.258	338.487	338.55	338.252	338.466	338.602	338.146	338.36	338.495
338.261	338.442	338.489	338.236	338.416	338.53	338.147	338.326	338.44
338.275	338.452	338.499	338.238	338.423	338.54	338.147	338.331	338.448
NaN	NaN	NaN	NaN	NaN	NaN	NaN	NaN
NaN	NaN	NaN	NaN	NaN	NaN	NaN	NaN
NaN	NaN	NaN	NaN	NaN	NaN	NaN	NaN
NaN	NaN	NaN	NaN	NaN	NaN	NaN	NaN
NaN	NaN	NaN	NaN	NaN	NaN	NaN	NaN
NaN	NaN	NaN	NaN	NaN	NaN	NaN	NaN
NaN	NaN	NaN	NaN	NaN	NaN	NaN	NaN
NaN	NaN	NaN	NaN	NaN	NaN	NaN	NaN
NaN	NaN	NaN	NaN	NaN	NaN	NaN	NaN
NaN	NaN	NaN	NaN	NaN	NaN	NaN	NaN
NaN	NaN	NaN	NaN	NaN	NaN	NaN	NaN
NaN	NaN	NaN	NaN	NaN	NaN	NaN	NaN
NaN	NaN	NaN	NaN	NaN	NaN	NaN	NaN
341.761	341.886	341.929	341.678	341.855	341.967	341.591	341.767	341.879
340.055	340.189	340.232	339.981	340.158	340.27	339.894	340.07	340.182
338.302	338.465	338.512	338.241	338.431	338.552	338.147	338.336	338.457
338.282	338.461	338.512	338.242	338.434	338.556	338.147	338.338	338.46
338.271	338.433	338.48	338.234	338.409	338.52	338.148	338.322	338.432
338.28	338.45	338.497	338.237	338.421	338.538	338.147	338.33	338.446
338.271	338.475	338.531	338.247	338.45	338.579	338.147	338.349	338.477
338.256	338.525	338.601	338.265	338.51	338.665	338.145	338.388	338.543
338.252	338.542	338.624	338.271	338.529	338.692	338.145	338.401	338.563
338.275	338.507	338.569	338.256	338.479	338.622	338.146	338.368	338.51
338.283	338.51	338.57	338.256	338.48	338.622	338.146	338.368	338.51
NaN	NaN	NaN	NaN	NaN	NaN	NaN	NaN
NaN	NaN	NaN	NaN	NaN	NaN	NaN	NaN
NaN	NaN	NaN	NaN	NaN	NaN	NaN	NaN
NaN	NaN	NaN	NaN	NaN	NaN	NaN	NaN
NaN	NaN	NaN	NaN	NaN	NaN	NaN	NaN
NaN	NaN	NaN	NaN	NaN	NaN	NaN	NaN
NaN	NaN	NaN	NaN	NaN	NaN	NaN	NaN
NaN	NaN	NaN	NaN	NaN	NaN	NaN	NaN
NaN	NaN	NaN	NaN	NaN	NaN	NaN	NaN
NaN	NaN	NaN	NaN	NaN	NaN	NaN	NaN
NaN	NaN	NaN	NaN	NaN	NaN	NaN	NaN
NaN	NaN	NaN	NaN	NaN	NaN	NaN	NaN
NaN	NaN	NaN	NaN	NaN	NaN	NaN	NaN
343.665	343.788	343.832	343.553	343.747	343.87	343.457	343.65	343.773
342.181	342.311	342.355	342.077	342.27	342.393	341.982	342.174	342.296
339.409	339.555	339.599	339.323	339.515	339.637	339.229	339.42	339.541
338.307	338.464	338.509	338.24	338.429	338.549	338.147	338.335	338.454
338.297	338.443	338.487	338.236	338.412	338.524	338.149	338.325	338.436
338.359	338.519	338.564	338.289	338.481	338.603	338.195	338.386	338.507
338.32	338.498	338.546	338.248	338.456	338.588	338.147	338.353	338.484
338.293	338.532	338.596	338.262	338.5	338.651	338.145	338.382	338.532
338.292	338.552	338.622	338.269	338.521	338.682	338.145	338.396	338.555
338.326	338.534	338.585	338.257	338.485	338.63	338.146	338.372	338.516
338.33	338.529	338.578	338.256	338.479	338.621	338.146	338.368	338.509
NaN	NaN	NaN	NaN	NaN	NaN	NaN	NaN
NaN	NaN	NaN	NaN	NaN	NaN	NaN	NaN
NaN	NaN	NaN	NaN	NaN	NaN	NaN	NaN
NaN	NaN	NaN	NaN	NaN	NaN	NaN	NaN
NaN	NaN	NaN	NaN	NaN	NaN	NaN	NaN
NaN	NaN	NaN	NaN	NaN	NaN	NaN	NaN
NaN	NaN	NaN	NaN	NaN	NaN	NaN	NaN
NaN	NaN	NaN	NaN	NaN	NaN	NaN	NaN
NaN	NaN	NaN	NaN	NaN	NaN	NaN	NaN
NaN	NaN	NaN	NaN	NaN	NaN	NaN	NaN
NaN	NaN	NaN	NaN	NaN	NaN	NaN	NaN
NaN	NaN	NaN	NaN	NaN	NaN	NaN	NaN
NaN	NaN	NaN	NaN	NaN	NaN	NaN	NaN
NaN	NaN	NaN	NaN	NaN	NaN	NaN	NaN
NaN	NaN	NaN	NaN	NaN	NaN	NaN	NaN
NaN	NaN	NaN	NaN	NaN	NaN	NaN	NaN
NaN	NaN	NaN	NaN	NaN	NaN	NaN	NaN
NaN	NaN	NaN	NaN	NaN	NaN	NaN	NaN
NaN	NaN	NaN	NaN	NaN	NaN	NaN	NaN
NaN	NaN	NaN	NaN	NaN	NaN	NaN	NaN
NaN	NaN	NaN	NaN	NaN	NaN	NaN	NaN
NaN	NaN	NaN	NaN	NaN	NaN	NaN	NaN
NaN	NaN	NaN	NaN	NaN	NaN	NaN	NaN
NaN	NaN	NaN	NaN	NaN	NaN	NaN	NaN
NaN	NaN	NaN	NaN	NaN	NaN	NaN	NaN
NaN	NaN	NaN	NaN	NaN	NaN	NaN	NaN
NaN	NaN	NaN	NaN	NaN	NaN	NaN	NaN
NaN	NaN	NaN	NaN	NaN	NaN	NaN	NaN
NaN	NaN	NaN	NaN	NaN	NaN	NaN	NaN
NaN	NaN	NaN	NaN	NaN	NaN	NaN	NaN
NaN	NaN	NaN	NaN	NaN	NaN	NaN	NaN
NaN	NaN	NaN	NaN	NaN	NaN	NaN	NaN
NaN	NaN	NaN	NaN	NaN	NaN	NaN	NaN
NaN	NaN	NaN	NaN	NaN	NaN	NaN	NaN
NaN	NaN	NaN	NaN	NaN	NaN	NaN	NaN
NaN	NaN	NaN	NaN	NaN	NaN	NaN	NaN
NaN	NaN	NaN	NaN	NaN	NaN	NaN	NaN
NaN	NaN	NaN	NaN	NaN	NaN	NaN	NaN
NaN	NaN	NaN	NaN	NaN	NaN	NaN	NaN
NaN	NaN	NaN	NaN	NaN	NaN	NaN	NaN
NaN	NaN	NaN	NaN	NaN	NaN	NaN	NaN
NaN	NaN	NaN	NaN	NaN	NaN	NaN	NaN
NaN	NaN	NaN	NaN	NaN	NaN	NaN	NaN
NaN	NaN	NaN	NaN	NaN	NaN	NaN	NaN
NaN	NaN	NaN	NaN	NaN	NaN	NaN	NaN
NaN	NaN	NaN	NaN	NaN	NaN	NaN	NaN
NaN	NaN	NaN	NaN	NaN	NaN	NaN	NaN
NaN	NaN	NaN	NaN	NaN	NaN	NaN	NaN
NaN	NaN	NaN	NaN	NaN	NaN	NaN	NaN
NaN	NaN	NaN	NaN	NaN	NaN	NaN	NaN
NaN	NaN	NaN	NaN	NaN	NaN	NaN	NaN
NaN	NaN	NaN	NaN	NaN	NaN	NaN	NaN
NaN	NaN	NaN	NaN	NaN	NaN	NaN	NaN
NaN	NaN	NaN	NaN	NaN	NaN	NaN	NaN
301.979	305.058	305.11	304.327	304.327	305.162	304.327	304.327	304.327
303.28	305.027	305.078	304.629	304.629	305.13	304.629	304.629	304.629
303.751	304.992	305.043	304.72	304.72	305.094	304.72	304.72	304.72
303.998	304.953	305.003	304.752	304.752	305.054	304.752	304.752	304.752
304.134	304.91	304.96	304.753	304.753	305.01	304.753	304.753	304.753
304.18	304.818	304.867	304.695	304.695	304.916	304.695	304.695	304.695
304.216	304.771	304.82	304.669	304.669	304.868	304.669	304.669	304.669
352.862	352.936	352.976	352.713	352.895	353.01	352.624	352.805	352.919
350.297	350.371	350.409	350.155	350.331	350.443	350.068	350.244	350.355
347.268	347.343	347.381	347.125	347.302	347.414	347.038	347.214	347.326
345.709	345.785	345.822	345.577	345.747	345.855	345.493	345.663	345.77
345.972	346.049	346.086	345.853	346.016	346.119	345.773	345.935	346.038
345.952	346.039	346.079	345.833	346.004	346.113	345.749	345.919	346.027
343.608	343.709	343.75	343.508	343.677	343.785	343.424	343.593	343.7
340.242	340.359	340.401	340.148	340.325	340.437	340.06	340.237	340.348
339.036	339.166	339.208	338.953	339.132	339.245	338.865	339.043	339.156
341.033	341.165	341.208	340.958	341.134	341.246	340.871	341.046	341.158
340.702	340.834	340.877	340.615	340.799	340.915	340.525	340.708	340.823
NaN	NaN	NaN	NaN	NaN	NaN	NaN	NaN
NaN	NaN	NaN	NaN	NaN	NaN	NaN	NaN
NaN	NaN	NaN	NaN	NaN	NaN	NaN	NaN
NaN	NaN	NaN	NaN	NaN	NaN	NaN	NaN
NaN	NaN	NaN	NaN	NaN	NaN	NaN	NaN
NaN	NaN	NaN	NaN	NaN	NaN	NaN	NaN
NaN	NaN	NaN	NaN	NaN	NaN	NaN	NaN
NaN	NaN	NaN	NaN	NaN	NaN	NaN	NaN
NaN	NaN	NaN	NaN	NaN	NaN	NaN	NaN
NaN	NaN	NaN	NaN	NaN	NaN	NaN	NaN
NaN	NaN	NaN	NaN	NaN	NaN	NaN	NaN
NaN	NaN	NaN	NaN	NaN	NaN	NaN	NaN
NaN	NaN	NaN	NaN	NaN	NaN	NaN	NaN
344.774	344.878	344.92	344.663	344.843	344.957	344.574	344.753	344.867
343.182	343.3	343.343	343.086	343.266	343.38	342.997	343.176	343.29
340.656	340.791	340.835	340.576	340.758	340.873	340.487	340.667	340.782
339.191	339.336	339.38	339.128	339.306	339.418	339.041	339.217	339.329
339.128	339.27	339.313	339.067	339.241	339.351	338.982	339.155	339.264
339.108	339.265	339.31	339.052	339.234	339.349	338.963	339.144	339.258
338.29	338.477	338.526	338.244	338.442	338.568	338.147	338.344	338.469
338.289	338.542	338.61	338.266	338.512	338.668	338.145	338.389	338.545
338.282	338.566	338.642	338.274	338.538	338.706	338.144	338.407	338.574
338.285	338.525	338.588	338.26	338.494	338.642	338.146	338.378	338.525
338.306	338.541	338.605	338.264	338.505	338.659	338.145	338.385	338.538
NaN	NaN	NaN	NaN	NaN	NaN	NaN	NaN
NaN	NaN	NaN	NaN	NaN	NaN	NaN	NaN
NaN	NaN	NaN	NaN	NaN	NaN	NaN	NaN
NaN	NaN	NaN	NaN	NaN	NaN	NaN	NaN
NaN	NaN	NaN	NaN	NaN	NaN	NaN	NaN
NaN	NaN	NaN	NaN	NaN	NaN	NaN	NaN
NaN	NaN	NaN	NaN	NaN	NaN	NaN	NaN
NaN	NaN	NaN	NaN	NaN	NaN	NaN	NaN
NaN	NaN	NaN	NaN	NaN	NaN	NaN	NaN
NaN	NaN	NaN	NaN	NaN	NaN	NaN	NaN
NaN	NaN	NaN	NaN	NaN	NaN	NaN	NaN
NaN	NaN	NaN	NaN	NaN	NaN	NaN	NaN
NaN	NaN	NaN	NaN	NaN	NaN	NaN	NaN
340.681	340.808	340.851	340.572	340.766	340.889	340.476	340.669	340.792
339.317	339.453	339.497	339.214	339.41	339.535	339.117	339.313	339.437
338.346	338.511	338.559	338.251	338.465	338.6	338.146	338.358	338.493
338.329	338.51	338.562	338.253	338.47	338.608	338.146	338.362	338.499
338.312	338.483	338.532	338.246	338.447	338.574	338.147	338.347	338.474
338.322	338.505	338.554	338.25	338.462	338.597	338.146	338.357	338.491
338.319	338.53	338.589	338.26	338.493	338.641	338.146	338.377	338.524
338.311	338.577	338.653	338.276	338.546	338.718	338.144	338.412	338.582
338.309	338.596	338.677	338.282	338.566	338.746	338.144	338.425	338.604
338.321	338.565	338.632	338.27	338.527	338.69	338.145	338.399	338.561
338.328	338.565	338.63	338.27	338.525	338.687	338.145	338.398	338.559
NaN	NaN	NaN	NaN	NaN	NaN	NaN	NaN
NaN	NaN	NaN	NaN	NaN	NaN	NaN	NaN
NaN	NaN	NaN	NaN	NaN	NaN	NaN	NaN
NaN	NaN	NaN	NaN	NaN	NaN	NaN	NaN
NaN	NaN	NaN	NaN	NaN	NaN	NaN	NaN
NaN	NaN	NaN	NaN	NaN	NaN	NaN	NaN
NaN	NaN	NaN	NaN	NaN	NaN	NaN	NaN
NaN	NaN	NaN	NaN	NaN	NaN	NaN	NaN
NaN	NaN	NaN	NaN	NaN	NaN	NaN	NaN
NaN	NaN	NaN	NaN	NaN	NaN	NaN	NaN
NaN	NaN	NaN	NaN	NaN	NaN	NaN	NaN
NaN	NaN	NaN	NaN	NaN	NaN	NaN	NaN
NaN	NaN	NaN	NaN	NaN	NaN	NaN	NaN
342.051	342.169	342.211	341.917	342.12	342.249	341.818	342.02	342.147
340.804	340.931	340.974	340.677	340.882	341.012	340.576	340.78	340.909
338.765	338.903	338.947	338.646	338.854	338.985	338.545	338.751	338.881
338.351	338.495	338.539	338.247	338.449	338.578	338.147	338.349	338.477
338.49	338.627	338.669	338.4	338.588	338.707	338.308	338.494	338.613
338.72	338.869	338.913	338.623	338.824	338.952	338.525	338.725	338.851
338.343	338.51	338.558	338.251	338.464	338.599	338.146	338.358	338.492
338.345	338.555	338.614	338.265	338.51	338.666	338.145	338.389	338.543
338.345	338.57	338.634	338.27	338.526	338.689	338.145	338.399	338.56
338.354	338.546	338.597	338.26	338.494	338.642	338.146	338.378	338.525
338.355	338.54	338.59	338.258	338.487	338.633	338.146	338.373	338.518
NaN	NaN	NaN	NaN	NaN	NaN	NaN	NaN
NaN	NaN	NaN	NaN	NaN	NaN	NaN	NaN
NaN	NaN	NaN	NaN	NaN	NaN	NaN	NaN
NaN	NaN	NaN	NaN	NaN	NaN	NaN	NaN
NaN	NaN	NaN	NaN	NaN	NaN	NaN	NaN
NaN	NaN	NaN	NaN	NaN	NaN	NaN	NaN
NaN	NaN	NaN	NaN	NaN	NaN	NaN	NaN
NaN	NaN	NaN	NaN	NaN	NaN	NaN	NaN
NaN	NaN	NaN	NaN	NaN	NaN	NaN	NaN
291.589	290.962	291.573	291.589	291.589	292.232	291.589	291.589	291.589
293.266	293.109	293.266	293.266	293.266	293.425	293.266	293.266	293.266
294.84	294.732	294.84	294.84	294.84	294.948	294.84	294.84	294.84
296.178	296.09	296.178	296.178	296.178	296.267	296.178	296.178	296.178
346.886	346.993	347.036	346.729	346.94	347.074	346.626	346.835	346.968
345.697	345.814	345.857	345.549	345.761	345.896	345.444	345.656	345.79
343.779	343.905	343.949	343.642	343.854	343.988	343.538	343.748	343.882
342.972	343.099	343.143	342.851	343.053	343.181	342.752	342.953	343.08
343.472	343.598	343.642	343.363	343.557	343.68	343.267	343.46	343.583
343.721	343.864	343.909	343.606	343.816	343.949	343.503	343.711	343.844
342.382	342.529	342.574	342.274	342.482	342.614	342.172	342.379	342.51
340.45	340.606	340.651	340.346	340.557	340.691	340.242	340.452	340.585
339.99	340.152	340.197	339.886	340.101	340.237	339.78	339.994	340.129
341.812	341.974	342.02	341.697	341.92	342.061	341.588	341.809	341.95
342.177	342.337	342.383	342.059	342.282	342.424	341.95	342.172	342.312
NaN	NaN	NaN	NaN	NaN	NaN	NaN	NaN
NaN	NaN	NaN	NaN	NaN	NaN	NaN	NaN
291.972	290.545	291.89	291.972	291.972	293.48	291.972	291.972	291.972
292.945	292.768	292.944	292.945	292.945	293.124	292.945	292.945	292.945
294.567	294.454	294.567	294.567	294.567	294.681	294.567	294.567	294.567
296.116	296.027	296.116	296.116	296.116	296.205	296.116	296.116	296.116
NaN	NaN	NaN	NaN	NaN	NaN	NaN	NaN
NaN	NaN	NaN	NaN	NaN	NaN	NaN	NaN
NaN	NaN	NaN	NaN	NaN	NaN	NaN	NaN
NaN	NaN	NaN	NaN	NaN	NaN	NaN	NaN
NaN	NaN	NaN	NaN	NaN	NaN	NaN	NaN
NaN	NaN	NaN	NaN	NaN	NaN	NaN	NaN
NaN	NaN	NaN	NaN	NaN	NaN	NaN	NaN
NaN	NaN	NaN	NaN	NaN	NaN	NaN	NaN
NaN	NaN	NaN	NaN	NaN	NaN	NaN	NaN
NaN	NaN	NaN	NaN	NaN	NaN	NaN	NaN
NaN	NaN	NaN	NaN	NaN	NaN	NaN	NaN
NaN	NaN	NaN	NaN	NaN	NaN	NaN	NaN
NaN	NaN	NaN	NaN	NaN	NaN	NaN	NaN
NaN	NaN	NaN	NaN	NaN	NaN	NaN	NaN
NaN	NaN	NaN	NaN	NaN	NaN	NaN	NaN
NaN	NaN	NaN	NaN	NaN	NaN	NaN	NaN
NaN	NaN	NaN	NaN	NaN	NaN	NaN	NaN
NaN	NaN	NaN	NaN	NaN	NaN	NaN	NaN
NaN	NaN	NaN	NaN	NaN	NaN	NaN	NaN
NaN	NaN	NaN	NaN	NaN	NaN	NaN	NaN
NaN	NaN	NaN	NaN	NaN	NaN	NaN	NaN
NaN	NaN	NaN	NaN	NaN	NaN	NaN	NaN
NaN	NaN	NaN	NaN	NaN	NaN	NaN	NaN
NaN	NaN	NaN	NaN	NaN	NaN	NaN	NaN
NaN	NaN	NaN	NaN	NaN	NaN	NaN	NaN
NaN	NaN	NaN	NaN	NaN	NaN	NaN	NaN
NaN	NaN	NaN	NaN	NaN	NaN	NaN	NaN
NaN	NaN	NaN	NaN	NaN	NaN	NaN	NaN
NaN	NaN	NaN	NaN	NaN	NaN	NaN	NaN
NaN	NaN	NaN	NaN	NaN	NaN	NaN	NaN
NaN	NaN	NaN	NaN	NaN	NaN	NaN	NaN
NaN	NaN	NaN	NaN	NaN	NaN	NaN	NaN
NaN	NaN	NaN	NaN	NaN	NaN	NaN	NaN
NaN	NaN	NaN	NaN	NaN	NaN	NaN	NaN
NaN	NaN	NaN	NaN	NaN	NaN	NaN	NaN
NaN	NaN	NaN	NaN	NaN	NaN	NaN	NaN
NaN	NaN	NaN	NaN	NaN	NaN	NaN	NaN
NaN	NaN	NaN	NaN	NaN	NaN	NaN	NaN
NaN	NaN	NaN	NaN	NaN	NaN	NaN	NaN
NaN	NaN	NaN	NaN	NaN	NaN	NaN	NaN
NaN	NaN	NaN	NaN	NaN	NaN	NaN	NaN
NaN	NaN	NaN	NaN	NaN	NaN	NaN	NaN
NaN	NaN	NaN	NaN	NaN	NaN	NaN	NaN
NaN	NaN	NaN	NaN	NaN	NaN	NaN	NaN
NaN	NaN	NaN	NaN	NaN	NaN	NaN	NaN
NaN	NaN	NaN	NaN	NaN	NaN	NaN	NaN
NaN	NaN	NaN	NaN	NaN	NaN	NaN	NaN
NaN	NaN	NaN	NaN	NaN	NaN	NaN	NaN
317.921	318.071	318.105	318.059	318.059	318.14	318.059	318.059	318.059
317.87	318.018	318.052	318.007	318.007	318.087	318.007	318.007	318.007
317.874	318.02	318.054	318.009	318.009	318.089	318.009	318.009	318.009
317.794	317.938	317.972	317.928	317.928	318.007	317.928	317.928	317.928
317.765	317.907	317.942	317.897	317.897	317.976	317.897	317.897	317.897
317.693	317.834	317.869	317.825	317.825	317.903	317.825	317.825	317.825
317.625	317.764	317.799	317.755	317.755	317.833	317.755	317.755	317.755
361.824	361.905	361.948	361.693	361.872	361.985	361.604	361.783	361.896
359.682	359.765	359.807	359.555	359.732	359.844	359.468	359.644	359.756
356.653	356.736	356.778	356.527	356.703	356.814	356.441	356.616	356.726
354.713	354.796	354.837	354.595	354.765	354.872	354.512	354.681	354.787
354.088	354.171	354.212	353.979	354.143	354.247	353.898	354.061	354.165
353.512	353.599	353.641	353.399	353.569	353.677	353.315	353.485	353.592
351.384	351.479	351.521	351.284	351.452	351.558	351.201	351.368	351.474
348.61	348.716	348.759	348.517	348.688	348.796	348.432	348.603	348.71
347.469	347.584	347.627	347.384	347.556	347.665	347.3	347.471	347.579
348.806	348.927	348.972	348.73	348.902	349.011	348.645	348.816	348.925
348.612	348.734	348.779	348.532	348.707	348.818	348.446	348.62	348.73
297.49	297.413	297.49	297.49	297.49	297.568	297.49	297.49	297.49
298.39	298.319	298.39	298.39	298.39	298.462	298.39	298.39	298.39
299.263	299.196	299.263	299.263	299.263	299.331	299.263	299.263	299.263
300.115	300.051	300.115	300.115	300.115	300.179	300.115	300.115	300.115
300.951	300.89	300.951	300.951	300.951	301.013	300.951	300.951	300.951
301.773	301.714	301.773	301.773	301.773	301.833	301.773	301.773	301.773
302.651	302.594	302.651	302.651	302.651	302.709	302.651	302.651	302.651
303.587	303.531	303.587	303.587	303.587	303.642	303.587	303.587	303.587
304.516	304.462	304.516	304.516	304.516	304.57	304.516	304.516	304.516
305.181	305.128	305.181	305.181	305.181	305.234	305.181	305.181	305.181
305.835	305.784	305.835	305.835	305.835	305.887	305.835	305.835	305.835
306.417	306.366	306.417	306.417	306.417	306.468	306.417	306.417	306.417
301.303	306.839	306.888	305.492	305.492	306.937	305.492	305.492	305.492
353.786	353.871	353.912	353.681	353.845	353.948	353.601	353.763	353.866
352.561	352.648	352.689	352.455	352.62	352.725	352.374	352.538	352.643
350.497	350.592	350.634	350.402	350.566	350.67	350.321	350.484	350.588
349.574	349.671	349.713	349.491	349.649	349.749	349.413	349.57	349.67
350.006	350.102	350.144	349.929	350.083	350.18	349.853	350.006	350.103
350.263	350.372	350.416	350.185	350.35	350.454	350.104	350.268	350.372
348.646	348.764	348.808	348.586	348.745	348.846	348.508	348.666	348.766
346.266	346.394	346.439	346.216	346.376	346.477	346.137	346.296	346.397
345.408	345.546	345.591	345.367	345.528	345.63	345.288	345.448	345.55
346.561	346.704	346.75	346.511	346.682	346.79	346.427	346.597	346.705
346.442	346.583	346.629	346.382	346.558	346.669	346.296	346.471	346.581
295.432	295.334	295.432	295.432	295.432	295.53	295.432	295.432	295.432
296.729	296.646	296.729	296.729	296.729	296.812	296.729	296.729	296.729
297.941	297.867	297.94	297.941	297.941	298.015	297.941	297.941	297.941
299.084	299.016	299.084	299.084	299.084	299.152	299.084	299.084	299.084
300.25	300.186	300.25	300.25	300.25	300.313	300.25	300.25	300.25
301.293	301.232	301.293	301.293	301.293	301.353	301.293	301.293	301.293
302.15	302.092	302.15	302.15	302.15	302.209	302.15	302.15	302.15
302.901	302.844	302.901	302.901	302.901	302.958	302.901	302.901	302.901
303.686	303.631	303.686	303.686	303.686	303.742	303.686	303.686	303.686
304.374	304.32	304.374	304.374	304.374	304.428	304.374	304.374	304.374
304.966	304.912	304.965	304.966	304.966	305.019	304.966	304.966	304.966
305.596	305.544	305.596	305.596	305.596	305.648	305.596	305.596	305.596
306.396	306.345	306.396	306.396	306.396	306.447	306.396	306.396	306.396
353.193	353.278	353.319	353.08	353.248	353.355	352.997	353.165	353.271
351.82	351.908	351.949	351.708	351.877	351.985	351.624	351.793	351.9
349.792	349.888	349.93	349.691	349.859	349.966	349.607	349.775	349.882
348.839	348.936	348.978	348.749	348.911	349.014	348.669	348.831	348.933
349.306	349.402	349.444	349.222	349.38	349.48	349.144	349.302	349.401
349.533	349.642	349.686	349.447	349.617	349.724	349.364	349.533	349.639
347.758	347.874	347.918	347.689	347.852	347.956	347.609	347.771	347.874
345.295	345.423	345.467	345.238	345.401	345.505	345.157	345.32	345.423
344.315	344.455	344.5	344.269	344.434	344.539	344.188	344.352	344.456
345.533	345.677	345.723	345.477	345.652	345.763	345.391	345.565	345.676
345.567	345.709	345.755	345.502	345.681	345.795	345.414	345.592	345.705
293.638	293.497	293.637	293.638	293.638	293.78	293.638	293.638	293.638
295.003	294.898	295.003	295.003	295.003	295.108	295.003	295.003	295.003
296.159	296.071	296.159	296.159	296.159	296.248	296.159	296.159	296.159
297.319	297.24	297.318	297.319	297.319	297.397	297.319	297.319	297.319
298.327	298.255	298.326	298.327	298.327	298.398	298.327	298.327	298.327
299.358	299.291	299.358	299.358	299.358	299.425	299.358	299.358	299.358
300.339	300.276	300.339	300.339	300.339	300.403	300.339	300.339	300.339
301.279	301.218	301.279	301.279	301.279	301.339	301.279	301.279	301.279
302.179	302.121	302.179	302.179	302.179	302.238	302.179	302.179	302.179
302.975	302.918	302.975	302.975	302.975	303.031	302.975	302.975	302.975
303.671	303.615	303.67	303.671	303.671	303.726	303.671	303.671	303.671
304.336	304.282	304.336	304.336	304.336	304.39	304.336	304.336	304.336
304.975	304.921	304.974	304.975	304.975	305.028	304.975	304.975	304.975
352.306	352.391	352.432	352.185	352.358	352.468	352.1	352.272	352.381
350.6	350.694	350.736	350.49	350.663	350.772	350.405	350.577	350.686
347.751	347.852	347.894	347.65	347.822	347.931	347.565	347.736	347.845
346.198	346.301	346.343	346.109	346.274	346.379	346.027	346.192	346.296
346.045	346.151	346.194	345.971	346.13	346.23	345.893	346.051	346.151
345.863	345.981	346.025	345.785	345.955	346.063	345.701	345.871	345.978
344.17	344.297	344.341	344.104	344.272	344.379	344.021	344.189	344.295
342.004	342.147	342.192	341.952	342.122	342.23	341.868	342.038	342.145
341.302	341.451	341.495	341.246	341.422	341.534	341.16	341.335	341.446
343.167	343.315	343.361	343.102	343.284	343.4	343.013	343.194	343.309
343.549	343.697	343.743	343.483	343.667	343.783	343.393	343.576	343.691
NaN	NaN	NaN	NaN	NaN	NaN	NaN	NaN
300.563	290.209	297.823	300.563	300.563	313.657	300.563	300.563	300.563
292.658	292.458	292.657	292.658	292.658	292.859	292.658	292.658	292.658
294.296	294.176	294.296	294.296	294.296	294.416	294.296	294.296	294.296
295.682	295.587	295.681	295.682	295.682	295.776	295.682	295.682	295.682
296.961	296.88	296.961	296.961	296.961	297.042	296.961	296.961	296.961
298.243	298.171	298.243	298.243	298.243	298.315	298.243	298.243	298.243
299.456	299.39	299.456	299.456	299.456	299.523	299.456	299.456	299.456
300.615	300.553	300.615	300.615	300.615	300.678	300.615	300.615	300.615
301.506	301.446	301.506	301.506	301.506	301.566	301.506	301.506	301.506
302.429	302.371	302.429	302.429	302.429	302.487	302.429	302.429	302.429
303.176	303.12	303.176	303.176	303.176	303.233	303.176	303.176	303.176
303.96	303.905	303.96	303.96	303.96	304.015	303.96	303.96	303.96
351.653	351.743	351.785	351.525	351.706	351.821	351.435	351.616	351.73
349.895	349.996	350.039	349.781	349.962	350.076	349.692	349.872	349.986
347.101	347.209	347.252	346.994	347.175	347.289	346.906	347.085	347.199
345.429	345.539	345.581	345.336	345.508	345.618	345.25	345.423	345.532
345.135	345.243	345.286	345.05	345.216	345.322	344.968	345.133	345.239
344.855	344.976	345.02	344.772	344.947	345.058	344.685	344.86	344.97
342.933	343.064	343.108	342.863	343.036	343.146	342.778	342.95	343.059
340.401	340.543	340.587	340.333	340.512	340.625	340.246	340.423	340.536
339.595	339.744	339.789	339.533	339.713	339.827	339.444	339.623	339.737
341.404	341.557	341.603	341.345	341.527	341.642	341.256	341.436	341.551
341.704	341.855	341.901	341.635	341.822	341.94	341.544	341.729	341.847
NaN	NaN	NaN	NaN	NaN	NaN	NaN	NaN
NaN	NaN	NaN	NaN	NaN	NaN	NaN	NaN
NaN	NaN	NaN	NaN	NaN	NaN	NaN	NaN
NaN	NaN	NaN	NaN	NaN	NaN	NaN	NaN
291.981	291.679	291.977	291.981	291.981	292.286	291.981	291.981	291.981
293.753	293.616	293.753	293.753	293.753	293.891	293.753	293.753	293.753
NaN	NaN	NaN	NaN	NaN	NaN	NaN	NaN
NaN	NaN	NaN	NaN	NaN	NaN	NaN	NaN
NaN	NaN	NaN	NaN	NaN	NaN	NaN	NaN
NaN	NaN	NaN	NaN	NaN	NaN	NaN	NaN
NaN	NaN	NaN	NaN	NaN	NaN	NaN	NaN
NaN	NaN	NaN	NaN	NaN	NaN	NaN	NaN
NaN	NaN	NaN	NaN	NaN	NaN	NaN	NaN
NaN	NaN	NaN	NaN	NaN	NaN	NaN	NaN
NaN	NaN	NaN	NaN	NaN	NaN	NaN	NaN
NaN	NaN	NaN	NaN	NaN	NaN	NaN	NaN
NaN	NaN	NaN	NaN	NaN	NaN	NaN	NaN
NaN	NaN	NaN	NaN	NaN	NaN	NaN	NaN
NaN	NaN	NaN	NaN	NaN	NaN	NaN	NaN
NaN	NaN	NaN	NaN	NaN	NaN	NaN	NaN
NaN	NaN	NaN	NaN	NaN	NaN	NaN	NaN
NaN	NaN	NaN	NaN	NaN	NaN	NaN	NaN
NaN	NaN	NaN	NaN	NaN	NaN	NaN	NaN
NaN	NaN	NaN	NaN	NaN	NaN	NaN	NaN
NaN	NaN	NaN	NaN	NaN	NaN	NaN	NaN
NaN	NaN	NaN	NaN	NaN	NaN	NaN	NaN
NaN	NaN	NaN	NaN	NaN	NaN	NaN	NaN
NaN	NaN	NaN	NaN	NaN	NaN	NaN	NaN
NaN	NaN	NaN	NaN	NaN	NaN	NaN	NaN
NaN	NaN	NaN	NaN	NaN	NaN	NaN	NaN
NaN	NaN	NaN	NaN	NaN	NaN	NaN	NaN
NaN	NaN	NaN	NaN	NaN	NaN	NaN	NaN
NaN	NaN	NaN	NaN	NaN	NaN	NaN	NaN
NaN	NaN	NaN	NaN	NaN	NaN	NaN	NaN
NaN	NaN	NaN	NaN	NaN	NaN	NaN	NaN
NaN	NaN	NaN	NaN	NaN	NaN	NaN	NaN
NaN	NaN	NaN	NaN	NaN	NaN	NaN	NaN
NaN	NaN	NaN	NaN	NaN	NaN	NaN	NaN
NaN	NaN	NaN	NaN	NaN	NaN	NaN	NaN
NaN	NaN	NaN	NaN	NaN	NaN	NaN	NaN
NaN	NaN	NaN	NaN	NaN	NaN	NaN	NaN
NaN	NaN	NaN	NaN	NaN	NaN	NaN	NaN
NaN	NaN	NaN	NaN	NaN	NaN	NaN	NaN
NaN	NaN	NaN	NaN	NaN	NaN	NaN	NaN
NaN	NaN	NaN	NaN	NaN	NaN	NaN	NaN
NaN	NaN	NaN	NaN	NaN	NaN	NaN	NaN
NaN	NaN	NaN	NaN	NaN	NaN	NaN	NaN
NaN	NaN	NaN	NaN	NaN	NaN	NaN	NaN
NaN	NaN	NaN	NaN	NaN	NaN	NaN	NaN
NaN	NaN	NaN	NaN	NaN	NaN	NaN	NaN
NaN	NaN	NaN	NaN	NaN	NaN	NaN	NaN
NaN	NaN	NaN	NaN	NaN	NaN	NaN	NaN
NaN	NaN	NaN	NaN	NaN	NaN	NaN	NaN
NaN	NaN	NaN	NaN	NaN	NaN	NaN	NaN
314.867	315.053	315.09	315.034	315.034	315.127	315.034	315.034	315.034
315.453	315.633	315.669	315.615	315.615	315.706	315.615	315.615	315.615
316.151	316.326	316.362	316.309	316.309	316.398	316.309	316.309	316.309
316.595	316.764	316.8	316.749	316.749	316.836	316.749	316.749	316.749
317.031	317.196	317.231	317.181	317.181	317.267	317.181	317.181	317.181
317.45	317.61	317.646	317.597	317.597	317.681	317.597	317.597	317.597
317.843	318	318.035	317.987	317.987	318.07	317.987	317.987	317.987
362.006	362.09	362.133	361.898	362.064	362.17	361.815	361.981	362.087
360.496	360.582	360.626	360.392	360.558	360.663	360.31	360.475	360.58
358.021	358.108	358.15	357.915	358.082	358.187	357.833	357.999	358.104
356.813	356.901	356.944	356.719	356.879	356.98	356.641	356.8	356.9
356.762	356.851	356.894	356.674	356.831	356.93	356.597	356.753	356.852
356.592	356.692	356.737	356.501	356.669	356.775	356.418	356.585	356.691
354.908	355.015	355.06	354.829	354.994	355.099	354.748	354.912	355.016
352.757	352.874	352.92	352.689	352.854	352.959	352.607	352.772	352.876
351.988	352.116	352.162	351.928	352.096	352.202	351.846	352.013	352.118
353.291	353.427	353.476	353.229	353.405	353.517	353.142	353.318	353.429
353.194	353.329	353.378	353.123	353.304	353.419	353.034	353.214	353.328
306.236	306.185	306.236	306.236	306.236	306.287	306.236	306.236	306.236
307.162	307.112	307.162	307.162	307.162	307.212	307.162	307.162	307.162
308.032	307.983	308.032	308.032	308.032	308.08	308.032	308.032	308.032
308.983	308.936	308.983	308.983	308.983	309.031	308.983	308.983	308.983
309.164	309.116	309.164	309.164	309.164	309.211	309.164	309.164	309.164
309.682	309.635	309.682	309.682	309.682	309.729	309.682	309.682	309.682
307.231	310.01	310.056	309.35	309.35	310.102	309.35	309.35	309.35
309.065	310.358	310.403	310.068	310.068	310.448	310.068	310.068	310.068
309.843	310.681	310.726	310.505	310.505	310.77	310.505	310.505	310.505
310.36	310.982	311.025	310.859	310.859	311.069	310.859	310.859	310.859
310.826	311.32	311.362	311.228	311.228	311.405	311.228	311.228	311.228
311.535	311.935	311.976	311.866	311.866	312.018	311.866	311.866	311.866
311.664	312.014	312.055	311.957	311.957	312.096	311.957	311.957	311.957
357.402	357.488	357.53	357.308	357.466	357.566	357.231	357.388	357.487
355.957	356.044	356.086	355.862	356.021	356.122	355.784	355.942	356.043
353.884	353.972	354.013	353.792	353.949	354.049	353.714	353.871	353.97
352.896	352.983	353.025	352.812	352.964	353.06	352.737	352.888	352.984
353.249	353.337	353.379	353.172	353.32	353.414	353.099	353.246	353.34
353.393	353.494	353.538	353.316	353.474	353.575	353.237	353.395	353.496
351.399	351.506	351.551	351.338	351.491	351.588	351.263	351.415	351.512
348.73	348.848	348.892	348.681	348.834	348.93	348.606	348.758	348.854
347.666	347.794	347.84	347.627	347.781	347.878	347.551	347.704	347.801
348.779	348.913	348.96	348.734	348.896	348.999	348.655	348.816	348.918
348.707	348.84	348.887	348.655	348.821	348.926	348.573	348.738	348.843
298.701	298.631	298.701	298.701	298.701	298.771	298.701	298.701	298.701
299.268	299.201	299.268	299.268	299.268	299.336	299.268	299.268	299.268
299.791	299.726	299.791	299.791	299.791	299.857	299.791	299.791	299.791
300.277	300.213	300.276	300.277	300.277	300.34	300.277	300.277	300.277
300.727	300.665	300.727	300.727	300.727	300.789	300.727	300.727	300.727
301.146	301.085	301.146	301.146	301.146	301.207	301.146	301.146	301.146
301.746	301.687	301.746	301.746	301.746	301.806	301.746	301.746	301.746
302.464	302.406	302.464	302.464	302.464	302.521	302.464	302.464	302.464
302.953	302.896	302.953	302.953	302.953	303.009	302.953	302.953	302.953
303.419	303.363	303.419	303.419	303.419	303.475	303.419	303.419	303.419
303.93	303.875	303.93	303.93	303.93	303.985	303.93	303.93	303.93
304.356	304.302	304.356	304.356	304.356	304.41	304.356	304.356	304.356
304.764	304.71	304.764	304.764	304.764	304.817	304.764	304.764	304.764
352.218	352.302	352.342	352.125	352.279	352.377	352.049	352.203	352.3
350.657	350.743	350.783	350.564	350.72	350.818	350.488	350.643	350.74
348.551	348.645	348.687	348.468	348.624	348.722	348.392	348.546	348.644
347.614	347.71	347.752	347.542	347.692	347.787	347.468	347.617	347.712
347.965	348.061	348.103	347.9	348.046	348.138	347.828	347.973	348.065
348.109	348.217	348.26	348.044	348.199	348.297	347.967	348.122	348.219
346.026	346.143	346.187	345.979	346.129	346.224	345.906	346.055	346.149
343.235	343.361	343.405	343.193	343.345	343.442	343.117	343.269	343.366
342.143	342.277	342.321	342.106	342.26	342.358	342.03	342.184	342.281
343.536	343.675	343.72	343.503	343.659	343.758	343.426	343.581	343.68
343.459	343.597	343.642	343.418	343.578	343.68	343.339	343.499	343.6
NaN	NaN	NaN	NaN	NaN	NaN	NaN	NaN
NaN	NaN	NaN	NaN	NaN	NaN	NaN	NaN
NaN	NaN	NaN	NaN	NaN	NaN	NaN	NaN
NaN	NaN	NaN	NaN	NaN	NaN	NaN	NaN
NaN	NaN	NaN	NaN	NaN	NaN	NaN	NaN
291.674	291.276	291.668	291.674	291.674	292.078	291.674	291.674	291.674
292.858	292.674	292.856	292.858	292.858	293.042	292.858	292.858	292.858
293.536	293.39	293.535	293.536	293.536	293.682	293.536	293.536	293.536
294.157	294.034	294.157	294.157	294.157	294.282	294.157	294.157	294.157
295.016	294.911	295.016	295.016	295.016	295.121	295.016	295.016	295.016
295.547	295.451	295.547	295.547	295.547	295.644	295.547	295.547	295.547
296.129	296.04	296.128	296.129	296.129	296.218	296.129	296.129	296.129
296.762	296.679	296.762	296.762	296.762	296.845	296.762	296.762	296.762
347.514	347.61	347.651	347.424	347.585	347.687	347.345	347.505	347.607
346.017	346.122	346.165	345.936	346.098	346.201	345.856	346.018	346.12
343.843	343.958	344.001	343.772	343.935	344.038	343.691	343.854	343.956
342.86	342.978	343.021	342.799	342.957	343.057	342.722	342.879	342.978
343.282	343.397	343.44	343.227	343.38	343.476	343.152	343.304	343.4
343.513	343.639	343.683	343.457	343.618	343.72	343.378	343.538	343.64
342.071	342.202	342.246	342.023	342.182	342.283	341.945	342.103	342.204
339.976	340.118	340.162	339.937	340.097	340.199	339.858	340.018	340.119
339.337	339.484	339.528	339.302	339.463	339.566	339.222	339.383	339.485
340.962	341.108	341.153	340.922	341.087	341.191	340.841	341.005	341.109
340.988	341.134	341.179	340.948	341.113	341.217	340.867	341.031	341.135
NaN	NaN	NaN	NaN	NaN	NaN	NaN	NaN
NaN	NaN	NaN	NaN	NaN	NaN	NaN	NaN
NaN	NaN	NaN	NaN	NaN	NaN	NaN	NaN
NaN	NaN	NaN	NaN	NaN	NaN	NaN	NaN
NaN	NaN	NaN	NaN	NaN	NaN	NaN	NaN
NaN	NaN	NaN	NaN	NaN	NaN	NaN	NaN
NaN	NaN	NaN	NaN	NaN	NaN	NaN	NaN
294.087	290.296	293.583	294.087	294.087	298.383	294.087	294.087	294.087
292.809	292.621	292.807	292.809	292.809	292.997	292.809	292.809	292.809
294.143	294.019	294.142	294.143	294.143	294.267	294.143	294.143	294.143
295.267	295.167	295.267	295.267	295.267	295.368	295.267	295.267	295.267
296.224	296.136	296.223	296.224	296.224	296.312	296.224	296.224	296.224
297.292	297.213	297.292	297.292	297.292	297.37	297.292	297.292	297.292
347.948	348.05	348.092	347.849	348.02	348.129	347.765	347.935	348.043
346.486	346.597	346.64	346.395	346.568	346.677	346.31	346.482	346.591
344.414	344.534	344.578	344.333	344.505	344.615	344.248	344.42	344.529
343.597	343.718	343.761	343.526	343.693	343.798	343.445	343.61	343.715
344.266	344.384	344.427	344.201	344.362	344.464	344.122	344.282	344.384
344.588	344.718	344.763	344.52	344.692	344.801	344.435	344.606	344.715
343.275	343.409	343.454	343.215	343.385	343.492	343.132	343.3	343.407
341.356	341.499	341.544	341.303	341.474	341.582	341.219	341.389	341.497
340.83	340.979	341.024	340.78	340.953	341.062	340.695	340.867	340.976
342.502	342.651	342.697	342.446	342.623	342.736	342.358	342.535	342.647
342.624	342.773	342.819	342.567	342.745	342.858	342.479	342.656	342.769
NaN	NaN	NaN	NaN	NaN	NaN	NaN	NaN
NaN	NaN	NaN	NaN	NaN	NaN	NaN	NaN
NaN	NaN	NaN	NaN	NaN	NaN	NaN	NaN
292.035	291.744	292.031	292.035	292.035	292.329	292.035	292.035	292.035
293.55	293.405	293.549	293.55	293.55	293.695	293.55	293.55	293.55
294.912	294.805	294.911	294.912	294.912	295.019	294.912	294.912	294.912
NaN	NaN	NaN	NaN	NaN	NaN	NaN	NaN
NaN	NaN	NaN	NaN	NaN	NaN	NaN	NaN
NaN	NaN	NaN	NaN	NaN	NaN	NaN	NaN
NaN	NaN	NaN	NaN	NaN	NaN	NaN	NaN
NaN	NaN	NaN	NaN	NaN	NaN	NaN	NaN
NaN	NaN	NaN	NaN	NaN	NaN	NaN	NaN
NaN	NaN	NaN	NaN	NaN	NaN	NaN	NaN
NaN	NaN	NaN	NaN	NaN	NaN	NaN	NaN
NaN	NaN	NaN	NaN	NaN	NaN	NaN	NaN
NaN	NaN	NaN	NaN	NaN	NaN	NaN	NaN
NaN	NaN	NaN	NaN	NaN	NaN	NaN	NaN
NaN	NaN	NaN	NaN	NaN	NaN	NaN	NaN
NaN	NaN	NaN	NaN	NaN	NaN	NaN	NaN
NaN	NaN	NaN	NaN	NaN	NaN	NaN	NaN
NaN	NaN	NaN	NaN	NaN	NaN	NaN	NaN
NaN	NaN	NaN	NaN	NaN	NaN	NaN	NaN
NaN	NaN	NaN	NaN	NaN	NaN	NaN	NaN
NaN	NaN	NaN	NaN	NaN	NaN	NaN	NaN
NaN	NaN	NaN	NaN	NaN	NaN	NaN	NaN
NaN	NaN	NaN	NaN	NaN	NaN	NaN	NaN
NaN	NaN	NaN	NaN	NaN	NaN	NaN	NaN
NaN	NaN	NaN	NaN	NaN	NaN	NaN	NaN
NaN	NaN	NaN	NaN	NaN	NaN	NaN	NaN
NaN	NaN	NaN	NaN	NaN	NaN	NaN	NaN
NaN	NaN	NaN	NaN	NaN	NaN	NaN	NaN
NaN	NaN	NaN	NaN	NaN	NaN	NaN	NaN
NaN	NaN	NaN	NaN	NaN	NaN	NaN	NaN
NaN	NaN	NaN	NaN	NaN	NaN	NaN	NaN
NaN	NaN	NaN	NaN	NaN	NaN	NaN	NaN
NaN	NaN	NaN	NaN	NaN	NaN	NaN	NaN
NaN	NaN	NaN	NaN	NaN	NaN	NaN	NaN
NaN	NaN	NaN	NaN	NaN	NaN	NaN	NaN
NaN	NaN	NaN	NaN	NaN	NaN	NaN	NaN
NaN	NaN	NaN	NaN	NaN	NaN	NaN	NaN
NaN	NaN	NaN	NaN	NaN	NaN	NaN	NaN
NaN	NaN	NaN	NaN	NaN	NaN	NaN	NaN
NaN	NaN	NaN	NaN	NaN	NaN	NaN	NaN
NaN	NaN	NaN	NaN	NaN	NaN	NaN	NaN
NaN	NaN	NaN	NaN	NaN	NaN	NaN	NaN
NaN	NaN	NaN	NaN	NaN	NaN	NaN	NaN
NaN	NaN	NaN	NaN	NaN	NaN	NaN	NaN
NaN	NaN	NaN	NaN	NaN	NaN	NaN	NaN
NaN	NaN	NaN	NaN	NaN	NaN	NaN	NaN
NaN	NaN	NaN	NaN	NaN	NaN	NaN	NaN
NaN	NaN	NaN	NaN	NaN	NaN	NaN	NaN
NaN	NaN	NaN	NaN	NaN	NaN	NaN	NaN
NaN	NaN	NaN	NaN	NaN	NaN	NaN	NaN
NaN	NaN	NaN	NaN	NaN	NaN	NaN	NaN
306.418	307.5	307.547	307.265	307.265	307.594	307.265	307.265	307.265
306.851	307.649	307.696	307.484	307.484	307.742	307.484	307.484	307.484
307.189	307.82	307.865	307.696	307.696	307.911	307.696	307.696	307.696
307.321	307.857	307.903	307.757	307.757	307.948	307.757	307.757	307.757
307.488	307.951	307.995	307.868	307.868	308.04	307.868	307.868	307.868
307.59	308.001	308.045	307.931	307.931	308.089	307.931	307.931	307.931
307.685	308.053	308.097	307.994	307.994	308.141	307.994	307.994	307.994
354.591	354.668	354.708	354.469	354.637	354.743	354.387	354.554	354.659
352.443	352.522	352.562	352.325	352.491	352.596	352.243	352.409	352.513
349.354	349.433	349.472	349.232	349.4	349.506	349.15	349.317	349.422
347.538	347.618	347.656	347.423	347.586	347.69	347.342	347.505	347.608
347.263	347.345	347.383	347.157	347.316	347.417	347.078	347.237	347.337
346.946	347.037	347.078	346.845	347.009	347.113	346.765	346.928	347.031
344.858	344.963	345.005	344.774	344.937	345.041	344.693	344.856	344.959
341.835	341.956	341.999	341.758	341.928	342.036	341.674	341.843	341.951
340.467	340.599	340.643	340.401	340.572	340.68	340.317	340.487	340.595
341.669	341.803	341.847	341.615	341.78	341.885	341.533	341.698	341.802
341.041	341.175	341.219	340.982	341.15	341.257	340.899	341.066	341.173
NaN	NaN	NaN	NaN	NaN	NaN	NaN	NaN
NaN	NaN	NaN	NaN	NaN	NaN	NaN	NaN
NaN	NaN	NaN	NaN	NaN	NaN	NaN	NaN
NaN	NaN	NaN	NaN	NaN	NaN	NaN	NaN
NaN	NaN	NaN	NaN	NaN	NaN	NaN	NaN
NaN	NaN	NaN	NaN	NaN	NaN	NaN	NaN
NaN	NaN	NaN	NaN	NaN	NaN	NaN	NaN
NaN	NaN	NaN	NaN	NaN	NaN	NaN	NaN
NaN	NaN	NaN	NaN	NaN	NaN	NaN	NaN
NaN	NaN	NaN	NaN	NaN	NaN	NaN	NaN
NaN	NaN	NaN	NaN	NaN	NaN	NaN	NaN
NaN	NaN	NaN	NaN	NaN	NaN	NaN	NaN
NaN	NaN	NaN	NaN	NaN	NaN	NaN	NaN
344.055	344.163	344.206	343.971	344.137	344.242	343.889	344.054	344.159
342.096	342.219	342.262	342.029	342.194	342.299	341.948	342.112	342.216
339.257	339.394	339.438	339.198	339.367	339.475	339.114	339.283	339.39
338.26	338.417	338.462	338.229	338.395	338.5	338.148	338.313	338.417
338.257	338.415	338.46	338.229	338.394	338.498	338.148	338.312	338.416
338.258	338.436	338.483	338.234	338.411	338.523	338.147	338.323	338.435
338.245	338.473	338.533	338.247	338.453	338.583	338.147	338.351	338.48
338.213	338.532	338.614	338.269	338.522	338.683	338.145	338.396	338.556
338.212	338.569	338.663	338.281	338.562	338.74	338.144	338.422	338.599
338.241	338.532	338.61	338.267	338.516	338.674	338.145	338.392	338.55
338.244	338.529	338.605	338.266	338.512	338.669	338.145	338.39	338.546
NaN	NaN	NaN	NaN	NaN	NaN	NaN	NaN
NaN	NaN	NaN	NaN	NaN	NaN	NaN	NaN
NaN	NaN	NaN	NaN	NaN	NaN	NaN	NaN
NaN	NaN	NaN	NaN	NaN	NaN	NaN	NaN
NaN	NaN	NaN	NaN	NaN	NaN	NaN	NaN
NaN	NaN	NaN	NaN	NaN	NaN	NaN	NaN
NaN	NaN	NaN	NaN	NaN	NaN	NaN	NaN
NaN	NaN	NaN	NaN	NaN	NaN	NaN	NaN
NaN	NaN	NaN	NaN	NaN	NaN	NaN	NaN
NaN	NaN	NaN	NaN	NaN	NaN	NaN	NaN
NaN	NaN	NaN	NaN	NaN	NaN	NaN	NaN
NaN	NaN	NaN	NaN	NaN	NaN	NaN	NaN
NaN	NaN	NaN	NaN	NaN	NaN	NaN	NaN
341.022	341.158	341.202	340.937	341.122	341.24	340.846	341.03	341.147
339.565	339.711	339.755	339.489	339.675	339.794	339.397	339.583	339.7
338.308	338.484	338.531	338.245	338.446	338.573	338.147	338.346	338.472
338.29	338.487	338.54	338.248	338.455	338.586	338.147	338.352	338.482
338.276	338.467	338.518	338.243	338.438	338.562	338.147	338.341	338.464
338.28	338.493	338.545	338.249	338.457	338.59	338.146	338.354	338.485
338.263	338.522	338.587	338.26	338.494	338.643	338.146	338.378	338.526
338.256	338.589	338.675	338.282	338.566	338.747	338.144	338.425	338.604
338.248	338.616	338.709	338.291	338.594	338.786	338.143	338.443	338.634
338.287	338.6	338.677	338.282	338.563	338.743	338.144	338.423	338.601
338.307	338.601	338.675	338.28	338.56	338.738	338.144	338.421	338.598
NaN	NaN	NaN	NaN	NaN	NaN	NaN	NaN
NaN	NaN	NaN	NaN	NaN	NaN	NaN	NaN
NaN	NaN	NaN	NaN	NaN	NaN	NaN	NaN
NaN	NaN	NaN	NaN	NaN	NaN	NaN	NaN
NaN	NaN	NaN	NaN	NaN	NaN	NaN	NaN
NaN	NaN	NaN	NaN	NaN	NaN	NaN	NaN
NaN	NaN	NaN	NaN	NaN	NaN	NaN	NaN
NaN	NaN	NaN	NaN	NaN	NaN	NaN	NaN
NaN	NaN	NaN	NaN	NaN	NaN	NaN	NaN
NaN	NaN	NaN	NaN	NaN	NaN	NaN	NaN
NaN	NaN	NaN	NaN	NaN	NaN	NaN	NaN
NaN	NaN	NaN	NaN	NaN	NaN	NaN	NaN
NaN	NaN	NaN	NaN	NaN	NaN	NaN	NaN
340.287	340.419	340.463	340.158	340.368	340.501	340.055	340.263	340.396
338.855	338.997	339.04	338.732	338.944	339.079	338.628	338.839	338.973
338.381	338.56	338.61	338.263	338.502	338.654	338.145	338.383	338.534
338.362	338.556	338.612	338.264	338.507	338.662	338.145	338.387	338.54
338.343	338.524	338.576	338.256	338.48	338.622	338.146	338.369	338.51
338.358	338.547	338.599	338.261	338.495	338.645	338.146	338.379	338.527
338.349	338.563	338.623	338.267	338.517	338.675	338.145	338.393	338.55
338.349	338.619	338.697	338.286	338.578	338.764	338.143	338.433	338.618
338.347	338.641	338.725	338.293	338.601	338.797	338.142	338.448	338.643
338.354	338.605	338.675	338.28	338.558	338.736	338.144	338.42	338.596
338.36	338.603	338.672	338.279	338.555	338.731	338.144	338.418	338.592
NaN	NaN	NaN	NaN	NaN	NaN	NaN	NaN
NaN	NaN	NaN	NaN	NaN	NaN	NaN	NaN
NaN	NaN	NaN	NaN	NaN	NaN	NaN	NaN
NaN	NaN	NaN	NaN	NaN	NaN	NaN	NaN
NaN	NaN	NaN	NaN	NaN	NaN	NaN	NaN
NaN	NaN	NaN	NaN	NaN	NaN	NaN	NaN
NaN	NaN	NaN	NaN	NaN	NaN	NaN	NaN
NaN	NaN	NaN	NaN	NaN	NaN	NaN	NaN
NaN	NaN	NaN	NaN	NaN	NaN	NaN	NaN
NaN	NaN	NaN	NaN	NaN	NaN	NaN	NaN
NaN	NaN	NaN	NaN	NaN	NaN	NaN	NaN
NaN	NaN	NaN	NaN	NaN	NaN	NaN	NaN
NaN	NaN	NaN	NaN	NaN	NaN	NaN	NaN
341.979	342.097	342.14	341.832	342.044	342.178	341.728	341.938	342.072
340.151	340.287	340.33	340.028	340.236	340.369	339.925	340.133	340.264
338.378	338.541	338.588	338.257	338.485	338.629	338.146	338.372	338.515
338.381	338.558	338.608	338.263	338.501	338.653	338.145	338.383	338.533
338.363	338.523	338.569	338.253	338.472	338.61	338.146	338.363	338.501
338.355	338.534	338.582	338.256	338.481	338.624	338.146	338.369	338.511
338.363	338.578	338.636	338.27	338.525	338.688	338.145	338.398	338.56
338.37	338.656	338.737	338.295	338.607	338.806	338.142	338.452	338.649
338.376	338.693	338.782	338.306	338.643	338.858	338.141	338.476	338.689
338.349	338.633	338.708	338.288	338.583	338.772	338.143	338.436	338.623
338.388	338.661	338.735	338.293	338.602	338.799	338.142	338.449	338.644
NaN	NaN	NaN	NaN	NaN	NaN	NaN	NaN
NaN	NaN	NaN	NaN	NaN	NaN	NaN	NaN
NaN	NaN	NaN	NaN	NaN	NaN	NaN	NaN
NaN	NaN	NaN	NaN	NaN	NaN	NaN	NaN
NaN	NaN	NaN	NaN	NaN	NaN	NaN	NaN
NaN	NaN	NaN	NaN	NaN	NaN	NaN	NaN
NaN	NaN	NaN	NaN	NaN	NaN	NaN	NaN
NaN	NaN	NaN	NaN	NaN	NaN	NaN	NaN
NaN	NaN	NaN	NaN	NaN	NaN	NaN	NaN
NaN	NaN	NaN	NaN	NaN	NaN	NaN	NaN
NaN	NaN	NaN	NaN	NaN	NaN	NaN	NaN
NaN	NaN	NaN	NaN	NaN	NaN	NaN	NaN
NaN	NaN	NaN	NaN	NaN	NaN	NaN	NaN
NaN	NaN	NaN	NaN	NaN	NaN	NaN	NaN
NaN	NaN	NaN	NaN	NaN	NaN	NaN	NaN
NaN	NaN	NaN	NaN	NaN	NaN	NaN	NaN
NaN	NaN	NaN	NaN	NaN	NaN	NaN	NaN
NaN	NaN	NaN	NaN	NaN	NaN	NaN	NaN
NaN	NaN	NaN	NaN	NaN	NaN	NaN	NaN
NaN	NaN	NaN	NaN	NaN	NaN	NaN	NaN
NaN	NaN	NaN	NaN	NaN	NaN	NaN	NaN
NaN	NaN	NaN	NaN	NaN	NaN	NaN	NaN
NaN	NaN	NaN	NaN	NaN	NaN	NaN	NaN
NaN	NaN	NaN	NaN	NaN	NaN	NaN	NaN
NaN	NaN	NaN	NaN	NaN	NaN	NaN	NaN
NaN	NaN	NaN	NaN	NaN	NaN	NaN	NaN
NaN	NaN	NaN	NaN	NaN	NaN	NaN	NaN
NaN	NaN	NaN	NaN	NaN	NaN	NaN	NaN
NaN	NaN	NaN	NaN	NaN	NaN	NaN	NaN
NaN	NaN	NaN	NaN	NaN	NaN	NaN	NaN
NaN	NaN	NaN	NaN	NaN	NaN	NaN	NaN
NaN	NaN	NaN	NaN	NaN	NaN	NaN	NaN
NaN	NaN	NaN	NaN	NaN	NaN	NaN	NaN
NaN	NaN	NaN	NaN	NaN	NaN	NaN	NaN
NaN	NaN	NaN	NaN	NaN	NaN	NaN	NaN
NaN	NaN	NaN	NaN	NaN	NaN	NaN	NaN
NaN	NaN	NaN	NaN	NaN	NaN	NaN	NaN
NaN	NaN	NaN	NaN	NaN	NaN	NaN	NaN
NaN	NaN	NaN	NaN	NaN	NaN	NaN	NaN
NaN	NaN	NaN	NaN	NaN	NaN	NaN	NaN
NaN	NaN	NaN	NaN	NaN	NaN	NaN	NaN
NaN	NaN	NaN	NaN	NaN	NaN	NaN	NaN
NaN	NaN	NaN	NaN	NaN	NaN	NaN	NaN
NaN	NaN	NaN	NaN	NaN	NaN	NaN	NaN
NaN	NaN	NaN	NaN	NaN	NaN	NaN	NaN
NaN	NaN	NaN	NaN	NaN	NaN	NaN	NaN
NaN	NaN	NaN	NaN	NaN	NaN	NaN	NaN
NaN	NaN	NaN	NaN	NaN	NaN	NaN	NaN
NaN	NaN	NaN	NaN	NaN	NaN	NaN	NaN
NaN	NaN	NaN	NaN	NaN	NaN	NaN	NaN
NaN	NaN	NaN	NaN	NaN	NaN	NaN	NaN
NaN	NaN	NaN	NaN	NaN	NaN	NaN	NaN
NaN	NaN	NaN	NaN	NaN	NaN	NaN	NaN
NaN	NaN	NaN	NaN	NaN	NaN	NaN	NaN
300.829	300.767	300.829	300.829	300.829	300.891	300.829	300.829	300.829
301.3	301.239	301.299	301.3	301.3	301.36	301.3	301.3	301.3
301.778	301.719	301.778	301.778	301.778	301.838	301.778	301.778	301.778
302.076	302.017	302.076	302.076	302.076	302.134	302.076	302.076	302.076
302.371	302.313	302.371	302.371	302.371	302.429	302.371	302.371	302.371
302.664	302.607	302.664	302.664	302.664	302.722	302.664	302.664	302.664
302.895	302.838	302.895	302.895	302.895	302.952	302.895	302.895	302.895
351.099	351.174	351.213	350.924	351.122	351.247	350.826	351.023	351.148
348.927	349.004	349.043	348.757	348.953	349.077	348.66	348.855	348.979
345.853	345.93	345.968	345.673	345.874	346.002	345.574	345.774	345.901
344.248	344.331	344.37	344.082	344.279	344.404	343.986	344.181	344.306
344.257	344.346	344.385	344.113	344.301	344.42	344.02	344.207	344.326
344.02	344.123	344.164	343.883	344.078	344.201	343.787	343.981	344.104
341.943	342.06	342.103	341.818	342.015	342.14	341.721	341.917	342.041
339.315	339.447	339.49	339.19	339.397	339.528	339.089	339.294	339.425
338.488	338.627	338.67	338.366	338.575	338.708	338.264	338.471	338.603
340.185	340.321	340.364	340.065	340.272	340.403	339.963	340.169	340.299
340.272	340.409	340.453	340.155	340.361	340.492	340.054	340.259	340.389
NaN	NaN	NaN	NaN	NaN	NaN	NaN	NaN
NaN	NaN	NaN	NaN	NaN	NaN	NaN	NaN
NaN	NaN	NaN	NaN	NaN	NaN	NaN	NaN
NaN	NaN	NaN	NaN	NaN	NaN	NaN	NaN
NaN	NaN	NaN	NaN	NaN	NaN	NaN	NaN
NaN	NaN	NaN	NaN	NaN	NaN	NaN	NaN
NaN	NaN	NaN	NaN	NaN	NaN	NaN	NaN
NaN	NaN	NaN	NaN	NaN	NaN	NaN	NaN
NaN	NaN	NaN	NaN	NaN	NaN	NaN	NaN
291.627	290.687	291.591	291.627	291.627	292.604	291.627	291.627	291.627
292.493	292.275	292.491	292.493	292.493	292.712	292.493	292.493	292.493
293.56	293.415	293.559	293.56	293.56	293.705	293.56	293.56	293.56
294.538	294.424	294.537	294.538	294.538	294.652	294.538	294.538	294.538
345.902	346.008	346.051	345.756	345.959	346.088	345.656	345.858	345.986
343.555	343.675	343.718	343.437	343.632	343.756	343.341	343.535	343.658
339.771	339.914	339.958	339.668	339.869	339.996	339.57	339.769	339.896
338.338	338.49	338.534	338.246	338.446	338.573	338.147	338.346	338.473
338.759	338.9	338.943	338.679	338.864	338.981	338.589	338.772	338.889
339.036	339.195	339.24	338.947	339.15	339.279	338.847	339.049	339.177
338.332	338.526	338.576	338.255	338.478	338.62	338.146	338.368	338.508
338.333	338.615	338.691	338.285	338.573	338.757	338.143	338.43	338.612
338.328	338.643	338.728	338.294	338.603	338.8	338.142	338.45	338.645
338.318	338.569	338.63	338.269	338.522	338.682	338.145	338.396	338.556
338.347	338.6	338.659	338.275	338.542	338.711	338.144	338.409	338.578
NaN	NaN	NaN	NaN	NaN	NaN	NaN	NaN
NaN	NaN	NaN	NaN	NaN	NaN	NaN	NaN
NaN	NaN	NaN	NaN	NaN	NaN	NaN	NaN
NaN	NaN	NaN	NaN	NaN	NaN	NaN	NaN
NaN	NaN	NaN	NaN	NaN	NaN	NaN	NaN
NaN	NaN	NaN	NaN	NaN	NaN	NaN	NaN
NaN	NaN	NaN	NaN	NaN	NaN	NaN	NaN
NaN	NaN	NaN	NaN	NaN	NaN	NaN	NaN
NaN	NaN	NaN	NaN	NaN	NaN	NaN	NaN
NaN	NaN	NaN	NaN	NaN	NaN	NaN	NaN
NaN	NaN	NaN	NaN	NaN	NaN	NaN	NaN
NaN	NaN	NaN	NaN	NaN	NaN	NaN	NaN
NaN	NaN	NaN	NaN	NaN	NaN	NaN	NaN
342.672	342.809	342.854	342.523	342.75	342.894	342.412	342.637	342.78
340.812	340.955	341	340.676	340.898	341.039	340.568	340.788	340.928
338.368	338.554	338.602	338.261	338.495	338.644	338.146	338.379	338.527
338.356	338.565	338.622	338.266	338.514	338.671	338.145	338.391	338.547
338.33	338.517	338.567	338.253	338.471	338.61	338.146	338.363	338.501
338.36	338.567	338.618	338.264	338.507	338.662	338.145	338.387	338.54
338.343	338.607	338.675	338.28	338.558	338.734	338.144	338.42	338.595
338.312	338.704	338.802	338.312	338.662	338.885	338.14	338.488	338.709
338.35	338.787	338.897	338.333	338.735	338.992	338.137	338.536	338.79
338.34	338.688	338.77	338.302	338.631	338.841	338.141	338.468	338.676
338.37	338.722	338.802	338.309	338.653	338.872	338.141	338.482	338.699
NaN	NaN	NaN	NaN	NaN	NaN	NaN	NaN
NaN	NaN	NaN	NaN	NaN	NaN	NaN	NaN
NaN	NaN	NaN	NaN	NaN	NaN	NaN	NaN
NaN	NaN	NaN	NaN	NaN	NaN	NaN	NaN
NaN	NaN	NaN	NaN	NaN	NaN	NaN	NaN
NaN	NaN	NaN	NaN	NaN	NaN	NaN	NaN
NaN	NaN	NaN	NaN	NaN	NaN	NaN	NaN
NaN	NaN	NaN	NaN	NaN	NaN	NaN	NaN
NaN	NaN	NaN	NaN	NaN	NaN	NaN	NaN
NaN	NaN	NaN	NaN	NaN	NaN	NaN	NaN
NaN	NaN	NaN	NaN	NaN	NaN	NaN	NaN
NaN	NaN	NaN	NaN	NaN	NaN	NaN	NaN
291.618	291.084	291.607	291.618	291.618	292.164	291.618	291.618	291.618
343.973	344.122	344.169	343.798	344.05	344.21	343.674	343.925	344.084
341.539	341.697	341.743	341.39	341.631	341.784	341.272	341.511	341.663
338.427	338.61	338.658	338.273	338.534	338.7	338.145	338.404	338.569
338.406	338.611	338.665	338.276	338.543	338.714	338.144	338.41	338.579
338.376	338.557	338.606	338.262	338.498	338.649	338.145	338.381	338.53
338.401	338.601	338.65	338.271	338.53	338.694	338.145	338.401	338.564
338.4	338.643	338.707	338.286	338.578	338.764	338.143	338.433	338.617
338.407	338.745	338.836	338.318	338.683	338.915	338.139	338.501	338.732
338.403	338.773	338.871	338.326	338.711	338.956	338.138	338.52	338.763
338.408	338.691	338.762	338.299	338.62	338.824	338.142	338.46	338.663
338.418	338.697	338.762	338.298	338.617	338.82	338.142	338.458	338.66
NaN	NaN	NaN	NaN	NaN	NaN	NaN	NaN
NaN	NaN	NaN	NaN	NaN	NaN	NaN	NaN
NaN	NaN	NaN	NaN	NaN	NaN	NaN	NaN
NaN	NaN	NaN	NaN	NaN	NaN	NaN	NaN
NaN	NaN	NaN	NaN	NaN	NaN	NaN	NaN
NaN	NaN	NaN	NaN	NaN	NaN	NaN	NaN
NaN	NaN	NaN	NaN	NaN	NaN	NaN	NaN
NaN	NaN	NaN	NaN	NaN	NaN	NaN	NaN
NaN	NaN	NaN	NaN	NaN	NaN	NaN	NaN
291.637	290.659	291.598	291.637	291.637	292.654	291.637	291.637	291.637
293.083	292.914	293.082	293.083	293.083	293.252	293.083	293.083	293.083
294.552	294.439	294.552	294.552	294.552	294.667	294.552	294.552	294.552
295.878	295.786	295.878	295.878	295.878	295.97	295.878	295.878	295.878
346.124	346.256	346.301	345.928	346.181	346.342	345.803	346.055	346.215
343.678	343.818	343.863	343.507	343.749	343.903	343.389	343.629	343.782
339.814	339.966	340.01	339.642	339.892	340.05	339.52	339.768	339.925
338.413	338.568	338.612	338.264	338.501	338.652	338.148	338.384	338.533
338.858	339.001	339.045	338.729	338.946	339.083	338.623	338.838	338.975
339.154	339.317	339.363	339.01	339.25	339.403	338.892	339.131	339.282
338.399	338.597	338.647	338.271	338.528	338.691	338.145	338.4	338.563
338.427	338.705	338.78	338.303	338.635	338.846	338.141	338.47	338.68
338.426	338.733	338.816	338.312	338.664	338.888	338.14	338.489	338.711
338.425	338.662	338.721	338.288	338.584	338.772	338.143	338.437	338.624
338.433	338.667	338.72	338.287	338.58	338.767	338.143	338.434	338.62
NaN	NaN	NaN	NaN	NaN	NaN	NaN	NaN
NaN	NaN	NaN	NaN	NaN	NaN	NaN	NaN
NaN	NaN	NaN	NaN	NaN	NaN	NaN	NaN
NaN	NaN	NaN	NaN	NaN	NaN	NaN	NaN
NaN	NaN	NaN	NaN	NaN	NaN	NaN	NaN
NaN	NaN	NaN	NaN	NaN	NaN	NaN	NaN
NaN	NaN	NaN	NaN	NaN	NaN	NaN	NaN
NaN	NaN	NaN	NaN	NaN	NaN	NaN	NaN
NaN	NaN	NaN	NaN	NaN	NaN	NaN	NaN
NaN	NaN	NaN	NaN	NaN	NaN	NaN	NaN
NaN	NaN	NaN	NaN	NaN	NaN	NaN	NaN
NaN	NaN	NaN	NaN	NaN	NaN	NaN	NaN
NaN	NaN	NaN	NaN	NaN	NaN	NaN	NaN
NaN	NaN	NaN	NaN	NaN	NaN	NaN	NaN
NaN	NaN	NaN	NaN	NaN	NaN	NaN	NaN
NaN	NaN	NaN	NaN	NaN	NaN	NaN	NaN
NaN	NaN	NaN	NaN	NaN	NaN	NaN	NaN
NaN	NaN	NaN	NaN	NaN	NaN	NaN	NaN
NaN	NaN	NaN	NaN	NaN	NaN	NaN	NaN
NaN	NaN	NaN	NaN	NaN	NaN	NaN	NaN
NaN	NaN	NaN	NaN	NaN	NaN	NaN	NaN
NaN	NaN	NaN	NaN	NaN	NaN	NaN	NaN
NaN	NaN	NaN	NaN	NaN	NaN	NaN	NaN
NaN	NaN	NaN	NaN	NaN	NaN	NaN	NaN
NaN	NaN	NaN	NaN	NaN	NaN	NaN	NaN
NaN	NaN	NaN	NaN	NaN	NaN	NaN	NaN
NaN	NaN	NaN	NaN	NaN	NaN	NaN	NaN
NaN	NaN	NaN	NaN	NaN	NaN	NaN	NaN
NaN	NaN	NaN	NaN	NaN	NaN	NaN	NaN
NaN	NaN	NaN	NaN	NaN	NaN	NaN	NaN
NaN	NaN	NaN	NaN	NaN	NaN	NaN	NaN
NaN	NaN	NaN	NaN	NaN	NaN	NaN	NaN
NaN	NaN	NaN	NaN	NaN	NaN	NaN	NaN
NaN	NaN	NaN	NaN	NaN	NaN	NaN	NaN
NaN	NaN	NaN	NaN	NaN	NaN	NaN	NaN
NaN	NaN	NaN	NaN	NaN	NaN	NaN	NaN
NaN	NaN	NaN	NaN	NaN	NaN	NaN	NaN
NaN	NaN	NaN	NaN	NaN	NaN	NaN	NaN
NaN	NaN	NaN	NaN	NaN	NaN	NaN	NaN
NaN	NaN	NaN	NaN	NaN	NaN	NaN	NaN
NaN	NaN	NaN	NaN	NaN	NaN	NaN	NaN
NaN	NaN	NaN	NaN	NaN	NaN	NaN	NaN
NaN	NaN	NaN	NaN	NaN	NaN	NaN	NaN
NaN	NaN	NaN	NaN	NaN	NaN	NaN	NaN
NaN	NaN	NaN	NaN	NaN	NaN	NaN	NaN
NaN	NaN	NaN	NaN	NaN	NaN	NaN	NaN
NaN	NaN	NaN	NaN	NaN	NaN	NaN	NaN
NaN	NaN	NaN	NaN	NaN	NaN	NaN	NaN
NaN	NaN	NaN	NaN	NaN	NaN	NaN	NaN
NaN	NaN	NaN	NaN	NaN	NaN	NaN	NaN
NaN	NaN	NaN	NaN	NaN	NaN	NaN	NaN
NaN	NaN	NaN	NaN	NaN	NaN	NaN	NaN
NaN	NaN	NaN	NaN	NaN	NaN	NaN	NaN
NaN	NaN	NaN	NaN	NaN	NaN	NaN	NaN
307.565	307.516	307.565	307.565	307.565	307.614	307.565	307.565	307.565
300.846	308.005	308.053	306.251	306.251	308.101	306.251	306.251	306.251
306.808	308.508	308.555	308.118	308.118	308.602	308.118	308.118	308.118
307.891	308.907	308.953	308.688	308.688	308.999	308.688	308.688	308.688
308.526	309.255	309.3	309.107	309.107	309.345	309.107	309.107	309.107
308.973	309.547	309.591	309.436	309.436	309.635	309.436	309.436	309.436
309.424	309.894	309.938	309.809	309.809	309.981	309.809	309.809	309.809
355.368	355.451	355.492	355.167	355.388	355.529	355.057	355.278	355.418
352.68	352.763	352.804	352.491	352.705	352.84	352.386	352.598	352.733
348.645	348.733	348.774	348.455	348.672	348.81	348.349	348.564	348.701
346.757	346.851	346.892	346.589	346.796	346.928	346.487	346.693	346.824
347.136	347.229	347.269	346.985	347.181	347.305	346.888	347.083	347.207
347.214	347.321	347.364	347.058	347.269	347.402	346.955	347.164	347.297
344.607	344.727	344.771	344.47	344.678	344.809	344.368	344.575	344.705
340.916	341.055	341.098	340.78	340.998	341.137	340.672	340.89	341.028
339.759	339.909	339.953	339.631	339.852	339.992	339.523	339.742	339.882
342.562	342.706	342.751	342.433	342.652	342.791	342.325	342.543	342.681
342.93	343.082	343.128	342.801	343.026	343.169	342.69	342.914	343.056
NaN	NaN	NaN	NaN	NaN	NaN	NaN	NaN
NaN	NaN	NaN	NaN	NaN	NaN	NaN	NaN
NaN	NaN	NaN	NaN	NaN	NaN	NaN	NaN
291.59	290.97	291.574	291.59	291.59	292.224	291.59	291.59	291.59
293.1	292.933	293.1	293.1	293.1	293.269	293.1	293.1	293.1
294.643	294.531	294.642	294.643	294.643	294.755	294.643	294.643	294.643
295.966	295.875	295.966	295.966	295.966	296.057	295.966	295.966	295.966
297.205	297.126	297.205	297.205	297.205	297.285	297.205	297.205	297.205
298.38	298.309	298.38	298.38	298.38	298.452	298.38	298.38	298.38
299.272	299.205	299.272	299.272	299.272	299.339	299.272	299.272	299.272
300.126	300.062	300.126	300.126	300.126	300.19	300.126	300.126	300.126
300.874	300.812	300.874	300.874	300.874	300.935	300.874	300.874	300.874
301.664	301.604	301.664	301.664	301.664	301.723	301.664	301.664	301.664
349.829	349.935	349.978	349.665	349.88	350.017	349.559	349.773	349.909
347.831	347.943	347.987	347.684	347.893	348.025	347.581	347.789	347.921
344.749	344.873	344.916	344.614	344.823	344.955	344.512	344.719	344.851
343.558	343.685	343.729	343.448	343.643	343.767	343.352	343.546	343.669
344.433	344.557	344.6	344.337	344.521	344.638	344.246	344.429	344.546
344.867	345.01	345.056	344.759	344.965	345.096	344.657	344.863	344.993
342.801	342.948	342.993	342.704	342.905	343.033	342.605	342.805	342.932
339.901	340.064	340.109	339.811	340.018	340.149	339.709	339.915	340.045
339.173	339.345	339.39	339.087	339.297	339.43	338.984	339.193	339.325
342.013	342.184	342.231	341.917	342.134	342.272	341.81	342.026	342.163
342.442	342.619	342.667	342.334	342.563	342.709	342.222	342.449	342.594
NaN	NaN	NaN	NaN	NaN	NaN	NaN	NaN
NaN	NaN	NaN	NaN	NaN	NaN	NaN	NaN
291.581	290.83	291.558	291.581	291.581	292.354	291.581	291.581	291.581
293.567	293.423	293.567	293.567	293.567	293.712	293.567	293.567	293.567
294.607	294.495	294.607	294.607	294.607	294.72	294.607	294.607	294.607
296.101	296.012	296.101	296.101	296.101	296.19	296.101	296.101	296.101
297.313	297.234	297.312	297.313	297.313	297.391	297.313	297.313	297.313
298.53	298.46	298.53	298.53	298.53	298.601	298.53	298.53	298.53
299.685	299.619	299.684	299.685	299.685	299.75	299.685	299.685	299.685
300.631	300.569	300.631	300.631	300.631	300.694	300.631	300.631	300.631
301.534	301.474	301.534	301.534	301.534	301.594	301.534	301.534	301.534
302.397	302.339	302.397	302.397	302.397	302.455	302.397	302.397	302.397
303.081	303.024	303.081	303.081	303.081	303.137	303.081	303.081	303.081
350.69	350.799	350.843	350.525	350.743	350.882	350.417	350.635	350.773
348.948	349.06	349.104	348.797	349.009	349.143	348.693	348.904	349.037
346.167	346.287	346.331	346.028	346.237	346.37	345.925	346.133	346.265
345.084	345.206	345.25	344.972	345.165	345.288	344.876	345.069	345.191
345.704	345.823	345.866	345.605	345.788	345.904	345.515	345.697	345.812
345.62	345.76	345.806	345.51	345.715	345.846	345.408	345.613	345.743
343.188	343.334	343.379	343.092	343.292	343.419	342.994	343.193	343.319
340.087	340.257	340.302	340.009	340.213	340.342	339.909	340.111	340.24
338.817	338.993	339.038	338.728	338.942	339.078	338.623	338.836	338.971
341.48	341.655	341.702	341.382	341.603	341.743	341.274	341.493	341.632
341.868	342.054	342.102	341.767	341.998	342.144	341.654	341.883	342.029
NaN	NaN	NaN	NaN	NaN	NaN	NaN	NaN
NaN	NaN	NaN	NaN	NaN	NaN	NaN	NaN
NaN	NaN	NaN	NaN	NaN	NaN	NaN	NaN
NaN	NaN	NaN	NaN	NaN	NaN	NaN	NaN
291.625	291.113	291.615	291.625	291.625	292.148	291.625	291.625	291.625
292.898	292.717	292.897	292.898	292.898	293.08	292.898	292.898	292.898
293.965	293.835	293.964	293.965	293.965	294.095	293.965	293.965	293.965
295.029	294.924	295.028	295.029	295.029	295.133	295.029	295.029	295.029
295.918	295.826	295.918	295.918	295.918	296.01	295.918	295.918	295.918
296.742	296.659	296.742	296.742	296.742	296.825	296.742	296.742	296.742
297.511	297.434	297.511	297.511	297.511	297.588	297.511	297.511	297.511
298.232	298.16	298.232	298.232	298.232	298.305	298.232	298.232	298.232
298.911	298.842	298.911	298.911	298.911	298.98	298.911	298.911	298.911
348.066	348.183	348.227	347.901	348.125	348.267	347.79	348.013	348.155
345.971	346.094	346.139	345.822	346.04	346.178	345.715	345.932	346.069
342.654	342.792	342.837	342.519	342.737	342.876	342.411	342.629	342.767
341.408	341.547	341.591	341.292	341.499	341.63	341.191	341.396	341.527
342.361	342.494	342.538	342.261	342.454	342.576	342.166	342.358	342.48
342.89	343.039	343.085	342.773	342.988	343.125	342.667	342.881	343.017
340.876	341.032	341.077	340.775	340.984	341.117	340.672	340.88	341.012
338.342	338.53	338.576	338.255	338.477	338.618	338.146	338.367	338.507
338.351	338.561	338.61	338.263	338.502	338.654	338.145	338.383	338.534
339.695	339.879	339.926	339.599	339.824	339.967	339.488	339.712	339.854
340	340.191	340.238	339.892	340.129	340.28	339.776	340.012	340.161
NaN	NaN	NaN	NaN	NaN	NaN	NaN	NaN
NaN	NaN	NaN	NaN	NaN	NaN	NaN	NaN
NaN	NaN	NaN	NaN	NaN	NaN	NaN	NaN
NaN	NaN	NaN	NaN	NaN	NaN	NaN	NaN
NaN	NaN	NaN	NaN	NaN	NaN	NaN	NaN
NaN	NaN	NaN	NaN	NaN	NaN	NaN	NaN
NaN	NaN	NaN	NaN	NaN	NaN	NaN	NaN
NaN	NaN	NaN	NaN	NaN	NaN	NaN	NaN
320.185	290.185	320.185	320.185	320.185	350.185	320.185	320.185	320.185
291.862	291.529	291.857	291.862	291.862	292.199	291.862	291.862	291.862
292.839	292.653	292.838	292.839	292.839	293.026	292.839	292.839	292.839
294.145	294.021	294.144	294.145	294.145	294.269	294.145	294.145	294.145
294.672	294.561	294.672	294.672	294.672	294.784	294.672	294.672	294.672
345.819	345.945	345.99	345.654	345.884	346.03	345.541	345.77	345.915
343.854	343.986	344.03	343.703	343.927	344.07	343.593	343.816	343.958
340.736	340.882	340.926	340.595	340.822	340.966	340.483	340.709	340.852
339.748	339.894	339.937	339.628	339.841	339.976	339.523	339.735	339.869
340.965	341.101	341.144	340.861	341.057	341.182	340.764	340.96	341.084
341.64	341.792	341.837	341.522	341.739	341.877	341.416	341.632	341.768
339.056	339.222	339.267	338.965	339.174	339.307	338.863	339.071	339.202
338.361	338.594	338.655	338.274	338.539	338.708	338.144	338.408	338.575
338.359	338.628	338.699	338.285	338.575	338.76	338.143	338.431	338.614
338.353	338.573	338.624	338.266	338.512	338.669	338.145	338.39	338.545
338.361	338.591	338.642	338.27	338.525	338.687	338.145	338.398	338.559
NaN	NaN	NaN	NaN	NaN	NaN	NaN	NaN
NaN	NaN	NaN	NaN	NaN	NaN	NaN	NaN
NaN	NaN	NaN	NaN	NaN	NaN	NaN	NaN
NaN	NaN	NaN	NaN	NaN	NaN	NaN	NaN
NaN	NaN	NaN	NaN	NaN	NaN	NaN	NaN
NaN	NaN	NaN	NaN	NaN	NaN	NaN	NaN
NaN	NaN	NaN	NaN	NaN	NaN	NaN	NaN
NaN	NaN	NaN	NaN	NaN	NaN	NaN	NaN
NaN	NaN	NaN	NaN	NaN	NaN	NaN	NaN
NaN	NaN	NaN	NaN	NaN	NaN	NaN	NaN
NaN	NaN	NaN	NaN	NaN	NaN	NaN	NaN
NaN	NaN	NaN	NaN	NaN	NaN	NaN	NaN
NaN	NaN	NaN	NaN	NaN	NaN	NaN	NaN
NaN	NaN	NaN	NaN	NaN	NaN	NaN	NaN
NaN	NaN	NaN	NaN	NaN	NaN	NaN	NaN
NaN	NaN	NaN	NaN	NaN	NaN	NaN	NaN
NaN	NaN	NaN	NaN	NaN	NaN	NaN	NaN
NaN	NaN	NaN	NaN	NaN	NaN	NaN	NaN
NaN	NaN	NaN	NaN	NaN	NaN	NaN	NaN
NaN	NaN	NaN	NaN	NaN	NaN	NaN	NaN
NaN	NaN	NaN	NaN	NaN	NaN	NaN	NaN
NaN	NaN	NaN	NaN	NaN	NaN	NaN	NaN
NaN	NaN	NaN	NaN	NaN	NaN	NaN	NaN
NaN	NaN	NaN	NaN	NaN	NaN	NaN	NaN
NaN	NaN	NaN	NaN	NaN	NaN	NaN	NaN
NaN	NaN	NaN	NaN	NaN	NaN	NaN	NaN
NaN	NaN	NaN	NaN	NaN	NaN	NaN	NaN
NaN	NaN	NaN	NaN	NaN	NaN	NaN	NaN
NaN	NaN	NaN	NaN	NaN	NaN	NaN	NaN
NaN	NaN	NaN	NaN	NaN	NaN	NaN	NaN
NaN	NaN	NaN	NaN	NaN	NaN	NaN	NaN
NaN	NaN	NaN	NaN	NaN	NaN	NaN	NaN
NaN	NaN	NaN	NaN	NaN	NaN	NaN	NaN
NaN	NaN	NaN	NaN	NaN	NaN	NaN	NaN
NaN	NaN	NaN	NaN	NaN	NaN	NaN	NaN
NaN	NaN	NaN	NaN	NaN	NaN	NaN	NaN
NaN	NaN	NaN	NaN	NaN	NaN	NaN	NaN
NaN	NaN	NaN	NaN	NaN	NaN	NaN	NaN
NaN	NaN	NaN	NaN	NaN	NaN	NaN	NaN
NaN	NaN	NaN	NaN	NaN	NaN	NaN	NaN
NaN	NaN	NaN	NaN	NaN	NaN	NaN	NaN
NaN	NaN	NaN	NaN	NaN	NaN	NaN	NaN
NaN	NaN	NaN	NaN	NaN	NaN	NaN	NaN
NaN	NaN	NaN	NaN	NaN	NaN	NaN	NaN
NaN	NaN	NaN	NaN	NaN	NaN	NaN	NaN
NaN	NaN	NaN	NaN	NaN	NaN	NaN	NaN
NaN	NaN	NaN	NaN	NaN	NaN	NaN	NaN
NaN	NaN	NaN	NaN	NaN	NaN	NaN	NaN
NaN	NaN	NaN	NaN	NaN	NaN	NaN	NaN
NaN	NaN	NaN	NaN	NaN	NaN	NaN	NaN
NaN	NaN	NaN	NaN	NaN	NaN	NaN	NaN
NaN	NaN	NaN	NaN	NaN	NaN	NaN	NaN
NaN	NaN	NaN	NaN	NaN	NaN	NaN	NaN
NaN	NaN	NaN	NaN	NaN	NaN	NaN	NaN
305.209	305.156	305.209	305.209	305.209	305.262	305.209	305.209	305.209
305.708	305.656	305.708	305.708	305.708	305.76	305.708	305.708	305.708
306.279	306.228	306.279	306.279	306.279	306.33	306.279	306.279	306.279
306.688	306.638	306.688	306.688	306.688	306.739	306.688	306.688	306.688
307.102	307.052	307.102	307.102	307.102	307.152	307.102	307.102	307.102
303.943	307.256	307.304	306.464	306.464	307.353	306.464	306.464	306.464
305.899	307.441	307.488	307.091	307.091	307.536	307.091	307.091	307.091
353.528	353.611	353.652	353.333	353.551	353.689	353.226	353.443	353.58
350.844	350.929	350.97	350.66	350.872	351.006	350.556	350.767	350.9
346.787	346.884	346.925	346.607	346.824	346.962	346.501	346.716	346.853
344.826	344.93	344.971	344.667	344.876	345.008	344.564	344.772	344.904
345.211	345.312	345.354	345.067	345.265	345.39	344.97	345.167	345.291
345.307	345.423	345.467	345.161	345.371	345.505	345.057	345.267	345.4
342.536	342.667	342.71	342.403	342.615	342.749	342.299	342.509	342.643
338.816	338.973	339.017	338.692	338.915	339.056	338.583	338.804	338.944
338.378	338.559	338.606	338.261	338.498	338.648	338.145	338.38	338.529
340.368	340.533	340.579	340.264	340.481	340.619	340.158	340.374	340.51
340.387	340.557	340.603	340.274	340.5	340.644	340.163	340.388	340.531
NaN	NaN	NaN	NaN	NaN	NaN	NaN	NaN
NaN	NaN	NaN	NaN	NaN	NaN	NaN	NaN
NaN	NaN	NaN	NaN	NaN	NaN	NaN	NaN
NaN	NaN	NaN	NaN	NaN	NaN	NaN	NaN
NaN	NaN	NaN	NaN	NaN	NaN	NaN	NaN
NaN	NaN	NaN	NaN	NaN	NaN	NaN	NaN
NaN	NaN	NaN	NaN	NaN	NaN	NaN	NaN
291.604	290.747	291.574	291.604	291.604	292.491	291.604	291.604	291.604
293.118	292.951	293.117	293.118	293.118	293.285	293.118	293.118	293.118
294.4	294.282	294.399	294.4	294.4	294.518	294.4	294.4	294.4
295.578	295.482	295.578	295.578	295.578	295.674	295.578	295.578	295.578
296.591	296.507	296.591	296.591	296.591	296.676	296.591	296.591	296.591
297.295	297.216	297.295	297.295	297.295	297.373	297.295	297.295	297.295
346.82	346.944	346.989	346.673	346.891	347.029	346.566	346.783	346.92
343.98	344.111	344.156	343.844	344.059	344.195	343.739	343.952	344.088
339.956	340.105	340.15	339.829	340.049	340.189	339.721	339.94	340.079
338.362	338.523	338.568	338.253	338.47	338.607	338.147	338.362	338.499
338.459	338.608	338.652	338.365	338.564	338.69	338.267	338.465	338.59
338.713	338.878	338.923	338.613	338.827	338.963	338.508	338.721	338.856
338.356	338.57	338.626	338.267	338.516	338.674	338.145	338.392	338.549
338.35	338.68	338.766	338.302	338.631	338.84	338.141	338.468	338.675
338.337	338.718	338.816	338.315	338.672	338.899	338.14	338.494	338.72
338.342	338.625	338.696	338.285	338.574	338.758	338.143	338.43	338.613
338.34	338.626	338.696	338.284	338.572	338.756	338.143	338.429	338.611
NaN	NaN	NaN	NaN	NaN	NaN	NaN	NaN
NaN	NaN	NaN	NaN	NaN	NaN	NaN	NaN
NaN	NaN	NaN	NaN	NaN	NaN	NaN	NaN
NaN	NaN	NaN	NaN	NaN	NaN	NaN	NaN
NaN	NaN	NaN	NaN	NaN	NaN	NaN	NaN
NaN	NaN	NaN	NaN	NaN	NaN	NaN	NaN
NaN	NaN	NaN	NaN	NaN	NaN	NaN	NaN
NaN	NaN	NaN	NaN	NaN	NaN	NaN	NaN
NaN	NaN	NaN	NaN	NaN	NaN	NaN	NaN
NaN	NaN	NaN	NaN	NaN	NaN	NaN	NaN
NaN	NaN	NaN	NaN	NaN	NaN	NaN	NaN
NaN	NaN	NaN	NaN	NaN	NaN	NaN	NaN
NaN	NaN	NaN	NaN	NaN	NaN	NaN	NaN
342.253	342.4	342.446	342.118	342.343	342.486	342.007	342.231	342.373
339.538	339.693	339.737	339.412	339.635	339.777	339.303	339.525	339.665
338.393	338.613	338.671	338.278	338.55	338.723	338.144	338.415	338.587
338.368	338.623	338.695	338.285	338.574	338.758	338.143	338.43	338.613
338.341	338.57	338.636	338.271	338.529	338.693	338.145	338.401	338.564
338.359	338.608	338.674	338.279	338.555	338.731	338.144	338.418	338.593
338.354	338.675	338.763	338.302	338.629	338.838	338.141	338.467	338.673
338.339	338.825	338.951	338.347	338.781	339.058	338.135	338.565	338.84
338.32	338.876	339.017	338.362	338.834	339.135	338.132	338.6	338.898
338.342	338.745	338.849	338.322	338.698	338.937	338.139	338.511	338.749
338.346	338.748	338.848	338.321	338.695	338.933	338.139	338.509	338.745
NaN	NaN	NaN	NaN	NaN	NaN	NaN	NaN
NaN	NaN	NaN	NaN	NaN	NaN	NaN	NaN
NaN	NaN	NaN	NaN	NaN	NaN	NaN	NaN
NaN	NaN	NaN	NaN	NaN	NaN	NaN	NaN
NaN	NaN	NaN	NaN	NaN	NaN	NaN	NaN
NaN	NaN	NaN	NaN	NaN	NaN	NaN	NaN
NaN	NaN	NaN	NaN	NaN	NaN	NaN	NaN
NaN	NaN	NaN	NaN	NaN	NaN	NaN	NaN
NaN	NaN	NaN	NaN	NaN	NaN	NaN	NaN
NaN	NaN	NaN	NaN	NaN	NaN	NaN	NaN
NaN	NaN	NaN	NaN	NaN	NaN	NaN	NaN
NaN	NaN	NaN	NaN	NaN	NaN	NaN	NaN
NaN	NaN	NaN	NaN	NaN	NaN	NaN	NaN
338.423	338.628	338.686	338.28	338.56	338.738	338.144	338.421	338.597
338.407	338.683	338.763	338.3	338.625	338.832	338.142	338.464	338.669
338.454	338.891	339.013	338.359	338.823	339.119	338.133	338.592	338.885
338.406	338.917	339.059	338.371	338.864	339.179	338.131	338.619	338.931
338.359	338.798	338.924	338.341	338.761	339.029	338.136	338.552	338.818
338.371	338.842	338.963	338.348	338.787	339.067	338.135	338.569	338.846
338.29	338.981	339.139	338.389	338.928	339.272	338.127	338.66	339.001
338.141	339.516	339.764	338.517	339.405	339.977	338.089	338.964	339.526
338.063	339.81	340.096	338.656	339.68	340.341	338.164	339.171	339.82
338.184	339.183	339.384	338.441	339.118	339.553	338.114	338.782	339.211
338.182	339.229	339.435	338.451	339.156	339.609	338.111	338.806	339.252
NaN	NaN	NaN	NaN	NaN	NaN	NaN	NaN
NaN	NaN	NaN	NaN	NaN	NaN	NaN	NaN
NaN	NaN	NaN	NaN	NaN	NaN	NaN	NaN
NaN	NaN	NaN	NaN	NaN	NaN	NaN	NaN
NaN	NaN	NaN	NaN	NaN	NaN	NaN	NaN
NaN	NaN	NaN	NaN	NaN	NaN	NaN	NaN
NaN	NaN	NaN	NaN	NaN	NaN	NaN	NaN
NaN	NaN	NaN	NaN	NaN	NaN	NaN	NaN
NaN	NaN	NaN	NaN	NaN	NaN	NaN	NaN
NaN	NaN	NaN	NaN	NaN	NaN	NaN	NaN
NaN	NaN	NaN	NaN	NaN	NaN	NaN	NaN
NaN	NaN	NaN	NaN	NaN	NaN	NaN	NaN
NaN	NaN	NaN	NaN	NaN	NaN	NaN	NaN
338.511	338.936	339.059	338.367	338.854	339.165	338.131	338.612	338.92
338.497	338.999	339.144	338.388	338.925	339.268	338.127	338.658	338.997
338.513	339.219	339.411	338.446	339.134	339.576	338.113	338.792	339.227
338.421	339.106	339.301	338.426	339.059	339.465	338.119	338.744	339.145
338.362	338.873	339.031	338.368	338.853	339.163	338.131	338.612	338.919
338.433	338.974	339.128	338.386	338.919	339.26	338.128	338.654	338.991
338.407	339.023	339.201	338.404	338.981	339.35	338.124	338.694	339.059
338.398	339.254	339.486	338.465	339.205	339.68	338.107	338.837	339.306
338.393	339.299	339.54	338.477	339.248	339.743	338.104	338.864	339.353
338.452	339.104	339.285	338.42	339.041	339.439	338.12	338.732	339.125
338.506	339.13	339.3	338.421	339.046	339.446	338.119	338.735	339.13
NaN	NaN	NaN	NaN	NaN	NaN	NaN	NaN
NaN	NaN	NaN	NaN	NaN	NaN	NaN	NaN
NaN	NaN	NaN	NaN	NaN	NaN	NaN	NaN
NaN	NaN	NaN	NaN	NaN	NaN	NaN	NaN
NaN	NaN	NaN	NaN	NaN	NaN	NaN	NaN
NaN	NaN	NaN	NaN	NaN	NaN	NaN	NaN
NaN	NaN	NaN	NaN	NaN	NaN	NaN	NaN
NaN	NaN	NaN	NaN	NaN	NaN	NaN	NaN
NaN	NaN	NaN	NaN	NaN	NaN	NaN	NaN
NaN	NaN	NaN	NaN	NaN	NaN	NaN	NaN
NaN	NaN	NaN	NaN	NaN	NaN	NaN	NaN
NaN	NaN	NaN	NaN	NaN	NaN	NaN	NaN
NaN	NaN	NaN	NaN	NaN	NaN	NaN	NaN
NaN	NaN	NaN	NaN	NaN	NaN	NaN	NaN
NaN	NaN	NaN	NaN	NaN	NaN	NaN	NaN
NaN	NaN	NaN	NaN	NaN	NaN	NaN	NaN
NaN	NaN	NaN	NaN	NaN	NaN	NaN	NaN
NaN	NaN	NaN	NaN	NaN	NaN	NaN	NaN
NaN	NaN	NaN	NaN	NaN	NaN	NaN	NaN
NaN	NaN	NaN	NaN	NaN	NaN	NaN	NaN
NaN	NaN	NaN	NaN	NaN	NaN	NaN	NaN
NaN	NaN	NaN	NaN	NaN	NaN	NaN	NaN
NaN	NaN	NaN	NaN	NaN	NaN	NaN	NaN
NaN	NaN	NaN	NaN	NaN	NaN	NaN	NaN
NaN	NaN	NaN	NaN	NaN	NaN	NaN	NaN
NaN	NaN	NaN	NaN	NaN	NaN	NaN	NaN
NaN	NaN	NaN	NaN	NaN	NaN	NaN	NaN
NaN	NaN	NaN	NaN	NaN	NaN	NaN	NaN
NaN	NaN	NaN	NaN	NaN	NaN	NaN	NaN
NaN	NaN	NaN	NaN	NaN	NaN	NaN	NaN
NaN	NaN	NaN	NaN	NaN	NaN	NaN	NaN
NaN	NaN	NaN	NaN	NaN	NaN	NaN	NaN
NaN	NaN	NaN	NaN	NaN	NaN	NaN	NaN
NaN	NaN	NaN	NaN	NaN	NaN	NaN	NaN
NaN	NaN	NaN	NaN	NaN	NaN	NaN	NaN
NaN	NaN	NaN	NaN	NaN	NaN	NaN	NaN
NaN	NaN	NaN	NaN	NaN	NaN	NaN	NaN
NaN	NaN	NaN	NaN	NaN	NaN	NaN	NaN
NaN	NaN	NaN	NaN	NaN	NaN	NaN	NaN
NaN	NaN	NaN	NaN	NaN	NaN	NaN	NaN
NaN	NaN	NaN	NaN	NaN	NaN	NaN	NaN
NaN	NaN	NaN	NaN	NaN	NaN	NaN	NaN
NaN	NaN	NaN	NaN	NaN	NaN	NaN	NaN
NaN	NaN	NaN	NaN	NaN	NaN	NaN	NaN
NaN	NaN	NaN	NaN	NaN	NaN	NaN	NaN
NaN	NaN	NaN	NaN	NaN	NaN	NaN	NaN
NaN	NaN	NaN	NaN	NaN	NaN	NaN	NaN
NaN	NaN	NaN	NaN	NaN	NaN	NaN	NaN
NaN	NaN	NaN	NaN	NaN	NaN	NaN	NaN
NaN	NaN	NaN	NaN	NaN	NaN	NaN	NaN
NaN	NaN	NaN	NaN	NaN	NaN	NaN	NaN
NaN	NaN	NaN	NaN	NaN	NaN	NaN	NaN
NaN	NaN	NaN	NaN	NaN	NaN	NaN	NaN
NaN	NaN	NaN	NaN	NaN	NaN	NaN	NaN
NaN	NaN	NaN	NaN	NaN	NaN	NaN	NaN
NaN	NaN	NaN	NaN	NaN	NaN	NaN	NaN
291.626	291.103	291.615	291.626	291.626	292.161	291.626	291.626	291.626
292.422	292.196	292.42	292.422	292.422	292.649	292.422	292.422	292.422
293.291	293.135	293.291	293.291	293.291	293.449	293.291	293.291	293.291
294.092	293.966	294.092	294.092	294.092	294.218	294.092	294.092	294.092
294.74	294.63	294.739	294.74	294.74	294.85	294.74	294.74	294.74
345.967	346.048	346.087	345.721	345.966	346.122	345.6	345.844	345.999
343.589	343.681	343.72	343.363	343.603	343.756	343.245	343.484	343.636
339.984	340.093	340.134	339.764	340.013	340.171	339.642	339.889	340.046
338.436	338.554	338.595	338.245	338.482	338.632	338.128	338.364	338.513
339.193	339.309	339.35	339.027	339.247	339.387	338.919	339.138	339.277
339.514	339.647	339.69	339.332	339.575	339.729	339.213	339.454	339.607
338.451	338.617	338.664	338.274	338.539	338.707	338.144	338.407	338.574
338.479	338.731	338.804	338.308	338.651	338.869	338.141	338.481	338.697
338.49	338.781	338.864	338.322	338.698	338.938	338.139	338.512	338.749
338.475	338.702	338.764	338.297	338.616	338.818	338.142	338.458	338.659
338.499	338.728	338.789	338.302	338.632	338.843	338.141	338.468	338.677
NaN	NaN	NaN	NaN	NaN	NaN	NaN	NaN
NaN	NaN	NaN	NaN	NaN	NaN	NaN	NaN
NaN	NaN	NaN	NaN	NaN	NaN	NaN	NaN
NaN	NaN	NaN	NaN	NaN	NaN	NaN	NaN
NaN	NaN	NaN	NaN	NaN	NaN	NaN	NaN
NaN	NaN	NaN	NaN	NaN	NaN	NaN	NaN
NaN	NaN	NaN	NaN	NaN	NaN	NaN	NaN
NaN	NaN	NaN	NaN	NaN	NaN	NaN	NaN
NaN	NaN	NaN	NaN	NaN	NaN	NaN	NaN
NaN	NaN	NaN	NaN	NaN	NaN	NaN	NaN
NaN	NaN	NaN	NaN	NaN	NaN	NaN	NaN
NaN	NaN	NaN	NaN	NaN	NaN	NaN	NaN
NaN	NaN	NaN	NaN	NaN	NaN	NaN	NaN
340.625	340.757	340.801	340.415	340.675	340.84	340.288	340.546	340.71
338.524	338.665	338.709	338.328	338.585	338.748	338.202	338.457	338.619
338.48	338.705	338.769	338.299	338.621	338.825	338.142	338.461	338.664
338.477	338.717	338.789	338.305	338.639	338.852	338.141	338.473	338.684
338.402	338.619	338.683	338.281	338.56	338.738	338.144	338.421	338.598
338.453	338.693	338.758	338.297	338.614	338.816	338.142	338.456	338.657
338.47	338.785	338.874	338.325	338.708	338.952	338.138	338.518	338.759
338.514	339.002	339.133	338.384	338.91	339.246	338.128	338.648	338.981
338.515	339.109	339.259	338.412	339.008	339.389	338.122	338.711	339.088
338.503	338.944	339.058	338.366	338.85	339.158	338.132	338.609	338.915
338.511	338.967	339.082	338.371	338.866	339.182	338.131	338.62	338.933
NaN	NaN	NaN	NaN	NaN	NaN	NaN	NaN
NaN	NaN	NaN	NaN	NaN	NaN	NaN	NaN
NaN	NaN	NaN	NaN	NaN	NaN	NaN	NaN
NaN	NaN	NaN	NaN	NaN	NaN	NaN	NaN
NaN	NaN	NaN	NaN	NaN	NaN	NaN	NaN
NaN	NaN	NaN	NaN	NaN	NaN	NaN	NaN
NaN	NaN	NaN	NaN	NaN	NaN	NaN	NaN
NaN	NaN	NaN	NaN	NaN	NaN	NaN	NaN
NaN	NaN	NaN	NaN	NaN	NaN	NaN	NaN
NaN	NaN	NaN	NaN	NaN	NaN	NaN	NaN
NaN	NaN	NaN	NaN	NaN	NaN	NaN	NaN
NaN	NaN	NaN	NaN	NaN	NaN	NaN	NaN
NaN	NaN	NaN	NaN	NaN	NaN	NaN	NaN
338.475	338.67	338.721	338.287	338.58	338.767	338.143	338.434	338.619
338.487	338.737	338.807	338.308	338.651	338.869	338.141	338.481	338.697
338.517	338.897	339.001	338.353	338.804	339.092	338.134	338.58	338.865
338.503	338.922	339.041	338.364	338.841	339.145	338.132	338.604	338.905
338.413	338.779	338.885	338.33	338.725	338.976	338.138	338.529	338.778
338.475	338.883	338.991	338.352	338.799	339.085	338.134	338.577	338.859
338.456	338.977	339.112	338.38	338.897	339.228	338.129	338.64	338.967
338.524	339.3	339.489	338.46	339.186	339.651	338.109	338.825	339.284
338.378	339.311	339.515	338.467	339.212	339.69	338.107	338.841	339.313
338.447	339.152	339.309	338.421	339.045	339.446	338.119	338.735	339.13
338.576	339.272	339.427	338.442	339.124	339.562	338.114	338.785	339.217
NaN	NaN	NaN	NaN	NaN	NaN	NaN	NaN
NaN	NaN	NaN	NaN	NaN	NaN	NaN	NaN
NaN	NaN	NaN	NaN	NaN	NaN	NaN	NaN
NaN	NaN	NaN	NaN	NaN	NaN	NaN	NaN
NaN	NaN	NaN	NaN	NaN	NaN	NaN	NaN
NaN	NaN	NaN	NaN	NaN	NaN	NaN	NaN
NaN	NaN	NaN	NaN	NaN	NaN	NaN	NaN
NaN	NaN	NaN	NaN	NaN	NaN	NaN	NaN
NaN	NaN	NaN	NaN	NaN	NaN	NaN	NaN
NaN	NaN	NaN	NaN	NaN	NaN	NaN	NaN
NaN	NaN	NaN	NaN	NaN	NaN	NaN	NaN
NaN	NaN	NaN	NaN	NaN	NaN	NaN	NaN
NaN	NaN	NaN	NaN	NaN	NaN	NaN	NaN
338.564	338.787	338.848	338.315	338.674	338.903	338.14	338.496	338.723
338.566	338.855	338.936	338.337	338.747	339.009	338.137	338.543	338.802
338.683	339.119	339.242	338.404	338.981	339.351	338.124	338.694	339.059
338.62	339.1	339.238	338.406	338.987	339.359	338.123	338.698	339.065
338.489	338.912	339.035	338.363	338.838	339.141	338.132	338.602	338.902
338.592	339.071	339.199	338.396	338.953	339.31	338.126	338.676	339.029
338.639	339.255	339.417	338.442	339.122	339.558	338.114	338.784	339.214
338.728	339.698	339.925	338.542	339.504	340.124	338.079	339.026	339.635
338.736	339.854	340.104	338.574	339.637	340.323	338.064	339.108	339.782
338.642	339.416	339.599	338.478	339.257	339.759	338.103	338.87	339.364
338.661	339.455	339.633	338.482	339.277	339.79	338.101	338.883	339.386
NaN	NaN	NaN	NaN	NaN	NaN	NaN	NaN
NaN	NaN	NaN	NaN	NaN	NaN	NaN	NaN
NaN	NaN	NaN	NaN	NaN	NaN	NaN	NaN
NaN	NaN	NaN	NaN	NaN	NaN	NaN	NaN
NaN	NaN	NaN	NaN	NaN	NaN	NaN	NaN
NaN	NaN	NaN	NaN	NaN	NaN	NaN	NaN
NaN	NaN	NaN	NaN	NaN	NaN	NaN	NaN
NaN	NaN	NaN	NaN	NaN	NaN	NaN	NaN
NaN	NaN	NaN	NaN	NaN	NaN	NaN	NaN
NaN	NaN	NaN	NaN	NaN	NaN	NaN	NaN
NaN	NaN	NaN	NaN	NaN	NaN	NaN	NaN
NaN	NaN	NaN	NaN	NaN	NaN	NaN	NaN
NaN	NaN	NaN	NaN	NaN	NaN	NaN	NaN
338.637	338.896	338.972	338.343	338.769	339.041	338.136	338.557	338.826
338.641	338.95	339.042	338.36	338.826	339.125	338.133	338.595	338.89
338.663	339.13	339.261	338.409	338.999	339.376	338.123	338.705	339.078
338.621	339.148	339.297	338.419	339.034	339.428	338.12	338.728	339.117
338.527	338.99	339.126	338.384	338.908	339.244	338.128	338.647	338.979
338.655	339.183	339.324	338.422	339.047	339.448	338.119	338.736	339.132
338.665	339.33	339.503	338.46	339.187	339.654	338.109	338.826	339.286
338.742	339.803	340.046	338.564	339.594	340.258	338.069	339.081	339.734
338.876	340.101	340.367	338.699	339.854	340.601	338.146	339.279	340.012
338.831	339.652	339.848	338.523	339.434	340.022	338.086	338.981	339.559
338.948	339.726	339.912	338.531	339.471	340.079	338.082	339.004	339.6
NaN	NaN	NaN	NaN	NaN	NaN	NaN	NaN
NaN	NaN	NaN	NaN	NaN	NaN	NaN	NaN
NaN	NaN	NaN	NaN	NaN	NaN	NaN	NaN
NaN	NaN	NaN	NaN	NaN	NaN	NaN	NaN
NaN	NaN	NaN	NaN	NaN	NaN	NaN	NaN
NaN	NaN	NaN	NaN	NaN	NaN	NaN	NaN
NaN	NaN	NaN	NaN	NaN	NaN	NaN	NaN
NaN	NaN	NaN	NaN	NaN	NaN	NaN	NaN
NaN	NaN	NaN	NaN	NaN	NaN	NaN	NaN
NaN	NaN	NaN	NaN	NaN	NaN	NaN	NaN
NaN	NaN	NaN	NaN	NaN	NaN	NaN	NaN
NaN	NaN	NaN	NaN	NaN	NaN	NaN	NaN
NaN	NaN	NaN	NaN	NaN	NaN	NaN	NaN
NaN	NaN	NaN	NaN	NaN	NaN	NaN	NaN
NaN	NaN	NaN	NaN	NaN	NaN	NaN	NaN
NaN	NaN	NaN	NaN	NaN	NaN	NaN	NaN
NaN	NaN	NaN	NaN	NaN	NaN	NaN	NaN
NaN	NaN	NaN	NaN	NaN	NaN	NaN	NaN
NaN	NaN	NaN	NaN	NaN	NaN	NaN	NaN
NaN	NaN	NaN	NaN	NaN	NaN	NaN	NaN
NaN	NaN	NaN	NaN	NaN	NaN	NaN	NaN
NaN	NaN	NaN	NaN	NaN	NaN	NaN	NaN
NaN	NaN	NaN	NaN	NaN	NaN	NaN	NaN
NaN	NaN	NaN	NaN	NaN	NaN	NaN	NaN
NaN	NaN	NaN	NaN	NaN	NaN	NaN	NaN
NaN	NaN	NaN	NaN	NaN	NaN	NaN	NaN
NaN	NaN	NaN	NaN	NaN	NaN	NaN	NaN
NaN	NaN	NaN	NaN	NaN	NaN	NaN	NaN
NaN	NaN	NaN	NaN	NaN	NaN	NaN	NaN
NaN	NaN	NaN	NaN	NaN	NaN	NaN	NaN
NaN	NaN	NaN	NaN	NaN	NaN	NaN	NaN
NaN	NaN	NaN	NaN	NaN	NaN	NaN	NaN
NaN	NaN	NaN	NaN	NaN	NaN	NaN	NaN
NaN	NaN	NaN	NaN	NaN	NaN	NaN	NaN
NaN	NaN	NaN	NaN	NaN	NaN	NaN	NaN
NaN	NaN	NaN	NaN	NaN	NaN	NaN	NaN
NaN	NaN	NaN	NaN	NaN	NaN	NaN	NaN
NaN	NaN	NaN	NaN	NaN	NaN	NaN	NaN
NaN	NaN	NaN	NaN	NaN	NaN	NaN	NaN
NaN	NaN	NaN	NaN	NaN	NaN	NaN	NaN
NaN	NaN	NaN	NaN	NaN	NaN	NaN	NaN
NaN	NaN	NaN	NaN	NaN	NaN	NaN	NaN
NaN	NaN	NaN	NaN	NaN	NaN	NaN	NaN
NaN	NaN	NaN	NaN	NaN	NaN	NaN	NaN
NaN	NaN	NaN	NaN	NaN	NaN	NaN	NaN
NaN	NaN	NaN	NaN	NaN	NaN	NaN	NaN
NaN	NaN	NaN	NaN	NaN	NaN	NaN	NaN
NaN	NaN	NaN	NaN	NaN	NaN	NaN	NaN
NaN	NaN	NaN	NaN	NaN	NaN	NaN	NaN
NaN	NaN	NaN	NaN	NaN	NaN	NaN	NaN
NaN	NaN	NaN	NaN	NaN	NaN	NaN	NaN
NaN	NaN	NaN	NaN	NaN	NaN	NaN	NaN
NaN	NaN	NaN	NaN	NaN	NaN	NaN	NaN
NaN	NaN	NaN	NaN	NaN	NaN	NaN	NaN
NaN	NaN	NaN	NaN	NaN	NaN	NaN	NaN
NaN	NaN	NaN	NaN	NaN	NaN	NaN	NaN
NaN	NaN	NaN	NaN	NaN	NaN	NaN	NaN
NaN	NaN	NaN	NaN	NaN	NaN	NaN	NaN
NaN	NaN	NaN	NaN	NaN	NaN	NaN	NaN
NaN	NaN	NaN	NaN	NaN	NaN	NaN	NaN
NaN	NaN	NaN	NaN	NaN	NaN	NaN	NaN
340.953	341.067	341.109	340.66	340.958	341.147	340.514	340.81	340.998
338.593	338.723	338.766	338.296	338.608	338.806	338.144	338.453	338.65
338.691	338.904	338.973	338.342	338.766	339.036	338.136	338.555	338.823
338.681	338.938	339.021	338.354	338.807	339.096	338.134	338.582	338.868
338.602	338.831	338.905	338.329	338.722	338.972	338.138	338.527	338.775
338.647	338.886	338.958	338.339	338.757	339.023	338.136	338.549	338.813
338.716	339.041	339.138	338.379	338.895	339.224	338.129	338.639	338.964
338.897	339.445	339.592	338.473	339.234	339.723	338.105	338.856	339.338
338.937	339.6	339.769	338.508	339.367	339.919	338.093	338.939	339.484
338.751	339.198	339.321	338.419	339.036	339.431	338.12	338.729	339.119
338.737	339.197	339.322	338.418	339.037	339.434	338.12	338.73	339.121
NaN	NaN	NaN	NaN	NaN	NaN	NaN	NaN
NaN	NaN	NaN	NaN	NaN	NaN	NaN	NaN
NaN	NaN	NaN	NaN	NaN	NaN	NaN	NaN
NaN	NaN	NaN	NaN	NaN	NaN	NaN	NaN
NaN	NaN	NaN	NaN	NaN	NaN	NaN	NaN
NaN	NaN	NaN	NaN	NaN	NaN	NaN	NaN
NaN	NaN	NaN	NaN	NaN	NaN	NaN	NaN
NaN	NaN	NaN	NaN	NaN	NaN	NaN	NaN
NaN	NaN	NaN	NaN	NaN	NaN	NaN	NaN
NaN	NaN	NaN	NaN	NaN	NaN	NaN	NaN
NaN	NaN	NaN	NaN	NaN	NaN	NaN	NaN
NaN	NaN	NaN	NaN	NaN	NaN	NaN	NaN
NaN	NaN	NaN	NaN	NaN	NaN	NaN	NaN
338.558	338.744	338.797	338.303	338.634	338.845	338.141	338.47	338.679
338.585	338.827	338.9	338.328	338.718	338.967	338.138	338.524	338.77
338.677	339.048	339.16	338.386	338.919	339.26	338.128	338.654	338.991
338.637	339.064	339.194	338.396	338.952	339.308	338.126	338.676	339.027
338.541	338.911	339.027	338.361	338.829	339.128	338.133	338.597	338.893
338.597	339.004	339.122	338.379	338.895	339.225	338.129	338.639	338.965
338.647	339.182	339.333	338.425	339.058	339.464	338.119	338.744	339.144
338.751	339.615	339.831	338.525	339.435	340.02	338.086	338.982	339.558
338.752	339.745	339.983	338.553	339.549	340.191	338.074	339.053	339.685
338.62	339.304	339.477	338.455	339.169	339.627	338.11	338.814	339.266
338.643	339.343	339.512	338.46	339.191	339.661	338.108	338.828	339.29
NaN	NaN	NaN	NaN	NaN	NaN	NaN	NaN
NaN	NaN	NaN	NaN	NaN	NaN	NaN	NaN
NaN	NaN	NaN	NaN	NaN	NaN	NaN	NaN
NaN	NaN	NaN	NaN	NaN	NaN	NaN	NaN
NaN	NaN	NaN	NaN	NaN	NaN	NaN	NaN
NaN	NaN	NaN	NaN	NaN	NaN	NaN	NaN
NaN	NaN	NaN	NaN	NaN	NaN	NaN	NaN
NaN	NaN	NaN	NaN	NaN	NaN	NaN	NaN
NaN	NaN	NaN	NaN	NaN	NaN	NaN	NaN
NaN	NaN	NaN	NaN	NaN	NaN	NaN	NaN
NaN	NaN	NaN	NaN	NaN	NaN	NaN	NaN
NaN	NaN	NaN	NaN	NaN	NaN	NaN	NaN
NaN	NaN	NaN	NaN	NaN	NaN	NaN	NaN
338.662	338.959	339.051	338.361	338.833	339.134	338.132	338.598	338.896
338.668	339.032	339.145	338.383	338.908	339.244	338.128	338.647	338.979
338.765	339.301	339.459	338.45	339.149	339.597	338.112	338.801	339.244
338.656	339.227	339.396	338.44	339.112	339.542	338.115	338.778	339.203
338.528	338.993	339.138	338.387	338.921	339.262	338.128	338.655	338.993
338.623	339.129	339.273	338.412	339.014	339.399	338.122	338.715	339.095
338.619	339.24	339.414	338.444	339.126	339.564	338.114	338.787	339.219
338.678	339.569	339.799	338.521	339.419	339.997	338.088	338.972	339.541
338.73	339.801	340.061	338.569	339.614	340.288	338.067	339.094	339.756
338.718	339.468	339.662	338.491	339.307	339.832	338.099	338.901	339.418
338.815	339.555	339.744	338.503	339.359	339.911	338.094	338.934	339.476
NaN	NaN	NaN	NaN	NaN	NaN	NaN	NaN
NaN	NaN	NaN	NaN	NaN	NaN	NaN	NaN
NaN	NaN	NaN	NaN	NaN	NaN	NaN	NaN
NaN	NaN	NaN	NaN	NaN	NaN	NaN	NaN
NaN	NaN	NaN	NaN	NaN	NaN	NaN	NaN
NaN	NaN	NaN	NaN	NaN	NaN	NaN	NaN
NaN	NaN	NaN	NaN	NaN	NaN	NaN	NaN
NaN	NaN	NaN	NaN	NaN	NaN	NaN	NaN
NaN	NaN	NaN	NaN	NaN	NaN	NaN	NaN
NaN	NaN	NaN	NaN	NaN	NaN	NaN	NaN
NaN	NaN	NaN	NaN	NaN	NaN	NaN	NaN
NaN	NaN	NaN	NaN	NaN	NaN	NaN	NaN
NaN	NaN	NaN	NaN	NaN	NaN	NaN	NaN
338.796	339.193	339.322	338.419	339.039	339.437	338.12	338.731	339.123
338.816	339.297	339.451	338.447	339.141	339.587	338.112	338.797	339.236
338.987	339.707	339.92	338.538	339.492	340.107	338.08	339.018	339.622
338.803	339.525	339.744	338.51	339.377	339.934	338.092	338.946	339.495
338.604	339.153	339.333	338.43	339.074	339.487	338.117	338.754	339.162
338.721	339.292	339.468	338.453	339.165	339.621	338.111	338.811	339.261
338.665	339.288	339.48	338.458	339.181	339.645	338.109	338.822	339.279
338.778	339.72	339.986	338.557	339.566	340.216	338.072	339.064	339.703
338.827	339.934	340.232	338.601	339.749	340.49	338.05	339.177	339.905
338.757	339.501	339.718	338.503	339.356	339.905	338.094	338.932	339.472
338.841	339.584	339.797	338.515	339.407	339.983	338.089	338.964	339.529
NaN	NaN	NaN	NaN	NaN	NaN	NaN	NaN
NaN	NaN	NaN	NaN	NaN	NaN	NaN	NaN
NaN	NaN	NaN	NaN	NaN	NaN	NaN	NaN
NaN	NaN	NaN	NaN	NaN	NaN	NaN	NaN
NaN	NaN	NaN	NaN	NaN	NaN	NaN	NaN
NaN	NaN	NaN	NaN	NaN	NaN	NaN	NaN
NaN	NaN	NaN	NaN	NaN	NaN	NaN	NaN
NaN	NaN	NaN	NaN	NaN	NaN	NaN	NaN
NaN	NaN	NaN	NaN	NaN	NaN	NaN	NaN
NaN	NaN	NaN	NaN	NaN	NaN	NaN	NaN
NaN	NaN	NaN	NaN	NaN	NaN	NaN	NaN
NaN	NaN	NaN	NaN	NaN	NaN	NaN	NaN
NaN	NaN	NaN	NaN	NaN	NaN	NaN	NaN
338.631	338.912	339.009	338.353	338.805	339.093	338.134	338.58	338.866
338.627	338.97	339.084	338.371	338.867	339.184	338.131	338.621	338.934
338.657	339.151	339.302	338.419	339.038	339.434	338.12	338.73	339.121
338.59	339.142	339.31	338.423	339.051	339.453	338.119	338.739	339.136
338.546	339.025	339.177	338.396	338.952	339.307	338.126	338.675	339.027
338.653	339.183	339.338	338.426	339.063	339.472	338.118	338.747	339.15
338.587	339.244	339.424	338.446	339.137	339.58	338.113	338.794	339.23
338.689	339.638	339.877	338.534	339.476	340.084	338.082	339.008	339.605
338.727	339.811	340.069	338.569	339.617	340.294	338.066	339.096	339.76
338.733	339.588	339.795	338.515	339.403	339.976	338.089	338.961	339.524
338.893	339.734	339.938	338.537	339.497	340.119	338.08	339.02	339.629
NaN	NaN	NaN	NaN	NaN	NaN	NaN	NaN
NaN	NaN	NaN	NaN	NaN	NaN	NaN	NaN
NaN	NaN	NaN	NaN	NaN	NaN	NaN	NaN
NaN	NaN	NaN	NaN	NaN	NaN	NaN	NaN
NaN	NaN	NaN	NaN	NaN	NaN	NaN	NaN
NaN	NaN	NaN	NaN	NaN	NaN	NaN	NaN
NaN	NaN	NaN	NaN	NaN	NaN	NaN	NaN
NaN	NaN	NaN	NaN	NaN	NaN	NaN	NaN
NaN	NaN	NaN	NaN	NaN	NaN	NaN	NaN
NaN	NaN	NaN	NaN	NaN	NaN	NaN	NaN
NaN	NaN	NaN	NaN	NaN	NaN	NaN	NaN
NaN	NaN	NaN	NaN	NaN	NaN	NaN	NaN
NaN	NaN	NaN	NaN	NaN	NaN	NaN	NaN
NaN	NaN	NaN	NaN	NaN	NaN	NaN	NaN
NaN	NaN	NaN	NaN	NaN	NaN	NaN	NaN
NaN	NaN	NaN	NaN	NaN	NaN	NaN	NaN
NaN	NaN	NaN	NaN	NaN	NaN	NaN	NaN
NaN	NaN	NaN	NaN	NaN	NaN	NaN	NaN
NaN	NaN	NaN	NaN	NaN	NaN	NaN	NaN
NaN	NaN	NaN	NaN	NaN	NaN	NaN	NaN
NaN	NaN	NaN	NaN	NaN	NaN	NaN	NaN
NaN	NaN	NaN	NaN	NaN	NaN	NaN	NaN
NaN	NaN	NaN	NaN	NaN	NaN	NaN	NaN
NaN	NaN	NaN	NaN	NaN	NaN	NaN	NaN
NaN	NaN	NaN	NaN	NaN	NaN	NaN	NaN
NaN	NaN	NaN	NaN	NaN	NaN	NaN	NaN
NaN	NaN	NaN	NaN	NaN	NaN	NaN	NaN
NaN	NaN	NaN	NaN	NaN	NaN	NaN	NaN
NaN	NaN	NaN	NaN	NaN	NaN	NaN	NaN
NaN	NaN	NaN	NaN	NaN	NaN	NaN	NaN
NaN	NaN	NaN	NaN	NaN	NaN	NaN	NaN
NaN	NaN	NaN	NaN	NaN	NaN	NaN	NaN
NaN	NaN	NaN	NaN	NaN	NaN	NaN	NaN
NaN	NaN	NaN	NaN	NaN	NaN	NaN	NaN
NaN	NaN	NaN	NaN	NaN	NaN	NaN	NaN
NaN	NaN	NaN	NaN	NaN	NaN	NaN	NaN
NaN	NaN	NaN	NaN	NaN	NaN	NaN	NaN
NaN	NaN	NaN	NaN	NaN	NaN	NaN	NaN
NaN	NaN	NaN	NaN	NaN	NaN	NaN	NaN
NaN	NaN	NaN	NaN	NaN	NaN	NaN	NaN
NaN	NaN	NaN	NaN	NaN	NaN	NaN	NaN
NaN	NaN	NaN	NaN	NaN	NaN	NaN	NaN
NaN	NaN	NaN	NaN	NaN	NaN	NaN	NaN
NaN	NaN	NaN	NaN	NaN	NaN	NaN	NaN
NaN	NaN	NaN	NaN	NaN	NaN	NaN	NaN
NaN	NaN	NaN	NaN	NaN	NaN	NaN	NaN
NaN	NaN	NaN	NaN	NaN	NaN	NaN	NaN
NaN	NaN	NaN	NaN	NaN	NaN	NaN	NaN
NaN	NaN	NaN	NaN	NaN	NaN	NaN	NaN
NaN	NaN	NaN	NaN	NaN	NaN	NaN	NaN
NaN	NaN	NaN	NaN	NaN	NaN	NaN	NaN
NaN	NaN	NaN	NaN	NaN	NaN	NaN	NaN
NaN	NaN	NaN	NaN	NaN	NaN	NaN	NaN
NaN	NaN	NaN	NaN	NaN	NaN	NaN	NaN
291.665	290.601	291.619	291.665	291.665	292.776	291.665	291.665	291.665
300.583	290.217	297.84	300.583	300.583	313.691	300.583	300.583	300.583
NaN	NaN	NaN	NaN	NaN	NaN	NaN	NaN
NaN	NaN	NaN	NaN	NaN	NaN	NaN	NaN
NaN	NaN	NaN	NaN	NaN	NaN	NaN	NaN
NaN	NaN	NaN	NaN	NaN	NaN	NaN	NaN
291.623	290.683	291.586	291.623	291.623	292.599	291.623	291.623	291.623
345.032	345.115	345.153	344.723	345.008	345.189	344.584	344.866	345.046
342.803	342.898	342.938	342.508	342.794	342.975	342.369	342.652	342.832
339.579	339.693	339.734	339.281	339.581	339.772	339.134	339.432	339.621
338.566	338.695	338.738	338.29	338.588	338.778	338.144	338.44	338.628
338.446	338.571	338.613	338.211	338.48	338.651	338.079	338.346	338.516
338.513	338.656	338.699	338.264	338.554	338.739	338.123	338.41	338.593
338.584	338.777	338.832	338.311	338.66	338.883	338.14	338.487	338.708
338.648	338.939	339.022	338.354	338.807	339.096	338.134	338.582	338.868
338.671	339.017	339.113	338.374	338.877	339.198	338.13	338.627	338.945
338.626	338.906	338.982	338.345	338.776	339.051	338.135	338.562	338.834
338.651	338.935	339.013	338.351	338.798	339.084	338.134	338.576	338.859
NaN	NaN	NaN	NaN	NaN	NaN	NaN	NaN
NaN	NaN	NaN	NaN	NaN	NaN	NaN	NaN
NaN	NaN	NaN	NaN	NaN	NaN	NaN	NaN
NaN	NaN	NaN	NaN	NaN	NaN	NaN	NaN
NaN	NaN	NaN	NaN	NaN	NaN	NaN	NaN
NaN	NaN	NaN	NaN	NaN	NaN	NaN	NaN
NaN	NaN	NaN	NaN	NaN	NaN	NaN	NaN
NaN	NaN	NaN	NaN	NaN	NaN	NaN	NaN
NaN	NaN	NaN	NaN	NaN	NaN	NaN	NaN
NaN	NaN	NaN	NaN	NaN	NaN	NaN	NaN
NaN	NaN	NaN	NaN	NaN	NaN	NaN	NaN
NaN	NaN	NaN	NaN	NaN	NaN	NaN	NaN
NaN	NaN	NaN	NaN	NaN	NaN	NaN	NaN
338.581	338.795	338.86	338.318	338.685	338.918	338.139	338.502	338.734
338.594	338.882	338.966	338.343	338.769	339.041	338.136	338.558	338.827
338.673	339.127	339.249	338.405	338.985	339.357	338.124	338.697	339.064
338.648	339.195	339.337	338.425	339.057	339.462	338.119	338.743	339.143
338.58	339.071	339.202	338.397	338.958	339.316	338.125	338.679	339.034
338.65	339.182	339.314	338.418	339.035	339.431	338.12	338.729	339.119
338.586	339.34	339.507	338.459	339.186	339.653	338.109	338.825	339.285
338.556	339.991	340.238	338.594	339.725	340.456	338.053	339.162	339.88
338.602	340.588	340.881	338.813	340.225	341.142	338.142	339.522	340.419
338.7	339.971	340.199	338.582	339.687	340.402	338.058	339.138	339.838
339.01	340.28	340.514	338.718	339.934	340.725	338.145	339.331	340.102
NaN	NaN	NaN	NaN	NaN	NaN	NaN	NaN
NaN	NaN	NaN	NaN	NaN	NaN	NaN	NaN
NaN	NaN	NaN	NaN	NaN	NaN	NaN	NaN
NaN	NaN	NaN	NaN	NaN	NaN	NaN	NaN
NaN	NaN	NaN	NaN	NaN	NaN	NaN	NaN
NaN	NaN	NaN	NaN	NaN	NaN	NaN	NaN
NaN	NaN	NaN	NaN	NaN	NaN	NaN	NaN
NaN	NaN	NaN	NaN	NaN	NaN	NaN	NaN
NaN	NaN	NaN	NaN	NaN	NaN	NaN	NaN
NaN	NaN	NaN	NaN	NaN	NaN	NaN	NaN
NaN	NaN	NaN	NaN	NaN	NaN	NaN	NaN
NaN	NaN	NaN	NaN	NaN	NaN	NaN	NaN
NaN	NaN	NaN	NaN	NaN	NaN	NaN	NaN
338.802	339.318	339.462	338.447	339.143	339.59	338.112	338.797	339.237
338.822	339.473	339.646	338.484	339.284	339.799	338.101	338.887	339.393
338.919	339.985	340.226	338.59	339.713	340.44	338.055	339.154	339.866
338.657	339.977	340.25	338.599	339.746	340.488	338.051	339.175	339.903
338.64	339.717	339.964	338.55	339.54	340.179	338.075	339.048	339.676
338.935	340.243	340.505	338.723	339.944	340.737	338.145	339.337	340.112
338.894	340.791	341.119	338.867	340.407	341.412	338.14	339.64	340.619
338.981	341.231	341.664	339.002	340.841	342.045	338.134	339.924	341.096
338.919	341.165	341.635	339.002	340.841	342.045	338.134	339.924	341.096
338.374	342.849	343.302	339.313	341.954	343.718	338.106	340.639	342.329
338.968	344.071	344.557	339.518	342.788	345.008	338.072	341.164	343.262
NaN	NaN	NaN	NaN	NaN	NaN	NaN	NaN
NaN	NaN	NaN	NaN	NaN	NaN	NaN	NaN
NaN	NaN	NaN	NaN	NaN	NaN	NaN	NaN
NaN	NaN	NaN	NaN	NaN	NaN	NaN	NaN
NaN	NaN	NaN	NaN	NaN	NaN	NaN	NaN
NaN	NaN	NaN	NaN	NaN	NaN	NaN	NaN
NaN	NaN	NaN	NaN	NaN	NaN	NaN	NaN
NaN	NaN	NaN	NaN	NaN	NaN	NaN	NaN
NaN	NaN	NaN	NaN	NaN	NaN	NaN	NaN
NaN	NaN	NaN	NaN	NaN	NaN	NaN	NaN
NaN	NaN	NaN	NaN	NaN	NaN	NaN	NaN
NaN	NaN	NaN	NaN	NaN	NaN	NaN	NaN
NaN	NaN	NaN	NaN	NaN	NaN	NaN	NaN
339.386	340.347	340.581	338.733	339.98	340.793	338.145	339.361	340.153
339.934	341.371	341.684	338.976	340.782	341.969	338.135	339.884	341.034
339.423	342.462	342.936	339.258	341.728	343.364	338.114	340.496	342.074
338.899	341.138	341.619	339	340.835	342.036	338.134	339.92	341.089
338.975	341.225	341.656	339	340.835	342.036	338.134	339.92	341.089
340.415	345.19	345.742	339.842	343.66	346.256	338.135	341.752	344.21
339.278	342.331	342.896	339.264	341.751	343.398	338.113	340.51	342.099
338.511	340.739	341.464	339.003	340.848	342.055	338.134	339.928	341.103
338.409	340.63	341.421	339.003	340.848	342.055	338.134	339.928	341.103
340.039	344.782	345.578	339.85	343.687	346.298	338.135	341.77	344.24
342.884	353.362	354.56	341.411	349.647	355.696	338.104	345.514	350.932
NaN	NaN	NaN	NaN	NaN	NaN	NaN	NaN
NaN	NaN	NaN	NaN	NaN	NaN	NaN	NaN
NaN	NaN	NaN	NaN	NaN	NaN	NaN	NaN
NaN	NaN	NaN	NaN	NaN	NaN	NaN	NaN
NaN	NaN	NaN	NaN	NaN	NaN	NaN	NaN
NaN	NaN	NaN	NaN	NaN	NaN	NaN	NaN
NaN	NaN	NaN	NaN	NaN	NaN	NaN	NaN
NaN	NaN	NaN	NaN	NaN	NaN	NaN	NaN
NaN	NaN	NaN	NaN	NaN	NaN	NaN	NaN
NaN	NaN	NaN	NaN	NaN	NaN	NaN	NaN
NaN	NaN	NaN	NaN	NaN	NaN	NaN	NaN
NaN	NaN	NaN	NaN	NaN	NaN	NaN	NaN
NaN	NaN	NaN	NaN	NaN	NaN	NaN	NaN
343.087	345.335	345.769	339.791	343.582	346.181	338.135	341.698	344.137
341.744	345.155	345.682	339.827	343.607	346.175	338.135	341.719	344.151
339.141	342.162	342.803	339.258	341.728	343.364	338.114	340.496	342.074
338.648	340.876	341.508	339	340.835	342.036	338.134	339.92	341.089
338.772	341.008	341.563	339	340.835	342.036	338.134	339.92	341.089
340.153	344.89	345.604	339.842	343.66	346.256	338.135	341.752	344.21
339.065	342.097	342.795	339.264	341.751	343.398	338.113	340.51	342.099
338.311	340.525	341.381	339.003	340.848	342.055	338.134	339.928	341.103
338.176	340.38	341.326	339.003	340.848	342.055	338.134	339.928	341.103
339.793	344.5	345.452	339.85	343.687	346.298	338.135	341.77	344.24
342.578	352.965	354.373	341.411	349.647	355.696	338.104	345.514	350.932
NaN	NaN	NaN	NaN	NaN	NaN	NaN	NaN
NaN	NaN	NaN	NaN	NaN	NaN	NaN	NaN
NaN	NaN	NaN	NaN	NaN	NaN	NaN	NaN
NaN	NaN	NaN	NaN	NaN	NaN	NaN	NaN
NaN	NaN	NaN	NaN	NaN	NaN	NaN	NaN
NaN	NaN	NaN	NaN	NaN	NaN	NaN	NaN
NaN	NaN	NaN	NaN	NaN	NaN	NaN	NaN
NaN	NaN	NaN	NaN	NaN	NaN	NaN	NaN
NaN	NaN	NaN	NaN	NaN	NaN	NaN	NaN
NaN	NaN	NaN	NaN	NaN	NaN	NaN	NaN
NaN	NaN	NaN	NaN	NaN	NaN	NaN	NaN
NaN	NaN	NaN	NaN	NaN	NaN	NaN	NaN
NaN	NaN	NaN	NaN	NaN	NaN	NaN	NaN
NaN	NaN	NaN	NaN	NaN	NaN	NaN	NaN
NaN	NaN	NaN	NaN	NaN	NaN	NaN	NaN
NaN	NaN	NaN	NaN	NaN	NaN	NaN	NaN
NaN	NaN	NaN	NaN	NaN	NaN	NaN	NaN
NaN	NaN	NaN	NaN	NaN	NaN	NaN	NaN
NaN	NaN	NaN	NaN	NaN	NaN	NaN	NaN
NaN	NaN	NaN	NaN	NaN	NaN	NaN	NaN
NaN	NaN	NaN	NaN	NaN	NaN	NaN	NaN
NaN	NaN	NaN	NaN	NaN	NaN	NaN	NaN
NaN	NaN	NaN	NaN	NaN	NaN	NaN	NaN
NaN	NaN	NaN	NaN	NaN	NaN	NaN	NaN
NaN	NaN	NaN	NaN	NaN	NaN	NaN	NaN
NaN	NaN	NaN	NaN	NaN	NaN	NaN	NaN
NaN	NaN	NaN	NaN	NaN	NaN	NaN	NaN
NaN	NaN	NaN	NaN	NaN	NaN	NaN	NaN
NaN	NaN	NaN	NaN	NaN	NaN	NaN	NaN
NaN	NaN	NaN	NaN	NaN	NaN	NaN	NaN
NaN	NaN	NaN	NaN	NaN	NaN	NaN	NaN
NaN	NaN	NaN	NaN	NaN	NaN	NaN	NaN
NaN	NaN	NaN	NaN	NaN	NaN	NaN	NaN
NaN	NaN	NaN	NaN	NaN	NaN	NaN	NaN
NaN	NaN	NaN	NaN	NaN	NaN	NaN	NaN
NaN	NaN	NaN	NaN	NaN	NaN	NaN	NaN
NaN	NaN	NaN	NaN	NaN	NaN	NaN	NaN
NaN	NaN	NaN	NaN	NaN	NaN	NaN	NaN
NaN	NaN	NaN	NaN	NaN	NaN	NaN	NaN
NaN	NaN	NaN	NaN	NaN	NaN	NaN	NaN
NaN	NaN	NaN	NaN	NaN	NaN	NaN	NaN
NaN	NaN	NaN	NaN	NaN	NaN	NaN	NaN
NaN	NaN	NaN	NaN	NaN	NaN	NaN	NaN
NaN	NaN	NaN	NaN	NaN	NaN	NaN	NaN
NaN	NaN	NaN	NaN	NaN	NaN	NaN	NaN
NaN	NaN	NaN	NaN	NaN	NaN	NaN	NaN
NaN	NaN	NaN	NaN	NaN	NaN	NaN	NaN
NaN	NaN	NaN	NaN	NaN	NaN	NaN	NaN
NaN	NaN	NaN	NaN	NaN	NaN	NaN	NaN
NaN	NaN	NaN	NaN	NaN	NaN	NaN	NaN
NaN	NaN	NaN	NaN	NaN	NaN	NaN	NaN
NaN	NaN	NaN	NaN	NaN	NaN	NaN	NaN
NaN	NaN	NaN	NaN	NaN	NaN	NaN	NaN
NaN	NaN	NaN	NaN	NaN	NaN	NaN	NaN
NaN	NaN	NaN	NaN	NaN	NaN	NaN	NaN
NaN	NaN	NaN	NaN	NaN	NaN	NaN	NaN
NaN	NaN	NaN	NaN	NaN	NaN	NaN	NaN
NaN	NaN	NaN	NaN	NaN	NaN	NaN	NaN
NaN	NaN	NaN	NaN	NaN	NaN	NaN	NaN
NaN	NaN	NaN	NaN	NaN	NaN	NaN	NaN
NaN	NaN	NaN	NaN	NaN	NaN	NaN	NaN
349.922	352.301	352.849	341.068	348.221	353.38	338.123	344.636	349.317
342.313	344.887	345.369	339.761	343.373	345.82	338.138	341.569	343.891
339.225	342.19	342.751	339.236	341.65	343.248	338.116	340.446	341.988
338.781	340.987	341.528	338.99	340.803	341.989	338.135	339.9	341.054
338.892	341.116	341.593	338.994	340.816	342.008	338.134	339.908	341.068
341.215	345.079	345.647	339.827	343.607	346.175	338.135	341.719	344.151
339.219	342.248	342.841	339.258	341.728	343.364	338.114	340.496	342.074
338.561	340.782	341.47	339	340.835	342.036	338.134	339.92	341.089
338.497	340.714	341.449	339.002	340.841	342.045	338.134	339.924	341.096
340.081	344.808	345.566	339.842	343.66	346.256	338.135	341.752	344.21
342.881	353.355	354.459	341.384	349.533	355.509	338.106	345.444	350.803
NaN	NaN	NaN	NaN	NaN	NaN	NaN	NaN
NaN	NaN	NaN	NaN	NaN	NaN	NaN	NaN
NaN	NaN	NaN	NaN	NaN	NaN	NaN	NaN
NaN	NaN	NaN	NaN	NaN	NaN	NaN	NaN
NaN	NaN	NaN	NaN	NaN	NaN	NaN	NaN
NaN	NaN	NaN	NaN	NaN	NaN	NaN	NaN
NaN	NaN	NaN	NaN	NaN	NaN	NaN	NaN
NaN	NaN	NaN	NaN	NaN	NaN	NaN	NaN
NaN	NaN	NaN	NaN	NaN	NaN	NaN	NaN
NaN	NaN	NaN	NaN	NaN	NaN	NaN	NaN
NaN	NaN	NaN	NaN	NaN	NaN	NaN	NaN
NaN	NaN	NaN	NaN	NaN	NaN	NaN	NaN
NaN	NaN	NaN	NaN	NaN	NaN	NaN	NaN
351.994	353.923	354.452	341.305	349.201	354.967	338.111	345.241	350.426
343.361	345.254	345.707	339.82	343.58	346.135	338.136	341.702	344.121
339.27	342.294	342.861	339.258	341.728	343.364	338.114	340.496	342.074
338.764	340.994	341.557	339	340.835	342.036	338.134	339.92	341.089
338.866	341.104	341.604	339	340.835	342.036	338.134	339.92	341.089
340.26	345.012	345.66	339.842	343.66	346.256	338.135	341.752	344.21
339.184	342.218	342.847	339.264	341.751	343.398	338.113	340.51	342.099
338.513	340.736	341.457	339.002	340.841	342.045	338.134	339.924	341.096
338.482	340.702	341.444	339.002	340.841	342.045	338.134	339.924	341.096
340.064	344.788	345.557	339.842	343.66	346.256	338.135	341.752	344.21
343.006	353.522	354.636	341.411	349.647	355.696	338.104	345.514	350.932
NaN	NaN	NaN	NaN	NaN	NaN	NaN	NaN
NaN	NaN	NaN	NaN	NaN	NaN	NaN	NaN
NaN	NaN	NaN	NaN	NaN	NaN	NaN	NaN
NaN	NaN	NaN	NaN	NaN	NaN	NaN	NaN
NaN	NaN	NaN	NaN	NaN	NaN	NaN	NaN
NaN	NaN	NaN	NaN	NaN	NaN	NaN	NaN
NaN	NaN	NaN	NaN	NaN	NaN	NaN	NaN
NaN	NaN	NaN	NaN	NaN	NaN	NaN	NaN
NaN	NaN	NaN	NaN	NaN	NaN	NaN	NaN
NaN	NaN	NaN	NaN	NaN	NaN	NaN	NaN
NaN	NaN	NaN	NaN	NaN	NaN	NaN	NaN
NaN	NaN	NaN	NaN	NaN	NaN	NaN	NaN
NaN	NaN	NaN	NaN	NaN	NaN	NaN	NaN
346.292	347.395	347.721	340.117	344.786	348.036	338.12	342.463	345.48
344.036	345.405	345.779	339.82	343.58	346.135	338.136	341.702	344.121
340.04	342.446	342.929	339.258	341.728	343.364	338.114	340.496	342.074
338.853	341.09	341.598	339	340.835	342.036	338.134	339.92	341.089
338.968	341.184	341.638	339	340.835	342.036	338.134	339.92	341.089
341.736	345.158	345.727	339.842	343.66	346.256	338.135	341.752	344.21
339.258	342.3	342.882	339.264	341.751	343.398	338.113	340.51	342.099
338.575	340.802	341.489	339.003	340.848	342.055	338.134	339.928	341.103
338.532	340.756	341.471	339.003	340.848	342.055	338.134	339.928	341.103
340.1	344.83	345.576	339.842	343.66	346.256	338.135	341.752	344.21
343.075	353.61	354.678	341.411	349.647	355.696	338.104	345.514	350.932
NaN	NaN	NaN	NaN	NaN	NaN	NaN	NaN
NaN	NaN	NaN	NaN	NaN	NaN	NaN	NaN
NaN	NaN	NaN	NaN	NaN	NaN	NaN	NaN
NaN	NaN	NaN	NaN	NaN	NaN	NaN	NaN
NaN	NaN	NaN	NaN	NaN	NaN	NaN	NaN
NaN	NaN	NaN	NaN	NaN	NaN	NaN	NaN
NaN	NaN	NaN	NaN	NaN	NaN	NaN	NaN
NaN	NaN	NaN	NaN	NaN	NaN	NaN	NaN
NaN	NaN	NaN	NaN	NaN	NaN	NaN	NaN
NaN	NaN	NaN	NaN	NaN	NaN	NaN	NaN
NaN	NaN	NaN	NaN	NaN	NaN	NaN	NaN
NaN	NaN	NaN	NaN	NaN	NaN	NaN	NaN
NaN	NaN	NaN	NaN	NaN	NaN	NaN	NaN
352.153	353.53	353.956	341.21	348.83	354.374	338.116	345.011	350.008
344.066	345.423	345.787	339.82	343.58	346.135	338.136	341.702	344.121
340.462	342.515	342.96	339.258	341.728	343.364	338.114	340.496	342.074
338.958	341.162	341.629	339	340.835	342.036	338.134	339.92	341.089
339.385	341.232	341.659	339	340.835	342.036	338.134	339.92	341.089
342.207	345.202	345.747	339.842	343.66	346.256	338.135	341.752	344.21
339.306	342.353	342.906	339.264	341.751	343.398	338.113	340.51	342.099
338.723	340.955	341.547	339.002	340.841	342.045	338.134	339.924	341.096
338.711	340.943	341.541	339.002	340.841	342.045	338.134	339.924	341.096
341.932	345.124	345.711	339.842	343.66	346.256	338.135	341.752	344.21
350.052	353.973	354.755	341.384	349.533	355.509	338.106	345.444	350.803
NaN	NaN	NaN	NaN	NaN	NaN	NaN	NaN
NaN	NaN	NaN	NaN	NaN	NaN	NaN	NaN
NaN	NaN	NaN	NaN	NaN	NaN	NaN	NaN
NaN	NaN	NaN	NaN	NaN	NaN	NaN	NaN
NaN	NaN	NaN	NaN	NaN	NaN	NaN	NaN
NaN	NaN	NaN	NaN	NaN	NaN	NaN	NaN
NaN	NaN	NaN	NaN	NaN	NaN	NaN	NaN
NaN	NaN	NaN	NaN	NaN	NaN	NaN	NaN
NaN	NaN	NaN	NaN	NaN	NaN	NaN	NaN
NaN	NaN	NaN	NaN	NaN	NaN	NaN	NaN
NaN	NaN	NaN	NaN	NaN	NaN	NaN	NaN
NaN	NaN	NaN	NaN	NaN	NaN	NaN	NaN
NaN	NaN	NaN	NaN	NaN	NaN	NaN	NaN
340.797	341.277	341.439	338.896	340.523	341.592	338.139	339.715	340.75
341.677	342.296	342.503	339.12	341.274	342.699	338.125	340.203	341.576
341.881	342.796	343.08	339.255	341.717	343.347	338.114	340.489	342.061
340.491	341.457	341.754	338.998	340.829	342.027	338.134	339.916	341.082
340.665	341.501	341.775	338.998	340.829	342.027	338.134	339.916	341.082
344.385	345.537	345.884	339.835	343.633	346.215	338.135	341.736	344.18
341.349	342.674	343.041	339.261	341.739	343.381	338.113	340.503	342.086
338.979	341.156	341.631	339.002	340.841	342.045	338.134	339.924	341.096
338.856	341.098	341.607	339.002	340.841	342.045	338.134	339.924	341.096
343.276	345.33	345.807	339.842	343.66	346.256	338.135	341.752	344.21
351.525	354.205	354.867	341.384	349.533	355.509	338.106	345.444	350.803
NaN	NaN	NaN	NaN	NaN	NaN	NaN	NaN
NaN	NaN	NaN	NaN	NaN	NaN	NaN	NaN
NaN	NaN	NaN	NaN	NaN	NaN	NaN	NaN
NaN	NaN	NaN	NaN	NaN	NaN	NaN	NaN
NaN	NaN	NaN	NaN	NaN	NaN	NaN	NaN
NaN	NaN	NaN	NaN	NaN	NaN	NaN	NaN
NaN	NaN	NaN	NaN	NaN	NaN	NaN	NaN
NaN	NaN	NaN	NaN	NaN	NaN	NaN	NaN
NaN	NaN	NaN	NaN	NaN	NaN	NaN	NaN
NaN	NaN	NaN	NaN	NaN	NaN	NaN	NaN
NaN	NaN	NaN	NaN	NaN	NaN	NaN	NaN
NaN	NaN	NaN	NaN	NaN	NaN	NaN	NaN
NaN	NaN	NaN	NaN	NaN	NaN	NaN	NaN
NaN	NaN	NaN	NaN	NaN	NaN	NaN	NaN
NaN	NaN	NaN	NaN	NaN	NaN	NaN	NaN
NaN	NaN	NaN	NaN	NaN	NaN	NaN	NaN
NaN	NaN	NaN	NaN	NaN	NaN	NaN	NaN
NaN	NaN	NaN	NaN	NaN	NaN	NaN	NaN
NaN	NaN	NaN	NaN	NaN	NaN	NaN	NaN
NaN	NaN	NaN	NaN	NaN	NaN	NaN	NaN
NaN	NaN	NaN	NaN	NaN	NaN	NaN	NaN
NaN	NaN	NaN	NaN	NaN	NaN	NaN	NaN
NaN	NaN	NaN	NaN	NaN	NaN	NaN	NaN
NaN	NaN	NaN	NaN	NaN	NaN	NaN	NaN
NaN	NaN	NaN	NaN	NaN	NaN	NaN	NaN
NaN	NaN	NaN	NaN	NaN	NaN	NaN	NaN
NaN	NaN	NaN	NaN	NaN	NaN	NaN	NaN
NaN	NaN	NaN	NaN	NaN	NaN	NaN	NaN
NaN	NaN	NaN	NaN	NaN	NaN	NaN	NaN
NaN	NaN	NaN	NaN	NaN	NaN	NaN	NaN
NaN	NaN	NaN	NaN	NaN	NaN	NaN	NaN
NaN	NaN	NaN	NaN	NaN	NaN	NaN	NaN
NaN	NaN	NaN	NaN	NaN	NaN	NaN	NaN
NaN	NaN	NaN	NaN	NaN	NaN	NaN	NaN
NaN	NaN	NaN	NaN	NaN	NaN	NaN	NaN
NaN	NaN	NaN	NaN	NaN	NaN	NaN	NaN
NaN	NaN	NaN	NaN	NaN	NaN	NaN	NaN
NaN	NaN	NaN	NaN	NaN	NaN	NaN	NaN
NaN	NaN	NaN	NaN	NaN	NaN	NaN	NaN
NaN	NaN	NaN	NaN	NaN	NaN	NaN	NaN
NaN	NaN	NaN	NaN	NaN	NaN	NaN	NaN
NaN	NaN	NaN	NaN	NaN	NaN	NaN	NaN
NaN	NaN	NaN	NaN	NaN	NaN	NaN	NaN
NaN	NaN	NaN	NaN	NaN	NaN	NaN	NaN
NaN	NaN	NaN	NaN	NaN	NaN	NaN	NaN
NaN	NaN	NaN	NaN	NaN	NaN	NaN	NaN
NaN	NaN	NaN	NaN	NaN	NaN	NaN	NaN
NaN	NaN	NaN	NaN	NaN	NaN	NaN	NaN
NaN	NaN	NaN	NaN	NaN	NaN	NaN	NaN
NaN	NaN	NaN	NaN	NaN	NaN	NaN	NaN
NaN	NaN	NaN	NaN	NaN	NaN	NaN	NaN
NaN	NaN	NaN	NaN	NaN	NaN	NaN	NaN
NaN	NaN	NaN	NaN	NaN	NaN	NaN	NaN
NaN	NaN	NaN	NaN	NaN	NaN	NaN	NaN
NaN	NaN	NaN	NaN	NaN	NaN	NaN	NaN
NaN	NaN	NaN	NaN	NaN	NaN	NaN	NaN
NaN	NaN	NaN	NaN	NaN	NaN	NaN	NaN
NaN	NaN	NaN	NaN	NaN	NaN	NaN	NaN
NaN	NaN	NaN	NaN	NaN	NaN	NaN	NaN
NaN	NaN	NaN	NaN	NaN	NaN	NaN	NaN
NaN	NaN	NaN	NaN	NaN	NaN	NaN	NaN
338.88	339.012	339.057	338.354	338.809	339.099	338.134	338.583	338.87
338.881	339.059	339.116	338.368	338.857	339.169	338.131	338.614	338.923
339.082	339.319	339.398	338.426	339.064	339.472	338.118	338.747	339.15
338.953	339.208	339.294	338.408	338.996	339.372	338.123	338.704	339.075
338.806	339.047	339.127	338.375	338.878	339.2	338.13	338.628	338.946
338.962	339.248	339.336	338.416	339.026	339.417	338.121	338.723	339.108
339.146	339.508	339.622	338.472	339.235	339.726	338.105	338.856	339.339
339.293	339.835	339.987	338.542	339.505	340.127	338.079	339.026	339.637
339.714	340.291	340.459	338.701	339.862	340.613	338.146	339.284	340.021
339.257	339.724	339.855	338.515	339.403	339.976	338.089	338.962	339.525
339.373	339.833	339.963	338.531	339.474	340.084	338.082	339.006	339.603
NaN	NaN	NaN	NaN	NaN	NaN	NaN	NaN
NaN	NaN	NaN	NaN	NaN	NaN	NaN	NaN
NaN	NaN	NaN	NaN	NaN	NaN	NaN	NaN
NaN	NaN	NaN	NaN	NaN	NaN	NaN	NaN
NaN	NaN	NaN	NaN	NaN	NaN	NaN	NaN
NaN	NaN	NaN	NaN	NaN	NaN	NaN	NaN
NaN	NaN	NaN	NaN	NaN	NaN	NaN	NaN
NaN	NaN	NaN	NaN	NaN	NaN	NaN	NaN
NaN	NaN	NaN	NaN	NaN	NaN	NaN	NaN
NaN	NaN	NaN	NaN	NaN	NaN	NaN	NaN
NaN	NaN	NaN	NaN	NaN	NaN	NaN	NaN
NaN	NaN	NaN	NaN	NaN	NaN	NaN	NaN
NaN	NaN	NaN	NaN	NaN	NaN	NaN	NaN
338.755	338.927	338.977	338.339	338.757	339.024	338.136	338.55	338.814
338.805	339.013	339.076	338.361	338.833	339.134	338.132	338.599	338.897
338.875	339.161	339.247	338.399	338.964	339.325	338.125	338.683	339.04
338.801	339.117	339.212	338.394	338.945	339.298	338.126	338.671	339.02
338.706	339	339.09	338.369	338.858	339.17	338.131	338.615	338.924
338.846	339.186	339.282	338.407	338.993	339.369	338.123	338.702	339.073
338.872	339.291	339.407	338.434	339.09	339.511	338.116	338.764	339.179
339.114	339.657	339.806	338.511	339.381	339.942	338.092	338.948	339.5
339.021	339.626	339.782	338.507	339.368	339.923	338.093	338.94	339.486
339.062	339.535	339.662	338.481	339.27	339.777	338.102	338.878	339.377
339.066	339.517	339.638	338.475	339.249	339.748	338.104	338.865	339.355
NaN	NaN	NaN	NaN	NaN	NaN	NaN	NaN
NaN	NaN	NaN	NaN	NaN	NaN	NaN	NaN
NaN	NaN	NaN	NaN	NaN	NaN	NaN	NaN
NaN	NaN	NaN	NaN	NaN	NaN	NaN	NaN
NaN	NaN	NaN	NaN	NaN	NaN	NaN	NaN
NaN	NaN	NaN	NaN	NaN	NaN	NaN	NaN
NaN	NaN	NaN	NaN	NaN	NaN	NaN	NaN
NaN	NaN	NaN	NaN	NaN	NaN	NaN	NaN
NaN	NaN	NaN	NaN	NaN	NaN	NaN	NaN
NaN	NaN	NaN	NaN	NaN	NaN	NaN	NaN
NaN	NaN	NaN	NaN	NaN	NaN	NaN	NaN
NaN	NaN	NaN	NaN	NaN	NaN	NaN	NaN
NaN	NaN	NaN	NaN	NaN	NaN	NaN	NaN
338.61	338.754	338.798	338.269	338.617	338.839	338.099	338.444	338.664
338.686	338.88	338.935	338.332	338.731	338.985	338.137	338.532	338.785
338.829	339.107	339.19	338.387	338.924	339.267	338.127	338.657	338.996
338.804	339.121	339.219	338.396	338.951	339.307	338.126	338.675	339.027
338.705	338.996	339.088	338.369	338.858	339.171	338.131	338.615	338.924
338.782	339.108	339.202	338.391	338.938	339.288	338.126	338.666	339.012
338.869	339.274	339.393	338.431	339.082	339.5	338.117	338.759	339.171
339.055	339.641	339.802	338.511	339.384	339.947	338.091	338.95	339.503
339.107	339.771	339.948	338.538	339.492	340.107	338.08	339.018	339.622
338.896	339.422	339.562	338.465	339.209	339.687	338.107	338.839	339.31
338.969	339.493	339.631	338.476	339.255	339.756	338.103	338.868	339.361
NaN	NaN	NaN	NaN	NaN	NaN	NaN	NaN
NaN	NaN	NaN	NaN	NaN	NaN	NaN	NaN
NaN	NaN	NaN	NaN	NaN	NaN	NaN	NaN
NaN	NaN	NaN	NaN	NaN	NaN	NaN	NaN
NaN	NaN	NaN	NaN	NaN	NaN	NaN	NaN
NaN	NaN	NaN	NaN	NaN	NaN	NaN	NaN
NaN	NaN	NaN	NaN	NaN	NaN	NaN	NaN
NaN	NaN	NaN	NaN	NaN	NaN	NaN	NaN
NaN	NaN	NaN	NaN	NaN	NaN	NaN	NaN
NaN	NaN	NaN	NaN	NaN	NaN	NaN	NaN
NaN	NaN	NaN	NaN	NaN	NaN	NaN	NaN
NaN	NaN	NaN	NaN	NaN	NaN	NaN	NaN
NaN	NaN	NaN	NaN	NaN	NaN	NaN	NaN
338.642	338.818	338.867	338.317	338.681	338.913	338.139	338.5	338.73
338.689	338.918	338.986	338.344	338.773	339.047	338.135	338.56	338.831
338.801	339.129	339.227	338.397	338.957	339.316	338.125	338.679	339.033
338.765	339.146	339.26	338.406	338.989	339.363	338.123	338.699	339.068
338.634	338.974	339.077	338.369	338.857	339.169	338.131	338.614	338.923
338.698	339.064	339.166	338.385	338.917	339.257	338.128	338.653	338.989
338.678	339.139	339.262	338.407	338.995	339.371	338.123	338.703	339.074
338.828	339.464	339.625	338.481	339.265	339.769	338.102	338.875	339.372
338.897	339.564	339.733	338.501	339.343	339.884	338.095	338.924	339.457
338.812	339.327	339.458	338.445	339.133	339.575	338.113	338.791	339.227
338.859	339.341	339.465	338.445	339.134	339.576	338.113	338.791	339.227
NaN	NaN	NaN	NaN	NaN	NaN	NaN	NaN
NaN	NaN	NaN	NaN	NaN	NaN	NaN	NaN
NaN	NaN	NaN	NaN	NaN	NaN	NaN	NaN
NaN	NaN	NaN	NaN	NaN	NaN	NaN	NaN
NaN	NaN	NaN	NaN	NaN	NaN	NaN	NaN
NaN	NaN	NaN	NaN	NaN	NaN	NaN	NaN
NaN	NaN	NaN	NaN	NaN	NaN	NaN	NaN
NaN	NaN	NaN	NaN	NaN	NaN	NaN	NaN
NaN	NaN	NaN	NaN	NaN	NaN	NaN	NaN
NaN	NaN	NaN	NaN	NaN	NaN	NaN	NaN
NaN	NaN	NaN	NaN	NaN	NaN	NaN	NaN
NaN	NaN	NaN	NaN	NaN	NaN	NaN	NaN
NaN	NaN	NaN	NaN	NaN	NaN	NaN	NaN
338.672	338.874	338.935	338.333	338.734	338.991	338.137	338.535	338.789
338.695	338.942	339.018	338.352	338.8	339.087	338.134	338.578	338.861
338.763	339.106	339.208	338.394	338.946	339.3	338.126	338.672	339.021
338.708	339.094	339.209	338.396	338.954	339.311	338.125	338.677	339.03
338.594	338.959	339.067	338.367	338.852	339.162	338.131	338.611	338.918
338.718	339.121	339.232	338.4	338.968	339.332	338.125	338.686	339.045
338.755	339.243	339.378	338.431	339.08	339.497	338.117	338.758	339.168
338.868	339.516	339.686	338.493	339.311	339.838	338.098	338.904	339.423
338.909	339.665	339.855	338.524	339.436	340.023	338.086	338.983	339.56
338.847	339.44	339.592	338.472	339.236	339.728	338.105	338.856	339.34
338.891	339.486	339.637	338.479	339.265	339.772	338.102	338.875	339.373
NaN	NaN	NaN	NaN	NaN	NaN	NaN	NaN
NaN	NaN	NaN	NaN	NaN	NaN	NaN	NaN
NaN	NaN	NaN	NaN	NaN	NaN	NaN	NaN
NaN	NaN	NaN	NaN	NaN	NaN	NaN	NaN
NaN	NaN	NaN	NaN	NaN	NaN	NaN	NaN
NaN	NaN	NaN	NaN	NaN	NaN	NaN	NaN
NaN	NaN	NaN	NaN	NaN	NaN	NaN	NaN
NaN	NaN	NaN	NaN	NaN	NaN	NaN	NaN
NaN	NaN	NaN	NaN	NaN	NaN	NaN	NaN
NaN	NaN	NaN	NaN	NaN	NaN	NaN	NaN
NaN	NaN	NaN	NaN	NaN	NaN	NaN	NaN
NaN	NaN	NaN	NaN	NaN	NaN	NaN	NaN
NaN	NaN	NaN	NaN	NaN	NaN	NaN	NaN
NaN	NaN	NaN	NaN	NaN	NaN	NaN	NaN
NaN	NaN	NaN	NaN	NaN	NaN	NaN	NaN
NaN	NaN	NaN	NaN	NaN	NaN	NaN	NaN
NaN	NaN	NaN	NaN	NaN	NaN	NaN	NaN
NaN	NaN	NaN	NaN	NaN	NaN	NaN	NaN
NaN	NaN	NaN	NaN	NaN	NaN	NaN	NaN
NaN	NaN	NaN	NaN	NaN	NaN	NaN	NaN
NaN	NaN	NaN	NaN	NaN	NaN	NaN	NaN
NaN	NaN	NaN	NaN	NaN	NaN	NaN	NaN
NaN	NaN	NaN	NaN	NaN	NaN	NaN	NaN
NaN	NaN	NaN	NaN	NaN	NaN	NaN	NaN
NaN	NaN	NaN	NaN	NaN	NaN	NaN	NaN
NaN	NaN	NaN	NaN	NaN	NaN	NaN	NaN
NaN	NaN	NaN	NaN	NaN	NaN	NaN	NaN
NaN	NaN	NaN	NaN	NaN	NaN	NaN	NaN
NaN	NaN	NaN	NaN	NaN	NaN	NaN	NaN
NaN	NaN	NaN	NaN	NaN	NaN	NaN	NaN
NaN	NaN	NaN	NaN	NaN	NaN	NaN	NaN
NaN	NaN	NaN	NaN	NaN	NaN	NaN	NaN
NaN	NaN	NaN	NaN	NaN	NaN	NaN	NaN
NaN	NaN	NaN	NaN	NaN	NaN	NaN	NaN
NaN	NaN	NaN	NaN	NaN	NaN	NaN	NaN
NaN	NaN	NaN	NaN	NaN	NaN	NaN	NaN
NaN	NaN	NaN	NaN	NaN	NaN	NaN	NaN
NaN	NaN	NaN	NaN	NaN	NaN	NaN	NaN
NaN	NaN	NaN	NaN	NaN	NaN	NaN	NaN
NaN	NaN	NaN	NaN	NaN	NaN	NaN	NaN
NaN	NaN	NaN	NaN	NaN	NaN	NaN	NaN
NaN	NaN	NaN	NaN	NaN	NaN	NaN	NaN
NaN	NaN	NaN	NaN	NaN	NaN	NaN	NaN
NaN	NaN	NaN	NaN	NaN	NaN	NaN	NaN
NaN	NaN	NaN	NaN	NaN	NaN	NaN	NaN
NaN	NaN	NaN	NaN	NaN	NaN	NaN	NaN
NaN	NaN	NaN	NaN	NaN	NaN	NaN	NaN
NaN	NaN	NaN	NaN	NaN	NaN	NaN	NaN
NaN	NaN	NaN	NaN	NaN	NaN	NaN	NaN
NaN	NaN	NaN	NaN	NaN	NaN	NaN	NaN
NaN	NaN	NaN	NaN	NaN	NaN	NaN	NaN
NaN	NaN	NaN	NaN	NaN	NaN	NaN	NaN
NaN	NaN	NaN	NaN	NaN	NaN	NaN	NaN
NaN	NaN	NaN	NaN	NaN	NaN	NaN	NaN
NaN	NaN	NaN	NaN	NaN	NaN	NaN	NaN
NaN	NaN	NaN	NaN	NaN	NaN	NaN	NaN
NaN	NaN	NaN	NaN	NaN	NaN	NaN	NaN
NaN	NaN	NaN	NaN	NaN	NaN	NaN	NaN
NaN	NaN	NaN	NaN	NaN	NaN	NaN	NaN
NaN	NaN	NaN	NaN	NaN	NaN	NaN	NaN
NaN	NaN	NaN	NaN	NaN	NaN	NaN	NaN
341.979	342.104	342.147	341.64	341.974	342.187	341.477	341.808	342.019
339.28	339.416	339.46	338.927	339.277	339.5	338.756	339.103	339.324
338.782	338.987	339.046	338.355	338.81	339.101	338.134	338.584	338.872
338.796	339.047	339.119	338.372	338.868	339.184	338.131	338.621	338.935
338.677	338.912	338.978	338.343	338.767	339.038	338.136	338.556	338.825
338.724	338.978	339.045	338.356	338.813	339.106	338.133	338.586	338.875
338.77	339.114	339.203	338.391	338.935	339.283	338.127	338.665	339.009
338.93	339.473	339.603	338.472	339.232	339.721	338.105	338.854	339.336
338.986	339.638	339.787	338.507	339.368	339.922	338.093	338.94	339.485
338.839	339.359	339.479	338.447	339.142	339.588	338.112	338.797	339.236
338.836	339.374	339.495	338.45	339.153	339.605	338.111	338.804	339.249
NaN	NaN	NaN	NaN	NaN	NaN	NaN	NaN
NaN	NaN	NaN	NaN	NaN	NaN	NaN	NaN
NaN	NaN	NaN	NaN	NaN	NaN	NaN	NaN
NaN	NaN	NaN	NaN	NaN	NaN	NaN	NaN
NaN	NaN	NaN	NaN	NaN	NaN	NaN	NaN
NaN	NaN	NaN	NaN	NaN	NaN	NaN	NaN
NaN	NaN	NaN	NaN	NaN	NaN	NaN	NaN
NaN	NaN	NaN	NaN	NaN	NaN	NaN	NaN
NaN	NaN	NaN	NaN	NaN	NaN	NaN	NaN
NaN	NaN	NaN	NaN	NaN	NaN	NaN	NaN
NaN	NaN	NaN	NaN	NaN	NaN	NaN	NaN
NaN	NaN	NaN	NaN	NaN	NaN	NaN	NaN
NaN	NaN	NaN	NaN	NaN	NaN	NaN	NaN
338.641	338.853	338.908	338.326	338.712	338.958	338.138	338.52	338.764
338.668	338.948	339.022	338.352	338.802	339.089	338.134	338.579	338.862
338.828	339.238	339.346	338.421	339.045	339.445	338.12	338.735	339.13
338.792	339.259	339.384	338.431	339.08	339.496	338.117	338.758	339.168
338.683	339.104	339.221	338.399	338.963	339.324	338.125	338.683	339.039
338.747	339.22	339.339	338.421	339.045	339.445	338.119	338.735	339.13
338.852	339.462	339.612	338.476	339.249	339.746	338.104	338.865	339.354
339.051	340.01	340.219	338.586	339.692	340.407	338.057	339.142	339.843
339.224	340.369	340.605	338.744	340.002	340.817	338.145	339.376	340.174
338.866	339.699	339.88	338.526	339.447	340.042	338.085	338.989	339.573
338.975	339.812	339.995	338.543	339.525	340.16	338.077	339.038	339.66
NaN	NaN	NaN	NaN	NaN	NaN	NaN	NaN
NaN	NaN	NaN	NaN	NaN	NaN	NaN	NaN
NaN	NaN	NaN	NaN	NaN	NaN	NaN	NaN
NaN	NaN	NaN	NaN	NaN	NaN	NaN	NaN
NaN	NaN	NaN	NaN	NaN	NaN	NaN	NaN
NaN	NaN	NaN	NaN	NaN	NaN	NaN	NaN
NaN	NaN	NaN	NaN	NaN	NaN	NaN	NaN
NaN	NaN	NaN	NaN	NaN	NaN	NaN	NaN
NaN	NaN	NaN	NaN	NaN	NaN	NaN	NaN
NaN	NaN	NaN	NaN	NaN	NaN	NaN	NaN
NaN	NaN	NaN	NaN	NaN	NaN	NaN	NaN
NaN	NaN	NaN	NaN	NaN	NaN	NaN	NaN
NaN	NaN	NaN	NaN	NaN	NaN	NaN	NaN
338.683	338.957	339.034	338.355	338.812	339.104	338.133	338.585	338.874
338.724	339.087	339.189	338.39	338.932	339.279	338.127	338.663	339.006
338.963	339.513	339.661	338.484	339.282	339.795	338.101	338.886	339.39
338.934	339.573	339.744	338.503	339.351	339.897	338.095	338.929	339.466
338.787	339.357	339.515	338.46	339.187	339.654	338.109	338.826	339.286
338.896	339.54	339.701	338.492	339.315	339.845	338.098	338.906	339.427
339.064	339.943	340.147	338.573	339.64	340.33	338.064	339.109	339.786
339.7	341.371	341.678	338.984	340.782	341.958	338.135	339.886	341.03
339.258	341.388	341.734	339.002	340.841	342.045	338.134	339.924	341.096
339.188	340.523	340.781	338.781	340.132	341.012	338.143	339.461	340.319
339.425	340.768	341.033	338.831	340.308	341.274	338.141	339.575	340.513
NaN	NaN	NaN	NaN	NaN	NaN	NaN	NaN
NaN	NaN	NaN	NaN	NaN	NaN	NaN	NaN
NaN	NaN	NaN	NaN	NaN	NaN	NaN	NaN
NaN	NaN	NaN	NaN	NaN	NaN	NaN	NaN
NaN	NaN	NaN	NaN	NaN	NaN	NaN	NaN
NaN	NaN	NaN	NaN	NaN	NaN	NaN	NaN
NaN	NaN	NaN	NaN	NaN	NaN	NaN	NaN
NaN	NaN	NaN	NaN	NaN	NaN	NaN	NaN
NaN	NaN	NaN	NaN	NaN	NaN	NaN	NaN
NaN	NaN	NaN	NaN	NaN	NaN	NaN	NaN
NaN	NaN	NaN	NaN	NaN	NaN	NaN	NaN
NaN	NaN	NaN	NaN	NaN	NaN	NaN	NaN
NaN	NaN	NaN	NaN	NaN	NaN	NaN	NaN
338.706	339.012	339.101	338.37	338.864	339.181	338.131	338.619	338.931
338.741	339.139	339.252	338.404	338.982	339.353	338.124	338.695	339.061
338.977	339.563	339.726	338.498	339.333	339.871	338.096	338.918	339.447
338.921	339.585	339.769	338.509	339.375	339.933	338.092	338.944	339.493
338.763	339.345	339.515	338.462	339.194	339.664	338.108	338.83	339.293
338.891	339.563	339.74	338.501	339.35	339.898	338.094	338.929	339.466
339.033	339.904	340.124	338.571	339.633	340.32	338.064	339.105	339.779
339.536	340.996	341.31	338.908	340.533	341.593	338.139	339.723	340.757
339.624	341.37	341.72	339	340.835	342.036	338.134	339.92	341.089
339.167	340.356	340.617	338.747	340.02	340.849	338.144	339.388	340.196
339.367	340.537	340.795	338.781	340.141	341.028	338.143	339.466	340.329
NaN	NaN	NaN	NaN	NaN	NaN	NaN	NaN
NaN	NaN	NaN	NaN	NaN	NaN	NaN	NaN
NaN	NaN	NaN	NaN	NaN	NaN	NaN	NaN
NaN	NaN	NaN	NaN	NaN	NaN	NaN	NaN
NaN	NaN	NaN	NaN	NaN	NaN	NaN	NaN
NaN	NaN	NaN	NaN	NaN	NaN	NaN	NaN
NaN	NaN	NaN	NaN	NaN	NaN	NaN	NaN
NaN	NaN	NaN	NaN	NaN	NaN	NaN	NaN
NaN	NaN	NaN	NaN	NaN	NaN	NaN	NaN
NaN	NaN	NaN	NaN	NaN	NaN	NaN	NaN
NaN	NaN	NaN	NaN	NaN	NaN	NaN	NaN
NaN	NaN	NaN	NaN	NaN	NaN	NaN	NaN
NaN	NaN	NaN	NaN	NaN	NaN	NaN	NaN
338.705	338.971	339.051	338.359	338.826	339.124	338.133	338.594	338.889
338.72	339.039	339.135	338.378	338.892	339.221	338.129	338.637	338.962
338.791	339.219	339.343	338.423	339.051	339.454	338.119	338.739	339.137
338.709	339.159	339.293	338.415	339.022	339.411	338.121	338.721	339.105
338.598	338.991	339.111	338.378	338.889	339.216	338.129	338.635	338.958
338.707	339.145	339.266	338.407	338.996	339.373	338.123	338.704	339.076
338.715	339.227	339.368	338.43	339.078	339.493	338.117	338.756	339.166
338.812	339.504	339.685	338.494	339.316	339.845	338.098	338.907	339.428
338.866	339.625	339.818	338.519	339.413	339.99	338.088	338.968	339.535
338.851	339.46	339.615	338.477	339.254	339.754	338.103	338.868	339.36
338.92	339.512	339.663	338.484	339.283	339.798	338.101	338.886	339.392
NaN	NaN	NaN	NaN	NaN	NaN	NaN	NaN
NaN	NaN	NaN	NaN	NaN	NaN	NaN	NaN
NaN	NaN	NaN	NaN	NaN	NaN	NaN	NaN
NaN	NaN	NaN	NaN	NaN	NaN	NaN	NaN
NaN	NaN	NaN	NaN	NaN	NaN	NaN	NaN
NaN	NaN	NaN	NaN	NaN	NaN	NaN	NaN
NaN	NaN	NaN	NaN	NaN	NaN	NaN	NaN
NaN	NaN	NaN	NaN	NaN	NaN	NaN	NaN
NaN	NaN	NaN	NaN	NaN	NaN	NaN	NaN
NaN	NaN	NaN	NaN	NaN	NaN	NaN	NaN
NaN	NaN	NaN	NaN	NaN	NaN	NaN	NaN
NaN	NaN	NaN	NaN	NaN	NaN	NaN	NaN
NaN	NaN	NaN	NaN	NaN	NaN	NaN	NaN
NaN	NaN	NaN	NaN	NaN	NaN	NaN	NaN
NaN	NaN	NaN	NaN	NaN	NaN	NaN	NaN
NaN	NaN	NaN	NaN	NaN	NaN	NaN	NaN
NaN	NaN	NaN	NaN	NaN	NaN	NaN	NaN
NaN	NaN	NaN	NaN	NaN	NaN	NaN	NaN
NaN	NaN	NaN	NaN	NaN	NaN	NaN	NaN
NaN	NaN	NaN	NaN	NaN	NaN	NaN	NaN
NaN	NaN	NaN	NaN	NaN	NaN	NaN	NaN
NaN	NaN	NaN	NaN	NaN	NaN	NaN	NaN
NaN	NaN	NaN	NaN	NaN	NaN	NaN	NaN
NaN	NaN	NaN	NaN	NaN	NaN	NaN	NaN
NaN	NaN	NaN	NaN	NaN	NaN	NaN	NaN
NaN	NaN	NaN	NaN	NaN	NaN	NaN	NaN
NaN	NaN	NaN	NaN	NaN	NaN	NaN	NaN
NaN	NaN	NaN	NaN	NaN	NaN	NaN	NaN
NaN	NaN	NaN	NaN	NaN	NaN	NaN	NaN
NaN	NaN	NaN	NaN	NaN	NaN	NaN	NaN
NaN	NaN	NaN	NaN	NaN	NaN	NaN	NaN
NaN	NaN	NaN	NaN	NaN	NaN	NaN	NaN
NaN	NaN	NaN	NaN	NaN	NaN	NaN	NaN
NaN	NaN	NaN	NaN	NaN	NaN	NaN	NaN
NaN	NaN	NaN	NaN	NaN	NaN	NaN	NaN
NaN	NaN	NaN	NaN	NaN	NaN	NaN	NaN
NaN	NaN	NaN	NaN	NaN	NaN	NaN	NaN
NaN	NaN	NaN	NaN	NaN	NaN	NaN	NaN
NaN	NaN	NaN	NaN	NaN	NaN	NaN	NaN
NaN	NaN	NaN	NaN	NaN	NaN	NaN	NaN
NaN	NaN	NaN	NaN	NaN	NaN	NaN	NaN
NaN	NaN	NaN	NaN	NaN	NaN	NaN	NaN
NaN	NaN	NaN	NaN	NaN	NaN	NaN	NaN
NaN	NaN	NaN	NaN	NaN	NaN	NaN	NaN
NaN	NaN	NaN	NaN	NaN	NaN	NaN	NaN
NaN	NaN	NaN	NaN	NaN	NaN	NaN	NaN
NaN	NaN	NaN	NaN	NaN	NaN	NaN	NaN
NaN	NaN	NaN	NaN	NaN	NaN	NaN	NaN
NaN	NaN	NaN	NaN	NaN	NaN	NaN	NaN
NaN	NaN	NaN	NaN	NaN	NaN	NaN	NaN
NaN	NaN	NaN	NaN	NaN	NaN	NaN	NaN
NaN	NaN	NaN	NaN	NaN	NaN	NaN	NaN
NaN	NaN	NaN	NaN	NaN	NaN	NaN	NaN
NaN	NaN	NaN	NaN	NaN	NaN	NaN	NaN
NaN	NaN	NaN	NaN	NaN	NaN	NaN	NaN
NaN	NaN	NaN	NaN	NaN	NaN	NaN	NaN
NaN	NaN	NaN	NaN	NaN	NaN	NaN	NaN
NaN	NaN	NaN	NaN	NaN	NaN	NaN	NaN
NaN	NaN	NaN	NaN	NaN	NaN	NaN	NaN
NaN	NaN	NaN	NaN	NaN	NaN	NaN	NaN
NaN	NaN	NaN	NaN	NaN	NaN	NaN	NaN
339.514	339.636	339.678	339.184	339.51	339.717	339.025	339.348	339.553
338.66	338.815	338.862	338.315	338.676	338.905	338.14	338.497	338.724
338.788	339.013	339.08	338.363	338.839	339.142	338.132	338.602	338.903
338.796	339.062	339.14	338.377	338.886	339.212	338.129	338.633	338.955
338.724	338.978	339.052	338.359	338.823	339.119	338.133	338.592	338.885
338.738	339.009	339.08	338.364	338.841	339.146	338.132	338.604	338.906
338.848	339.199	339.289	338.407	338.995	339.371	338.123	338.703	339.075
339.067	339.61	339.737	338.495	339.321	339.853	338.097	338.91	339.433
339.151	339.816	339.964	338.536	339.486	340.099	338.081	339.014	339.616
338.882	339.42	339.545	338.459	339.189	339.658	338.109	338.827	339.289
338.952	339.535	339.675	338.484	339.285	339.802	338.1	338.887	339.395
NaN	NaN	NaN	NaN	NaN	NaN	NaN	NaN
NaN	NaN	NaN	NaN	NaN	NaN	NaN	NaN
NaN	NaN	NaN	NaN	NaN	NaN	NaN	NaN
NaN	NaN	NaN	NaN	NaN	NaN	NaN	NaN
NaN	NaN	NaN	NaN	NaN	NaN	NaN	NaN
NaN	NaN	NaN	NaN	NaN	NaN	NaN	NaN
NaN	NaN	NaN	NaN	NaN	NaN	NaN	NaN
NaN	NaN	NaN	NaN	NaN	NaN	NaN	NaN
NaN	NaN	NaN	NaN	NaN	NaN	NaN	NaN
NaN	NaN	NaN	NaN	NaN	NaN	NaN	NaN
NaN	NaN	NaN	NaN	NaN	NaN	NaN	NaN
NaN	NaN	NaN	NaN	NaN	NaN	NaN	NaN
NaN	NaN	NaN	NaN	NaN	NaN	NaN	NaN
338.718	339.063	339.165	338.385	338.917	339.257	338.128	338.653	338.989
338.768	339.22	339.347	338.424	339.055	339.46	338.119	338.741	339.141
339.007	339.674	339.847	338.519	339.421	340.002	338.088	338.973	339.544
338.994	339.781	339.976	338.544	339.52	340.151	338.077	339.035	339.654
338.835	339.549	339.729	338.501	339.345	339.888	338.095	338.925	339.46
338.851	339.66	339.84	338.518	339.42	340.002	338.088	338.972	339.543
339.153	340.306	340.534	338.724	339.946	340.74	338.145	339.339	340.115
339.645	342.132	342.475	339.146	341.342	342.79	338.124	340.247	341.648
339.561	342.64	343.035	339.264	341.751	343.398	338.113	340.51	342.099
339.041	341.083	341.387	338.912	340.573	341.663	338.138	339.748	340.805
339.37	341.483	341.815	338.997	340.876	342.117	338.133	339.944	341.14
NaN	NaN	NaN	NaN	NaN	NaN	NaN	NaN
NaN	NaN	NaN	NaN	NaN	NaN	NaN	NaN
NaN	NaN	NaN	NaN	NaN	NaN	NaN	NaN
NaN	NaN	NaN	NaN	NaN	NaN	NaN	NaN
NaN	NaN	NaN	NaN	NaN	NaN	NaN	NaN
NaN	NaN	NaN	NaN	NaN	NaN	NaN	NaN
NaN	NaN	NaN	NaN	NaN	NaN	NaN	NaN
NaN	NaN	NaN	NaN	NaN	NaN	NaN	NaN
NaN	NaN	NaN	NaN	NaN	NaN	NaN	NaN
NaN	NaN	NaN	NaN	NaN	NaN	NaN	NaN
NaN	NaN	NaN	NaN	NaN	NaN	NaN	NaN
NaN	NaN	NaN	NaN	NaN	NaN	NaN	NaN
NaN	NaN	NaN	NaN	NaN	NaN	NaN	NaN
338.904	339.452	339.612	338.476	339.253	339.754	338.103	338.867	339.359
338.993	339.728	339.927	338.535	339.487	340.103	338.081	339.014	339.618
339.707	340.892	341.176	338.869	340.419	341.433	338.14	339.648	340.634
339.68	341.107	341.43	338.931	340.617	341.721	338.137	339.778	340.851
339.298	340.541	340.834	338.801	340.191	341.096	338.143	339.5	340.383
339.496	341.038	341.348	338.905	340.549	341.627	338.138	339.732	340.778
340.184	342.688	343.1	339.271	341.798	343.479	338.111	340.54	342.154
339.34	342.399	342.926	339.264	341.751	343.398	338.113	340.51	342.099
339.263	342.314	342.889	339.264	341.751	343.398	338.113	340.51	342.099
339.559	345.83	346.433	339.96	344.132	346.997	338.13	342.051	344.741
341.058	347.359	348.023	340.197	345.161	348.649	338.113	342.697	345.909
NaN	NaN	NaN	NaN	NaN	NaN	NaN	NaN
NaN	NaN	NaN	NaN	NaN	NaN	NaN	NaN
NaN	NaN	NaN	NaN	NaN	NaN	NaN	NaN
NaN	NaN	NaN	NaN	NaN	NaN	NaN	NaN
NaN	NaN	NaN	NaN	NaN	NaN	NaN	NaN
NaN	NaN	NaN	NaN	NaN	NaN	NaN	NaN
NaN	NaN	NaN	NaN	NaN	NaN	NaN	NaN
NaN	NaN	NaN	NaN	NaN	NaN	NaN	NaN
NaN	NaN	NaN	NaN	NaN	NaN	NaN	NaN
NaN	NaN	NaN	NaN	NaN	NaN	NaN	NaN
NaN	NaN	NaN	NaN	NaN	NaN	NaN	NaN
NaN	NaN	NaN	NaN	NaN	NaN	NaN	NaN
NaN	NaN	NaN	NaN	NaN	NaN	NaN	NaN
339.593	340.59	340.856	338.794	340.186	341.096	338.143	339.496	340.38
339.734	341.199	341.531	338.946	340.686	341.831	338.136	339.822	340.93
341.934	344.232	344.713	339.578	342.913	345.16	338.068	341.248	343.389
340.559	342.522	342.963	339.258	341.728	343.364	338.114	340.496	342.074
339.64	341.015	341.372	338.924	340.596	341.69	338.138	339.764	340.828
339.695	341.39	341.762	338.998	340.866	342.097	338.133	339.938	341.127
339.892	342.635	343.12	339.287	341.852	343.56	338.11	340.574	342.215
339.162	342.205	342.841	339.264	341.751	343.398	338.113	340.51	342.099
339.038	342.069	342.782	339.264	341.751	343.398	338.113	340.51	342.099
341.052	347.63	348.452	340.358	345.578	349.218	338.106	342.966	346.349
344.924	359.88	361.248	342.462	353.744	362.568	338.103	347.963	355.6
NaN	NaN	NaN	NaN	NaN	NaN	NaN	NaN
NaN	NaN	NaN	NaN	NaN	NaN	NaN	NaN
NaN	NaN	NaN	NaN	NaN	NaN	NaN	NaN
NaN	NaN	NaN	NaN	NaN	NaN	NaN	NaN
NaN	NaN	NaN	NaN	NaN	NaN	NaN	NaN
NaN	NaN	NaN	NaN	NaN	NaN	NaN	NaN
NaN	NaN	NaN	NaN	NaN	NaN	NaN	NaN
NaN	NaN	NaN	NaN	NaN	NaN	NaN	NaN
NaN	NaN	NaN	NaN	NaN	NaN	NaN	NaN
NaN	NaN	NaN	NaN	NaN	NaN	NaN	NaN
NaN	NaN	NaN	NaN	NaN	NaN	NaN	NaN
NaN	NaN	NaN	NaN	NaN	NaN	NaN	NaN
NaN	NaN	NaN	NaN	NaN	NaN	NaN	NaN
343.204	345.565	346.089	339.85	343.834	346.582	338.133	341.857	344.422
344.435	347.711	348.36	340.317	345.42	348.974	338.109	342.867	346.174
339.7	343.809	344.52	339.578	342.913	345.16	338.068	341.248	343.389
339.113	342.131	342.8	339.261	341.739	343.381	338.113	340.503	342.086
339.211	342.239	342.846	339.261	341.739	343.381	338.113	340.503	342.086
342.391	347.653	348.423	340.345	345.53	349.143	338.107	342.936	346.295
339.666	343.805	344.552	339.588	342.953	345.221	338.066	341.273	343.433
338.886	341.902	342.712	339.264	341.751	343.398	338.113	340.51	342.099
338.799	341.806	342.672	339.264	341.751	343.398	338.113	340.51	342.099
340.78	347.305	348.302	340.358	345.578	349.218	338.106	342.966	346.349
344.611	359.425	361.029	342.462	353.744	362.568	338.103	347.963	355.6
NaN	NaN	NaN	NaN	NaN	NaN	NaN	NaN
NaN	NaN	NaN	NaN	NaN	NaN	NaN	NaN
NaN	NaN	NaN	NaN	NaN	NaN	NaN	NaN
NaN	NaN	NaN	NaN	NaN	NaN	NaN	NaN
NaN	NaN	NaN	NaN	NaN	NaN	NaN	NaN
NaN	NaN	NaN	NaN	NaN	NaN	NaN	NaN
NaN	NaN	NaN	NaN	NaN	NaN	NaN	NaN
NaN	NaN	NaN	NaN	NaN	NaN	NaN	NaN
NaN	NaN	NaN	NaN	NaN	NaN	NaN	NaN
NaN	NaN	NaN	NaN	NaN	NaN	NaN	NaN
NaN	NaN	NaN	NaN	NaN	NaN	NaN	NaN
NaN	NaN	NaN	NaN	NaN	NaN	NaN	NaN
NaN	NaN	NaN	NaN	NaN	NaN	NaN	NaN
NaN	NaN	NaN	NaN	NaN	NaN	NaN	NaN
NaN	NaN	NaN	NaN	NaN	NaN	NaN	NaN
NaN	NaN	NaN	NaN	NaN	NaN	NaN	NaN
NaN	NaN	NaN	NaN	NaN	NaN	NaN	NaN
NaN	NaN	NaN	NaN	NaN	NaN	NaN	NaN
NaN	NaN	NaN	NaN	NaN	NaN	NaN	NaN
NaN	NaN	NaN	NaN	NaN	NaN	NaN	NaN
NaN	NaN	NaN	NaN	NaN	NaN	NaN	NaN
NaN	NaN	NaN	NaN	NaN	NaN	NaN	NaN
NaN	NaN	NaN	NaN	NaN	NaN	NaN	NaN
NaN	NaN	NaN	NaN	NaN	NaN	NaN	NaN
NaN	NaN	NaN	NaN	NaN	NaN	NaN	NaN
NaN	NaN	NaN	NaN	NaN	NaN	NaN	NaN
NaN	NaN	NaN	NaN	NaN	NaN	NaN	NaN
NaN	NaN	NaN	NaN	NaN	NaN	NaN	NaN
NaN	NaN	NaN	NaN	NaN	NaN	NaN	NaN
NaN	NaN	NaN	NaN	NaN	NaN	NaN	NaN
NaN	NaN	NaN	NaN	NaN	NaN	NaN	NaN
NaN	NaN	NaN	NaN	NaN	NaN	NaN	NaN
NaN	NaN	NaN	NaN	NaN	NaN	NaN	NaN
NaN	NaN	NaN	NaN	NaN	NaN	NaN	NaN
NaN	NaN	NaN	NaN	NaN	NaN	NaN	NaN
NaN	NaN	NaN	NaN	NaN	NaN	NaN	NaN
NaN	NaN	NaN	NaN	NaN	NaN	NaN	NaN
NaN	NaN	NaN	NaN	NaN	NaN	NaN	NaN
NaN	NaN	NaN	NaN	NaN	NaN	NaN	NaN
NaN	NaN	NaN	NaN	NaN	NaN	NaN	NaN
NaN	NaN	NaN	NaN	NaN	NaN	NaN	NaN
NaN	NaN	NaN	NaN	NaN	NaN	NaN	NaN
NaN	NaN	NaN	NaN	NaN	NaN	NaN	NaN
NaN	NaN	NaN	NaN	NaN	NaN	NaN	NaN
NaN	NaN	NaN	NaN	NaN	NaN	NaN	NaN
NaN	NaN	NaN	NaN	NaN	NaN	NaN	NaN
NaN	NaN	NaN	NaN	NaN	NaN	NaN	NaN
NaN	NaN	NaN	NaN	NaN	NaN	NaN	NaN
NaN	NaN	NaN	NaN	NaN	NaN	NaN	NaN
NaN	NaN	NaN	NaN	NaN	NaN	NaN	NaN
NaN	NaN	NaN	NaN	NaN	NaN	NaN	NaN
NaN	NaN	NaN	NaN	NaN	NaN	NaN	NaN
NaN	NaN	NaN	NaN	NaN	NaN	NaN	NaN
NaN	NaN	NaN	NaN	NaN	NaN	NaN	NaN
NaN	NaN	NaN	NaN	NaN	NaN	NaN	NaN
NaN	NaN	NaN	NaN	NaN	NaN	NaN	NaN
NaN	NaN	NaN	NaN	NaN	NaN	NaN	NaN
NaN	NaN	NaN	NaN	NaN	NaN	NaN	NaN
NaN	NaN	NaN	NaN	NaN	NaN	NaN	NaN
NaN	NaN	NaN	NaN	NaN	NaN	NaN	NaN
NaN	NaN	NaN	NaN	NaN	NaN	NaN	NaN
338.957	339.187	339.267	338.401	338.974	339.341	338.124	338.689	339.052
339.058	339.355	339.456	338.44	339.114	339.547	338.114	338.779	339.206
339.402	339.813	339.949	338.531	339.469	340.074	338.083	339.003	339.597
339.394	339.861	340.014	338.545	339.523	340.155	338.077	339.037	339.657
339.191	339.629	339.775	338.504	339.358	339.908	338.094	338.933	339.474
339.347	339.838	339.991	338.539	339.506	340.13	338.079	339.026	339.638
339.71	340.325	340.512	338.712	339.907	340.682	338.145	339.313	340.071
340.442	341.345	341.596	338.952	340.69	341.827	338.136	339.825	340.93
340.711	341.756	342.033	339.046	341.004	342.291	338.131	340.029	341.276
339.913	340.738	340.962	338.811	340.237	341.167	338.142	339.529	340.434
340.03	340.857	341.083	338.834	340.318	341.29	338.141	339.582	340.525
NaN	NaN	NaN	NaN	NaN	NaN	NaN	NaN
NaN	NaN	NaN	NaN	NaN	NaN	NaN	NaN
NaN	NaN	NaN	NaN	NaN	NaN	NaN	NaN
NaN	NaN	NaN	NaN	NaN	NaN	NaN	NaN
NaN	NaN	NaN	NaN	NaN	NaN	NaN	NaN
NaN	NaN	NaN	NaN	NaN	NaN	NaN	NaN
NaN	NaN	NaN	NaN	NaN	NaN	NaN	NaN
NaN	NaN	NaN	NaN	NaN	NaN	NaN	NaN
NaN	NaN	NaN	NaN	NaN	NaN	NaN	NaN
NaN	NaN	NaN	NaN	NaN	NaN	NaN	NaN
NaN	NaN	NaN	NaN	NaN	NaN	NaN	NaN
NaN	NaN	NaN	NaN	NaN	NaN	NaN	NaN
NaN	NaN	NaN	NaN	NaN	NaN	NaN	NaN
338.889	339.172	339.265	338.403	338.98	339.35	338.124	338.693	339.059
338.941	339.29	339.401	338.431	339.084	339.502	338.117	338.76	339.172
339.1	339.58	339.724	338.494	339.322	339.855	338.097	338.911	339.434
339.052	339.589	339.748	338.501	339.347	339.891	338.095	338.927	339.462
338.894	339.395	339.544	338.464	339.203	339.678	338.108	338.836	339.303
339.064	339.64	339.799	338.508	339.379	339.942	338.092	338.947	339.499
339.167	339.878	340.066	338.557	339.575	340.234	338.071	339.069	339.715
339.669	340.693	340.938	338.815	340.236	341.161	338.142	339.529	340.432
339.818	340.967	341.229	338.879	340.446	341.469	338.14	339.666	340.662
339.708	340.668	340.895	338.798	340.192	341.102	338.143	339.5	340.385
339.9	340.845	341.073	338.832	340.313	341.283	338.141	339.578	340.519
NaN	NaN	NaN	NaN	NaN	NaN	NaN	NaN
NaN	NaN	NaN	NaN	NaN	NaN	NaN	NaN
NaN	NaN	NaN	NaN	NaN	NaN	NaN	NaN
NaN	NaN	NaN	NaN	NaN	NaN	NaN	NaN
NaN	NaN	NaN	NaN	NaN	NaN	NaN	NaN
NaN	NaN	NaN	NaN	NaN	NaN	NaN	NaN
NaN	NaN	NaN	NaN	NaN	NaN	NaN	NaN
NaN	NaN	NaN	NaN	NaN	NaN	NaN	NaN
NaN	NaN	NaN	NaN	NaN	NaN	NaN	NaN
NaN	NaN	NaN	NaN	NaN	NaN	NaN	NaN
NaN	NaN	NaN	NaN	NaN	NaN	NaN	NaN
NaN	NaN	NaN	NaN	NaN	NaN	NaN	NaN
NaN	NaN	NaN	NaN	NaN	NaN	NaN	NaN
339.002	339.346	339.456	338.441	339.12	339.556	338.114	338.783	339.212
339.133	339.58	339.717	338.492	339.313	339.842	338.098	338.905	339.425
339.744	340.399	340.59	338.73	339.963	340.765	338.145	339.35	340.133
339.783	340.546	340.762	338.772	340.098	340.96	338.144	339.439	340.281
339.369	340.067	340.268	338.591	339.719	340.45	338.054	339.159	339.874
339.697	340.512	340.725	338.76	340.068	340.919	338.144	339.418	340.248
340.435	341.566	341.838	339.001	340.864	342.089	338.133	339.938	341.124
340.644	342.662	343.045	339.264	341.751	343.398	338.113	340.51	342.099
339.987	342.58	343.008	339.264	341.751	343.398	338.113	340.51	342.099
341.285	343.109	343.471	339.321	342.009	343.809	338.104	340.673	342.392
341.836	343.731	344.115	339.423	342.435	344.474	338.088	340.941	342.871
NaN	NaN	NaN	NaN	NaN	NaN	NaN	NaN
NaN	NaN	NaN	NaN	NaN	NaN	NaN	NaN
NaN	NaN	NaN	NaN	NaN	NaN	NaN	NaN
NaN	NaN	NaN	NaN	NaN	NaN	NaN	NaN
NaN	NaN	NaN	NaN	NaN	NaN	NaN	NaN
NaN	NaN	NaN	NaN	NaN	NaN	NaN	NaN
NaN	NaN	NaN	NaN	NaN	NaN	NaN	NaN
NaN	NaN	NaN	NaN	NaN	NaN	NaN	NaN
NaN	NaN	NaN	NaN	NaN	NaN	NaN	NaN
NaN	NaN	NaN	NaN	NaN	NaN	NaN	NaN
NaN	NaN	NaN	NaN	NaN	NaN	NaN	NaN
NaN	NaN	NaN	NaN	NaN	NaN	NaN	NaN
NaN	NaN	NaN	NaN	NaN	NaN	NaN	NaN
338.965	339.367	339.49	338.449	339.15	339.601	338.112	338.802	339.246
339.043	339.543	339.689	338.488	339.298	339.821	338.099	338.896	339.409
339.362	340.039	340.229	338.583	339.686	340.401	338.058	339.138	339.838
339.254	339.978	340.183	338.579	339.665	340.367	338.061	339.125	339.813
339.022	339.666	339.856	338.524	339.436	340.024	338.086	338.982	339.56
339.155	339.89	340.087	338.56	339.594	340.264	338.069	339.081	339.736
339.456	340.334	340.566	338.732	339.97	340.774	338.145	339.354	340.14
339.895	341.111	341.405	338.921	340.584	341.672	338.138	339.756	340.814
340.032	341.364	341.677	338.98	340.781	341.961	338.135	339.884	341.031
339.553	340.596	340.848	338.792	340.174	341.076	338.143	339.488	340.366
339.666	340.672	340.918	338.804	340.217	341.142	338.142	339.516	340.414
NaN	NaN	NaN	NaN	NaN	NaN	NaN	NaN
NaN	NaN	NaN	NaN	NaN	NaN	NaN	NaN
NaN	NaN	NaN	NaN	NaN	NaN	NaN	NaN
NaN	NaN	NaN	NaN	NaN	NaN	NaN	NaN
NaN	NaN	NaN	NaN	NaN	NaN	NaN	NaN
NaN	NaN	NaN	NaN	NaN	NaN	NaN	NaN
NaN	NaN	NaN	NaN	NaN	NaN	NaN	NaN
NaN	NaN	NaN	NaN	NaN	NaN	NaN	NaN
NaN	NaN	NaN	NaN	NaN	NaN	NaN	NaN
NaN	NaN	NaN	NaN	NaN	NaN	NaN	NaN
NaN	NaN	NaN	NaN	NaN	NaN	NaN	NaN
NaN	NaN	NaN	NaN	NaN	NaN	NaN	NaN
NaN	NaN	NaN	NaN	NaN	NaN	NaN	NaN
338.963	339.324	339.439	338.438	339.111	339.543	338.115	338.777	339.203
339.114	339.596	339.743	338.497	339.335	339.876	338.096	338.919	339.45
339.854	340.593	340.803	338.778	340.121	340.996	338.143	339.454	340.307
339.991	340.911	341.155	338.86	340.384	341.378	338.141	339.626	340.594
339.417	340.232	340.453	338.707	339.887	340.652	338.145	339.3	340.049
339.735	340.666	340.9	338.8	340.199	341.113	338.143	339.504	340.393
339.789	341.159	341.447	338.925	340.608	341.711	338.138	339.771	340.842
339.82	342.579	342.998	339.261	341.739	343.381	338.113	340.503	342.086
339.451	342.511	342.967	339.261	341.739	343.381	338.113	340.503	342.086
341.633	344.07	344.484	339.509	342.709	344.872	338.077	341.116	343.169
342.3	344.698	345.121	339.592	343.112	345.52	338.056	341.366	343.627
NaN	NaN	NaN	NaN	NaN	NaN	NaN	NaN
NaN	NaN	NaN	NaN	NaN	NaN	NaN	NaN
NaN	NaN	NaN	NaN	NaN	NaN	NaN	NaN
NaN	NaN	NaN	NaN	NaN	NaN	NaN	NaN
NaN	NaN	NaN	NaN	NaN	NaN	NaN	NaN
NaN	NaN	NaN	NaN	NaN	NaN	NaN	NaN
NaN	NaN	NaN	NaN	NaN	NaN	NaN	NaN
NaN	NaN	NaN	NaN	NaN	NaN	NaN	NaN
NaN	NaN	NaN	NaN	NaN	NaN	NaN	NaN
NaN	NaN	NaN	NaN	NaN	NaN	NaN	NaN
NaN	NaN	NaN	NaN	NaN	NaN	NaN	NaN
NaN	NaN	NaN	NaN	NaN	NaN	NaN	NaN
NaN	NaN	NaN	NaN	NaN	NaN	NaN	NaN
NaN	NaN	NaN	NaN	NaN	NaN	NaN	NaN
NaN	NaN	NaN	NaN	NaN	NaN	NaN	NaN
NaN	NaN	NaN	NaN	NaN	NaN	NaN	NaN
NaN	NaN	NaN	NaN	NaN	NaN	NaN	NaN
NaN	NaN	NaN	NaN	NaN	NaN	NaN	NaN
NaN	NaN	NaN	NaN	NaN	NaN	NaN	NaN
NaN	NaN	NaN	NaN	NaN	NaN	NaN	NaN
NaN	NaN	NaN	NaN	NaN	NaN	NaN	NaN
NaN	NaN	NaN	NaN	NaN	NaN	NaN	NaN
NaN	NaN	NaN	NaN	NaN	NaN	NaN	NaN
NaN	NaN	NaN	NaN	NaN	NaN	NaN	NaN
NaN	NaN	NaN	NaN	NaN	NaN	NaN	NaN
NaN	NaN	NaN	NaN	NaN	NaN	NaN	NaN
NaN	NaN	NaN	NaN	NaN	NaN	NaN	NaN
NaN	NaN	NaN	NaN	NaN	NaN	NaN	NaN
NaN	NaN	NaN	NaN	NaN	NaN	NaN	NaN
NaN	NaN	NaN	NaN	NaN	NaN	NaN	NaN
NaN	NaN	NaN	NaN	NaN	NaN	NaN	NaN
NaN	NaN	NaN	NaN	NaN	NaN	NaN	NaN
NaN	NaN	NaN	NaN	NaN	NaN	NaN	NaN
NaN	NaN	NaN	NaN	NaN	NaN	NaN	NaN
NaN	NaN	NaN	NaN	NaN	NaN	NaN	NaN
NaN	NaN	NaN	NaN	NaN	NaN	NaN	NaN
NaN	NaN	NaN	NaN	NaN	NaN	NaN	NaN
NaN	NaN	NaN	NaN	NaN	NaN	NaN	NaN
NaN	NaN	NaN	NaN	NaN	NaN	NaN	NaN
NaN	NaN	NaN	NaN	NaN	NaN	NaN	NaN
NaN	NaN	NaN	NaN	NaN	NaN	NaN	NaN
NaN	NaN	NaN	NaN	NaN	NaN	NaN	NaN
NaN	NaN	NaN	NaN	NaN	NaN	NaN	NaN
NaN	NaN	NaN	NaN	NaN	NaN	NaN	NaN
NaN	NaN	NaN	NaN	NaN	NaN	NaN	NaN
NaN	NaN	NaN	NaN	NaN	NaN	NaN	NaN
NaN	NaN	NaN	NaN	NaN	NaN	NaN	NaN
NaN	NaN	NaN	NaN	NaN	NaN	NaN	NaN
NaN	NaN	NaN	NaN	NaN	NaN	NaN	NaN
NaN	NaN	NaN	NaN	NaN	NaN	NaN	NaN
NaN	NaN	NaN	NaN	NaN	NaN	NaN	NaN
NaN	NaN	NaN	NaN	NaN	NaN	NaN	NaN
NaN	NaN	NaN	NaN	NaN	NaN	NaN	NaN
NaN	NaN	NaN	NaN	NaN	NaN	NaN	NaN
NaN	NaN	NaN	NaN	NaN	NaN	NaN	NaN
NaN	NaN	NaN	NaN	NaN	NaN	NaN	NaN
NaN	NaN	NaN	NaN	NaN	NaN	NaN	NaN
NaN	NaN	NaN	NaN	NaN	NaN	NaN	NaN
NaN	NaN	NaN	NaN	NaN	NaN	NaN	NaN
NaN	NaN	NaN	NaN	NaN	NaN	NaN	NaN
NaN	NaN	NaN	NaN	NaN	NaN	NaN	NaN
338.109	348.1	355.798	344.211	354.222	361.778	340.296	349.172	355.82
338.09	343.614	347.47	341.692	346.755	350.273	339.5	344.225	347.502
338.135	341.922	344.475	340.658	344.021	346.287	339.138	342.343	344.501
338.095	340.962	342.861	340.03	342.532	344.191	338.873	341.285	342.883
338.094	340.987	342.902	340.052	342.571	344.242	338.888	341.315	342.925
338.076	343.938	348.061	341.913	347.303	351.069	339.596	344.608	348.102
338.133	342.045	344.69	340.75	344.223	346.568	339.185	342.49	344.72
338.092	341.021	342.961	340.072	342.625	344.32	338.893	341.352	342.983
338.091	341.029	342.976	340.088	342.642	344.338	338.909	341.369	343.001
338.073	344.007	348.188	341.906	347.402	351.248	339.552	344.654	348.218
338.055	350.11	359.522	345.247	357.486	367.158	340.629	351.243	359.537
NaN	NaN	NaN	NaN	NaN	NaN	NaN	NaN
NaN	NaN	NaN	NaN	NaN	NaN	NaN	NaN
NaN	NaN	NaN	NaN	NaN	NaN	NaN	NaN
NaN	NaN	NaN	NaN	NaN	NaN	NaN	NaN
NaN	NaN	NaN	NaN	NaN	NaN	NaN	NaN
NaN	NaN	NaN	NaN	NaN	NaN	NaN	NaN
NaN	NaN	NaN	NaN	NaN	NaN	NaN	NaN
NaN	NaN	NaN	NaN	NaN	NaN	NaN	NaN
NaN	NaN	NaN	NaN	NaN	NaN	NaN	NaN
NaN	NaN	NaN	NaN	NaN	NaN	NaN	NaN
NaN	NaN	NaN	NaN	NaN	NaN	NaN	NaN
NaN	NaN	NaN	NaN	NaN	NaN	NaN	NaN
NaN	NaN	NaN	NaN	NaN	NaN	NaN	NaN
338.074	349.538	358.441	344.891	356.517	365.626	340.428	350.571	358.439
338.076	343.938	348.061	341.869	347.287	351.075	339.544	344.579	348.091
338.133	342.045	344.69	340.731	344.216	346.571	339.16	342.477	344.715
338.092	341.021	342.961	340.072	342.625	344.32	338.893	341.352	342.983
338.091	341.029	342.976	340.088	342.642	344.338	338.909	341.369	343.001
338.072	344.043	348.241	341.955	347.458	351.311	339.597	344.707	348.276
338.132	342.077	344.746	340.769	344.274	346.642	339.191	342.525	344.776
338.091	341.038	342.991	340.082	342.652	344.359	338.896	341.371	343.014
338.091	341.038	342.991	340.082	342.652	344.359	338.896	341.371	343.014
338.071	344.042	348.253	341.925	347.459	351.336	339.556	344.692	348.282
338.054	350.109	359.577	345.302	357.562	367.25	340.681	351.309	359.616
NaN	NaN	NaN	NaN	NaN	NaN	NaN	NaN
NaN	NaN	NaN	NaN	NaN	NaN	NaN	NaN
NaN	NaN	NaN	NaN	NaN	NaN	NaN	NaN
NaN	NaN	NaN	NaN	NaN	NaN	NaN	NaN
NaN	NaN	NaN	NaN	NaN	NaN	NaN	NaN
NaN	NaN	NaN	NaN	NaN	NaN	NaN	NaN
NaN	NaN	NaN	NaN	NaN	NaN	NaN	NaN
NaN	NaN	NaN	NaN	NaN	NaN	NaN	NaN
NaN	NaN	NaN	NaN	NaN	NaN	NaN	NaN
NaN	NaN	NaN	NaN	NaN	NaN	NaN	NaN
NaN	NaN	NaN	NaN	NaN	NaN	NaN	NaN
NaN	NaN	NaN	NaN	NaN	NaN	NaN	NaN
NaN	NaN	NaN	NaN	NaN	NaN	NaN	NaN
338.074	349.538	358.441	344.891	356.517	365.626	340.428	350.571	358.439
338.076	343.938	348.061	341.869	347.287	351.075	339.544	344.579	348.091
338.133	342.045	344.69	340.75	344.223	346.568	339.185	342.49	344.72
338.092	341.021	342.961	340.072	342.625	344.32	338.893	341.352	342.983
338.092	341.02	342.963	340.076	342.629	344.324	338.897	341.356	342.988
338.072	344.043	348.241	341.955	347.458	351.311	339.597	344.707	348.276
338.132	342.077	344.746	340.749	344.267	346.645	339.166	342.511	344.771
338.091	341.038	342.991	340.082	342.652	344.359	338.896	341.371	343.014
338.091	341.046	343.003	340.094	342.666	344.373	338.908	341.384	343.027
338.071	344.042	348.253	341.925	347.459	351.336	339.556	344.692	348.282
338.053	350.109	359.577	345.127	357.489	367.278	340.477	351.182	359.563
NaN	NaN	NaN	NaN	NaN	NaN	NaN	NaN
NaN	NaN	NaN	NaN	NaN	NaN	NaN	NaN
NaN	NaN	NaN	NaN	NaN	NaN	NaN	NaN
NaN	NaN	NaN	NaN	NaN	NaN	NaN	NaN
NaN	NaN	NaN	NaN	NaN	NaN	NaN	NaN
NaN	NaN	NaN	NaN	NaN	NaN	NaN	NaN
NaN	NaN	NaN	NaN	NaN	NaN	NaN	NaN
NaN	NaN	NaN	NaN	NaN	NaN	NaN	NaN
NaN	NaN	NaN	NaN	NaN	NaN	NaN	NaN
NaN	NaN	NaN	NaN	NaN	NaN	NaN	NaN
NaN	NaN	NaN	NaN	NaN	NaN	NaN	NaN
NaN	NaN	NaN	NaN	NaN	NaN	NaN	NaN
NaN	NaN	NaN	NaN	NaN	NaN	NaN	NaN
338.074	349.538	358.441	344.891	356.517	365.626	340.428	350.571	358.439
338.076	343.938	348.061	341.869	347.287	351.075	339.544	344.579	348.091
338.133	342.045	344.69	340.731	344.216	346.571	339.16	342.477	344.715
338.091	341.029	342.976	340.088	342.642	344.338	338.909	341.369	343.001
338.091	341.029	342.976	340.077	342.638	344.339	338.894	341.361	342.998
338.071	344.042	348.253	341.97	347.476	351.33	339.61	344.723	348.294
338.132	342.093	344.769	340.772	344.292	346.672	339.187	342.535	344.796
338.091	341.046	343.003	340.094	342.666	344.373	338.908	341.384	343.027
338.09	341.046	343.006	340.098	342.67	344.378	338.911	341.388	343.031
338.07	344.078	348.306	341.974	347.517	351.4	339.601	344.746	348.341
338.053	350.109	359.577	345.127	357.489	367.278	340.477	351.182	359.563
NaN	NaN	NaN	NaN	NaN	NaN	NaN	NaN
NaN	NaN	NaN	NaN	NaN	NaN	NaN	NaN
NaN	NaN	NaN	NaN	NaN	NaN	NaN	NaN
NaN	NaN	NaN	NaN	NaN	NaN	NaN	NaN
NaN	NaN	NaN	NaN	NaN	NaN	NaN	NaN
NaN	NaN	NaN	NaN	NaN	NaN	NaN	NaN
NaN	NaN	NaN	NaN	NaN	NaN	NaN	NaN
NaN	NaN	NaN	NaN	NaN	NaN	NaN	NaN
NaN	NaN	NaN	NaN	NaN	NaN	NaN	NaN
NaN	NaN	NaN	NaN	NaN	NaN	NaN	NaN
NaN	NaN	NaN	NaN	NaN	NaN	NaN	NaN
NaN	NaN	NaN	NaN	NaN	NaN	NaN	NaN
NaN	NaN	NaN	NaN	NaN	NaN	NaN	NaN
338.069	349.675	358.713	344.954	356.752	366.021	340.439	350.718	358.709
338.075	343.972	348.124	341.888	347.344	351.161	339.548	344.616	348.154
338.132	342.077	344.741	340.762	344.266	346.634	339.184	342.517	344.768
338.091	341.038	342.991	340.093	342.656	344.358	338.91	341.378	343.016
338.091	341.046	343.003	340.094	342.666	344.373	338.908	341.384	343.027
338.07	344.078	348.306	341.974	347.517	351.4	339.601	344.746	348.341
338.131	342.126	344.826	340.811	344.351	346.745	339.218	342.584	344.858
338.09	341.064	343.034	340.116	342.698	344.412	338.925	341.411	343.061
338.09	341.064	343.034	340.116	342.698	344.412	338.925	341.411	343.061
338.068	344.114	348.373	341.994	347.577	351.49	339.607	344.786	348.408
338.114	350.351	359.994	345.455	357.934	367.825	340.767	351.568	360.031
NaN	NaN	NaN	NaN	NaN	NaN	NaN	NaN
NaN	NaN	NaN	NaN	NaN	NaN	NaN	NaN
NaN	NaN	NaN	NaN	NaN	NaN	NaN	NaN
NaN	NaN	NaN	NaN	NaN	NaN	NaN	NaN
NaN	NaN	NaN	NaN	NaN	NaN	NaN	NaN
NaN	NaN	NaN	NaN	NaN	NaN	NaN	NaN
NaN	NaN	NaN	NaN	NaN	NaN	NaN	NaN
NaN	NaN	NaN	NaN	NaN	NaN	NaN	NaN
NaN	NaN	NaN	NaN	NaN	NaN	NaN	NaN
NaN	NaN	NaN	NaN	NaN	NaN	NaN	NaN
NaN	NaN	NaN	NaN	NaN	NaN	NaN	NaN
NaN	NaN	NaN	NaN	NaN	NaN	NaN	NaN
NaN	NaN	NaN	NaN	NaN	NaN	NaN	NaN
NaN	NaN	NaN	NaN	NaN	NaN	NaN	NaN
NaN	NaN	NaN	NaN	NaN	NaN	NaN	NaN
NaN	NaN	NaN	NaN	NaN	NaN	NaN	NaN
NaN	NaN	NaN	NaN	NaN	NaN	NaN	NaN
NaN	NaN	NaN	NaN	NaN	NaN	NaN	NaN
NaN	NaN	NaN	NaN	NaN	NaN	NaN	NaN
NaN	NaN	NaN	NaN	NaN	NaN	NaN	NaN
NaN	NaN	NaN	NaN	NaN	NaN	NaN	NaN
NaN	NaN	NaN	NaN	NaN	NaN	NaN	NaN
NaN	NaN	NaN	NaN	NaN	NaN	NaN	NaN
NaN	NaN	NaN	NaN	NaN	NaN	NaN	NaN
NaN	NaN	NaN	NaN	NaN	NaN	NaN	NaN
NaN	NaN	NaN	NaN	NaN	NaN	NaN	NaN
NaN	NaN	NaN	NaN	NaN	NaN	NaN	NaN
NaN	NaN	NaN	NaN	NaN	NaN	NaN	NaN
NaN	NaN	NaN	NaN	NaN	NaN	NaN	NaN
NaN	NaN	NaN	NaN	NaN	NaN	NaN	NaN
NaN	NaN	NaN	NaN	NaN	NaN	NaN	NaN
NaN	NaN	NaN	NaN	NaN	NaN	NaN	NaN
NaN	NaN	NaN	NaN	NaN	NaN	NaN	NaN
NaN	NaN	NaN	NaN	NaN	NaN	NaN	NaN
NaN	NaN	NaN	NaN	NaN	NaN	NaN	NaN
NaN	NaN	NaN	NaN	NaN	NaN	NaN	NaN
NaN	NaN	NaN	NaN	NaN	NaN	NaN	NaN
NaN	NaN	NaN	NaN	NaN	NaN	NaN	NaN
NaN	NaN	NaN	NaN	NaN	NaN	NaN	NaN
NaN	NaN	NaN	NaN	NaN	NaN	NaN	NaN
NaN	NaN	NaN	NaN	NaN	NaN	NaN	NaN
NaN	NaN	NaN	NaN	NaN	NaN	NaN	NaN
NaN	NaN	NaN	NaN	NaN	NaN	NaN	NaN
NaN	NaN	NaN	NaN	NaN	NaN	NaN	NaN
NaN	NaN	NaN	NaN	NaN	NaN	NaN	NaN
NaN	NaN	NaN	NaN	NaN	NaN	NaN	NaN
NaN	NaN	NaN	NaN	NaN	NaN	NaN	NaN
NaN	NaN	NaN	NaN	NaN	NaN	NaN	NaN
NaN	NaN	NaN	NaN	NaN	NaN	NaN	NaN
NaN	NaN	NaN	NaN	NaN	NaN	NaN	NaN
NaN	NaN	NaN	NaN	NaN	NaN	NaN	NaN
NaN	NaN	NaN	NaN	NaN	NaN	NaN	NaN
NaN	NaN	NaN	NaN	NaN	NaN	NaN	NaN
NaN	NaN	NaN	NaN	NaN	NaN	NaN	NaN
NaN	NaN	NaN	NaN	NaN	NaN	NaN	NaN
NaN	NaN	NaN	NaN	NaN	NaN	NaN	NaN
NaN	NaN	NaN	NaN	NaN	NaN	NaN	NaN
NaN	NaN	NaN	NaN	NaN	NaN	NaN	NaN
NaN	NaN	NaN	NaN	NaN	NaN	NaN	NaN
NaN	NaN	NaN	NaN	NaN	NaN	NaN	NaN
NaN	NaN	NaN	NaN	NaN	NaN	NaN	NaN
338.103	348.426	356.388	344.464	354.773	362.589	340.554	349.568	356.424
338.086	343.707	347.64	341.743	346.908	350.503	339.512	344.327	347.671
338.134	341.983	344.576	340.706	344.116	346.416	339.166	342.414	344.603
338.093	341.004	342.928	340.069	342.597	344.275	338.901	341.337	342.952
338.092	341.021	342.958	340.079	342.624	344.314	338.904	341.355	342.982
338.073	344.007	348.176	341.936	347.4	351.223	339.592	344.668	348.212
338.132	342.093	344.769	340.792	344.299	346.669	339.212	342.548	344.801
338.09	341.056	343.016	340.107	342.679	344.388	338.92	341.397	343.041
338.09	341.055	343.018	340.1	342.68	344.393	338.909	341.393	343.043
338.07	344.078	348.306	341.974	347.517	351.4	339.601	344.746	348.341
338.115	350.352	359.937	345.394	357.855	367.727	340.712	351.499	359.948
NaN	NaN	NaN	NaN	NaN	NaN	NaN	NaN
NaN	NaN	NaN	NaN	NaN	NaN	NaN	NaN
NaN	NaN	NaN	NaN	NaN	NaN	NaN	NaN
NaN	NaN	NaN	NaN	NaN	NaN	NaN	NaN
NaN	NaN	NaN	NaN	NaN	NaN	NaN	NaN
NaN	NaN	NaN	NaN	NaN	NaN	NaN	NaN
NaN	NaN	NaN	NaN	NaN	NaN	NaN	NaN
NaN	NaN	NaN	NaN	NaN	NaN	NaN	NaN
NaN	NaN	NaN	NaN	NaN	NaN	NaN	NaN
NaN	NaN	NaN	NaN	NaN	NaN	NaN	NaN
NaN	NaN	NaN	NaN	NaN	NaN	NaN	NaN
NaN	NaN	NaN	NaN	NaN	NaN	NaN	NaN
NaN	NaN	NaN	NaN	NaN	NaN	NaN	NaN
338.069	349.676	358.715	345.116	356.821	365.997	340.628	350.836	358.758
338.075	343.972	348.124	341.888	347.344	351.161	339.548	344.616	348.154
338.132	342.077	344.741	340.762	344.266	346.634	339.184	342.517	344.768
338.091	341.038	342.991	340.093	342.656	344.358	338.91	341.378	343.016
338.091	341.046	343.003	340.094	342.666	344.373	338.908	341.384	343.027
338.07	344.078	348.306	341.974	347.517	351.4	339.601	344.746	348.341
338.132	342.109	344.797	340.782	344.318	346.709	339.19	342.553	344.824
338.09	341.064	343.034	340.116	342.698	344.412	338.925	341.411	343.061
338.089	341.064	343.034	340.105	342.694	344.414	338.911	341.403	343.058
338.068	344.114	348.373	341.994	347.577	351.49	339.607	344.786	348.408
338.114	350.351	359.994	345.455	357.934	367.825	340.767	351.568	360.031
NaN	NaN	NaN	NaN	NaN	NaN	NaN	NaN
NaN	NaN	NaN	NaN	NaN	NaN	NaN	NaN
NaN	NaN	NaN	NaN	NaN	NaN	NaN	NaN
NaN	NaN	NaN	NaN	NaN	NaN	NaN	NaN
NaN	NaN	NaN	NaN	NaN	NaN	NaN	NaN
NaN	NaN	NaN	NaN	NaN	NaN	NaN	NaN
NaN	NaN	NaN	NaN	NaN	NaN	NaN	NaN
NaN	NaN	NaN	NaN	NaN	NaN	NaN	NaN
NaN	NaN	NaN	NaN	NaN	NaN	NaN	NaN
NaN	NaN	NaN	NaN	NaN	NaN	NaN	NaN
NaN	NaN	NaN	NaN	NaN	NaN	NaN	NaN
NaN	NaN	NaN	NaN	NaN	NaN	NaN	NaN
NaN	NaN	NaN	NaN	NaN	NaN	NaN	NaN
338.069	349.675	358.713	344.954	356.752	366.021	340.439	350.718	358.709
338.073	344.007	348.176	341.936	347.4	351.223	339.592	344.668	348.212
338.132	342.077	344.741	340.762	344.266	346.634	339.184	342.517	344.768
338.091	341.046	343.003	340.094	342.666	344.373	338.908	341.384	343.027
338.091	341.046	343.003	340.094	342.666	344.373	338.908	341.384	343.027
338.07	344.078	348.306	341.974	347.517	351.4	339.601	344.746	348.341
338.132	342.126	344.821	340.804	344.343	346.736	339.212	342.577	344.85
338.09	341.064	343.034	340.116	342.698	344.412	338.925	341.411	343.061
338.089	341.064	343.034	340.105	342.694	344.414	338.911	341.403	343.058
338.068	344.114	348.373	341.994	347.577	351.49	339.607	344.786	348.408
338.114	350.351	359.994	345.455	357.934	367.825	340.767	351.568	360.031
NaN	NaN	NaN	NaN	NaN	NaN	NaN	NaN
NaN	NaN	NaN	NaN	NaN	NaN	NaN	NaN
NaN	NaN	NaN	NaN	NaN	NaN	NaN	NaN
NaN	NaN	NaN	NaN	NaN	NaN	NaN	NaN
NaN	NaN	NaN	NaN	NaN	NaN	NaN	NaN
NaN	NaN	NaN	NaN	NaN	NaN	NaN	NaN
NaN	NaN	NaN	NaN	NaN	NaN	NaN	NaN
NaN	NaN	NaN	NaN	NaN	NaN	NaN	NaN
NaN	NaN	NaN	NaN	NaN	NaN	NaN	NaN
NaN	NaN	NaN	NaN	NaN	NaN	NaN	NaN
NaN	NaN	NaN	NaN	NaN	NaN	NaN	NaN
NaN	NaN	NaN	NaN	NaN	NaN	NaN	NaN
NaN	NaN	NaN	NaN	NaN	NaN	NaN	NaN
338.065	349.818	358.943	345.135	356.994	366.315	340.598	350.928	358.961
338.073	344.007	348.176	341.891	347.384	351.229	339.538	344.638	348.2
338.132	342.093	344.769	340.792	344.299	346.669	339.212	342.548	344.801
338.091	341.046	343.003	340.094	342.666	344.373	338.908	341.384	343.027
338.09	341.055	343.018	340.1	342.68	344.393	338.909	341.393	343.043
338.07	344.078	348.306	341.974	347.517	351.4	339.601	344.746	348.341
338.132	342.109	344.803	340.789	344.326	346.718	339.197	342.56	344.832
338.09	341.064	343.034	340.116	342.698	344.412	338.925	341.411	343.061
338.089	341.064	343.034	340.105	342.694	344.414	338.911	341.403	343.058
338.068	344.114	348.373	341.994	347.577	351.49	339.607	344.786	348.408
338.114	350.351	359.994	345.455	357.934	367.825	340.767	351.568	360.031
NaN	NaN	NaN	NaN	NaN	NaN	NaN	NaN
NaN	NaN	NaN	NaN	NaN	NaN	NaN	NaN
NaN	NaN	NaN	NaN	NaN	NaN	NaN	NaN
NaN	NaN	NaN	NaN	NaN	NaN	NaN	NaN
NaN	NaN	NaN	NaN	NaN	NaN	NaN	NaN
NaN	NaN	NaN	NaN	NaN	NaN	NaN	NaN
NaN	NaN	NaN	NaN	NaN	NaN	NaN	NaN
NaN	NaN	NaN	NaN	NaN	NaN	NaN	NaN
NaN	NaN	NaN	NaN	NaN	NaN	NaN	NaN
NaN	NaN	NaN	NaN	NaN	NaN	NaN	NaN
NaN	NaN	NaN	NaN	NaN	NaN	NaN	NaN
NaN	NaN	NaN	NaN	NaN	NaN	NaN	NaN
NaN	NaN	NaN	NaN	NaN	NaN	NaN	NaN
338.065	349.818	358.943	345.135	356.994	366.315	340.598	350.928	358.961
338.073	344.007	348.176	341.936	347.4	351.223	339.592	344.668	348.212
338.132	342.093	344.769	340.792	344.299	346.669	339.212	342.548	344.801
338.091	341.046	343.003	340.094	342.666	344.373	338.908	341.384	343.027
338.09	341.055	343.018	340.1	342.68	344.393	338.909	341.393	343.043
338.068	344.114	348.373	341.994	347.577	351.49	339.607	344.786	348.408
338.131	342.126	344.826	340.811	344.351	346.745	339.218	342.584	344.858
338.089	341.064	343.037	340.12	342.702	344.417	338.929	341.415	343.065
338.089	341.064	343.037	340.12	342.702	344.417	338.929	341.415	343.065
338.068	344.114	348.373	341.994	347.577	351.49	339.607	344.786	348.408
338.114	350.351	359.994	345.455	357.934	367.825	340.767	351.568	360.031
NaN	NaN	NaN	NaN	NaN	NaN	NaN	NaN
NaN	NaN	NaN	NaN	NaN	NaN	NaN	NaN
NaN	NaN	NaN	NaN	NaN	NaN	NaN	NaN
NaN	NaN	NaN	NaN	NaN	NaN	NaN	NaN
NaN	NaN	NaN	NaN	NaN	NaN	NaN	NaN
NaN	NaN	NaN	NaN	NaN	NaN	NaN	NaN
NaN	NaN	NaN	NaN	NaN	NaN	NaN	NaN
NaN	NaN	NaN	NaN	NaN	NaN	NaN	NaN
NaN	NaN	NaN	NaN	NaN	NaN	NaN	NaN
NaN	NaN	NaN	NaN	NaN	NaN	NaN	NaN
NaN	NaN	NaN	NaN	NaN	NaN	NaN	NaN
NaN	NaN	NaN	NaN	NaN	NaN	NaN	NaN
NaN	NaN	NaN	NaN	NaN	NaN	NaN	NaN
NaN	NaN	NaN	NaN	NaN	NaN	NaN	NaN
NaN	NaN	NaN	NaN	NaN	NaN	NaN	NaN
NaN	NaN	NaN	NaN	NaN	NaN	NaN	NaN
NaN	NaN	NaN	NaN	NaN	NaN	NaN	NaN
NaN	NaN	NaN	NaN	NaN	NaN	NaN	NaN
NaN	NaN	NaN	NaN	NaN	NaN	NaN	NaN
NaN	NaN	NaN	NaN	NaN	NaN	NaN	NaN
NaN	NaN	NaN	NaN	NaN	NaN	NaN	NaN
NaN	NaN	NaN	NaN	NaN	NaN	NaN	NaN
NaN	NaN	NaN	NaN	NaN	NaN	NaN	NaN
NaN	NaN	NaN	NaN	NaN	NaN	NaN	NaN
NaN	NaN	NaN	NaN	NaN	NaN	NaN	NaN
NaN	NaN	NaN	NaN	NaN	NaN	NaN	NaN
NaN	NaN	NaN	NaN	NaN	NaN	NaN	NaN
NaN	NaN	NaN	NaN	NaN	NaN	NaN	NaN
NaN	NaN	NaN	NaN	NaN	NaN	NaN	NaN
NaN	NaN	NaN	NaN	NaN	NaN	NaN	NaN
NaN	NaN	NaN	NaN	NaN	NaN	NaN	NaN
NaN	NaN	NaN	NaN	NaN	NaN	NaN	NaN
NaN	NaN	NaN	NaN	NaN	NaN	NaN	NaN
NaN	NaN	NaN	NaN	NaN	NaN	NaN	NaN
NaN	NaN	NaN	NaN	NaN	NaN	NaN	NaN
NaN	NaN	NaN	NaN	NaN	NaN	NaN	NaN
NaN	NaN	NaN	NaN	NaN	NaN	NaN	NaN
NaN	NaN	NaN	NaN	NaN	NaN	NaN	NaN
NaN	NaN	NaN	NaN	NaN	NaN	NaN	NaN
NaN	NaN	NaN	NaN	NaN	NaN	NaN	NaN
NaN	NaN	NaN	NaN	NaN	NaN	NaN	NaN
NaN	NaN	NaN	NaN	NaN	NaN	NaN	NaN
NaN	NaN	NaN	NaN	NaN	NaN	NaN	NaN
NaN	NaN	NaN	NaN	NaN	NaN	NaN	NaN
NaN	NaN	NaN	NaN	NaN	NaN	NaN	NaN
NaN	NaN	NaN	NaN	NaN	NaN	NaN	NaN
NaN	NaN	NaN	NaN	NaN	NaN	NaN	NaN
NaN	NaN	NaN	NaN	NaN	NaN	NaN	NaN
NaN	NaN	NaN	NaN	NaN	NaN	NaN	NaN
NaN	NaN	NaN	NaN	NaN	NaN	NaN	NaN
NaN	NaN	NaN	NaN	NaN	NaN	NaN	NaN
NaN	NaN	NaN	NaN	NaN	NaN	NaN	NaN
NaN	NaN	NaN	NaN	NaN	NaN	NaN	NaN
NaN	NaN	NaN	NaN	NaN	NaN	NaN	NaN
NaN	NaN	NaN	NaN	NaN	NaN	NaN	NaN
NaN	NaN	NaN	NaN	NaN	NaN	NaN	NaN
NaN	NaN	NaN	NaN	NaN	NaN	NaN	NaN
NaN	NaN	NaN	NaN	NaN	NaN	NaN	NaN
NaN	NaN	NaN	NaN	NaN	NaN	NaN	NaN
NaN	NaN	NaN	NaN	NaN	NaN	NaN	NaN
NaN	NaN	NaN	NaN	NaN	NaN	NaN	NaN
338.102	348.425	356.428	344.49	354.775	362.675	340.438	349.524	356.445
338.086	343.707	347.64	341.743	346.908	350.503	339.512	344.327	347.671
338.134	341.967	344.554	340.685	344.092	346.391	339.146	342.392	344.579
338.093	340.995	342.916	340.057	342.584	344.261	338.889	341.324	342.939
338.093	341.004	342.934	340.065	342.602	344.285	338.894	341.337	342.958
338.075	343.972	348.124	341.888	347.344	351.161	339.548	344.616	348.154
338.132	342.077	344.741	340.762	344.266	346.634	339.184	342.517	344.768
338.091	341.038	342.991	340.093	342.656	344.358	338.91	341.378	343.016
338.091	341.038	342.991	340.082	342.652	344.359	338.896	341.371	343.014
338.071	344.042	348.253	341.925	347.459	351.336	339.556	344.692	348.282
338.054	350.109	359.577	345.302	357.562	367.25	340.681	351.309	359.616
NaN	NaN	NaN	NaN	NaN	NaN	NaN	NaN
NaN	NaN	NaN	NaN	NaN	NaN	NaN	NaN
NaN	NaN	NaN	NaN	NaN	NaN	NaN	NaN
NaN	NaN	NaN	NaN	NaN	NaN	NaN	NaN
NaN	NaN	NaN	NaN	NaN	NaN	NaN	NaN
NaN	NaN	NaN	NaN	NaN	NaN	NaN	NaN
NaN	NaN	NaN	NaN	NaN	NaN	NaN	NaN
NaN	NaN	NaN	NaN	NaN	NaN	NaN	NaN
NaN	NaN	NaN	NaN	NaN	NaN	NaN	NaN
NaN	NaN	NaN	NaN	NaN	NaN	NaN	NaN
NaN	NaN	NaN	NaN	NaN	NaN	NaN	NaN
NaN	NaN	NaN	NaN	NaN	NaN	NaN	NaN
NaN	NaN	NaN	NaN	NaN	NaN	NaN	NaN
338.069	349.676	358.715	345.116	356.821	365.997	340.628	350.836	358.758
338.075	343.972	348.112	341.873	347.327	351.142	339.535	344.6	348.137
338.133	342.061	344.718	340.76	344.248	346.605	339.188	342.507	344.748
338.091	341.029	342.976	340.077	342.638	344.339	338.894	341.361	342.998
338.091	341.038	342.991	340.082	342.652	344.359	338.896	341.371	343.014
338.071	344.042	348.253	341.925	347.459	351.336	339.556	344.692	348.282
338.132	342.093	344.774	340.779	344.3	346.68	339.194	342.542	344.804
338.09	341.055	343.018	340.1	342.68	344.393	338.909	341.393	343.043
338.09	341.055	343.021	340.104	342.684	344.398	338.913	341.397	343.047
338.069	344.078	348.318	341.943	347.518	351.425	339.56	344.731	348.348
338.115	350.352	359.937	345.394	357.855	367.727	340.712	351.499	359.948
NaN	NaN	NaN	NaN	NaN	NaN	NaN	NaN
NaN	NaN	NaN	NaN	NaN	NaN	NaN	NaN
NaN	NaN	NaN	NaN	NaN	NaN	NaN	NaN
NaN	NaN	NaN	NaN	NaN	NaN	NaN	NaN
NaN	NaN	NaN	NaN	NaN	NaN	NaN	NaN
NaN	NaN	NaN	NaN	NaN	NaN	NaN	NaN
NaN	NaN	NaN	NaN	NaN	NaN	NaN	NaN
NaN	NaN	NaN	NaN	NaN	NaN	NaN	NaN
NaN	NaN	NaN	NaN	NaN	NaN	NaN	NaN
NaN	NaN	NaN	NaN	NaN	NaN	NaN	NaN
NaN	NaN	NaN	NaN	NaN	NaN	NaN	NaN
NaN	NaN	NaN	NaN	NaN	NaN	NaN	NaN
NaN	NaN	NaN	NaN	NaN	NaN	NaN	NaN
338.12	345.045	350.098	342.494	349.123	353.852	339.729	345.806	350.128
338.053	341.577	343.938	340.416	343.522	345.607	339.002	341.972	343.964
338.119	340.469	342.006	339.724	341.746	343.074	338.777	340.738	342.027
338.136	339.898	341.036	339.35	340.847	341.82	338.638	340.101	341.052
338.136	339.901	341.04	339.351	340.85	341.825	338.638	340.103	341.056
338.051	341.601	343.981	340.43	343.562	345.664	339.006	341.999	344.007
338.118	340.48	342.026	339.731	341.764	343.099	338.779	340.751	342.046
338.136	339.901	341.041	339.352	340.852	341.827	338.639	340.105	341.058
338.136	339.901	341.041	339.352	340.852	341.827	338.639	340.105	341.058
338.05	341.601	343.985	340.435	343.568	345.67	339.011	342.005	344.013
338.116	345.255	350.485	342.604	349.468	354.383	339.757	346.033	350.513
NaN	NaN	NaN	NaN	NaN	NaN	NaN	NaN
NaN	NaN	NaN	NaN	NaN	NaN	NaN	NaN
NaN	NaN	NaN	NaN	NaN	NaN	NaN	NaN
NaN	NaN	NaN	NaN	NaN	NaN	NaN	NaN
NaN	NaN	NaN	NaN	NaN	NaN	NaN	NaN
NaN	NaN	NaN	NaN	NaN	NaN	NaN	NaN
NaN	NaN	NaN	NaN	NaN	NaN	NaN	NaN
NaN	NaN	NaN	NaN	NaN	NaN	NaN	NaN
NaN	NaN	NaN	NaN	NaN	NaN	NaN	NaN
NaN	NaN	NaN	NaN	NaN	NaN	NaN	NaN
NaN	NaN	NaN	NaN	NaN	NaN	NaN	NaN
NaN	NaN	NaN	NaN	NaN	NaN	NaN	NaN
NaN	NaN	NaN	NaN	NaN	NaN	NaN	NaN
338.12	345.045	350.098	342.494	349.123	353.852	339.729	345.806	350.128
338.053	341.565	343.921	340.398	343.503	345.586	338.986	341.954	343.944
338.119	340.469	342.006	339.724	341.746	343.074	338.777	340.738	342.027
338.136	339.898	341.035	339.349	340.845	341.818	338.637	340.1	341.051
338.136	339.898	341.036	339.35	340.847	341.82	338.638	340.101	341.052
338.05	341.601	343.985	340.435	343.568	345.67	339.011	342.005	344.013
338.118	340.48	342.026	339.731	341.764	343.099	338.779	340.751	342.046
338.136	339.907	341.05	339.358	340.86	341.837	338.643	340.111	341.066
338.136	339.907	341.051	339.359	340.862	341.839	338.644	340.113	341.068
338.138	341.707	344.101	340.529	343.679	345.794	339.097	342.107	344.126
338.116	345.255	350.485	342.604	349.468	354.383	339.757	346.033	350.513
NaN	NaN	NaN	NaN	NaN	NaN	NaN	NaN
NaN	NaN	NaN	NaN	NaN	NaN	NaN	NaN
NaN	NaN	NaN	NaN	NaN	NaN	NaN	NaN
NaN	NaN	NaN	NaN	NaN	NaN	NaN	NaN
NaN	NaN	NaN	NaN	NaN	NaN	NaN	NaN
NaN	NaN	NaN	NaN	NaN	NaN	NaN	NaN
NaN	NaN	NaN	NaN	NaN	NaN	NaN	NaN
NaN	NaN	NaN	NaN	NaN	NaN	NaN	NaN
NaN	NaN	NaN	NaN	NaN	NaN	NaN	NaN
NaN	NaN	NaN	NaN	NaN	NaN	NaN	NaN
NaN	NaN	NaN	NaN	NaN	NaN	NaN	NaN
NaN	NaN	NaN	NaN	NaN	NaN	NaN	NaN
NaN	NaN	NaN	NaN	NaN	NaN	NaN	NaN
338.12	345.045	350.098	342.494	349.123	353.852	339.729	345.806	350.128
338.053	341.565	343.921	340.414	343.509	345.585	339.006	341.965	343.948
338.119	340.463	341.997	339.721	341.737	343.061	338.776	340.732	342.017
338.137	339.891	341.025	339.342	340.835	341.806	338.632	340.091	341.04
338.137	339.891	341.025	339.342	340.835	341.806	338.632	340.091	341.04
338.051	341.588	343.964	340.412	343.542	345.644	338.989	341.981	343.987
338.119	340.474	342.016	339.721	341.752	343.087	338.769	340.74	342.035
338.136	339.904	341.046	339.353	340.855	341.832	338.638	340.107	341.062
338.136	339.907	341.05	339.358	340.86	341.837	338.643	340.111	341.066
338.138	341.721	344.12	340.548	343.699	345.816	339.115	342.127	344.148
338.115	345.309	350.566	342.676	349.555	354.482	339.822	346.111	350.602
NaN	NaN	NaN	NaN	NaN	NaN	NaN	NaN
NaN	NaN	NaN	NaN	NaN	NaN	NaN	NaN
NaN	NaN	NaN	NaN	NaN	NaN	NaN	NaN
NaN	NaN	NaN	NaN	NaN	NaN	NaN	NaN
NaN	NaN	NaN	NaN	NaN	NaN	NaN	NaN
NaN	NaN	NaN	NaN	NaN	NaN	NaN	NaN
NaN	NaN	NaN	NaN	NaN	NaN	NaN	NaN
NaN	NaN	NaN	NaN	NaN	NaN	NaN	NaN
NaN	NaN	NaN	NaN	NaN	NaN	NaN	NaN
NaN	NaN	NaN	NaN	NaN	NaN	NaN	NaN
NaN	NaN	NaN	NaN	NaN	NaN	NaN	NaN
NaN	NaN	NaN	NaN	NaN	NaN	NaN	NaN
NaN	NaN	NaN	NaN	NaN	NaN	NaN	NaN
NaN	NaN	NaN	NaN	NaN	NaN	NaN	NaN
NaN	NaN	NaN	NaN	NaN	NaN	NaN	NaN
NaN	NaN	NaN	NaN	NaN	NaN	NaN	NaN
NaN	NaN	NaN	NaN	NaN	NaN	NaN	NaN
NaN	NaN	NaN	NaN	NaN	NaN	NaN	NaN
NaN	NaN	NaN	NaN	NaN	NaN	NaN	NaN
NaN	NaN	NaN	NaN	NaN	NaN	NaN	NaN
NaN	NaN	NaN	NaN	NaN	NaN	NaN	NaN
NaN	NaN	NaN	NaN	NaN	NaN	NaN	NaN
NaN	NaN	NaN	NaN	NaN	NaN	NaN	NaN
NaN	NaN	NaN	NaN	NaN	NaN	NaN	NaN
NaN	NaN	NaN	NaN	NaN	NaN	NaN	NaN
NaN	NaN	NaN	NaN	NaN	NaN	NaN	NaN
NaN	NaN	NaN	NaN	NaN	NaN	NaN	NaN
NaN	NaN	NaN	NaN	NaN	NaN	NaN	NaN
NaN	NaN	NaN	NaN	NaN	NaN	NaN	NaN
NaN	NaN	NaN	NaN	NaN	NaN	NaN	NaN
NaN	NaN	NaN	NaN	NaN	NaN	NaN	NaN
NaN	NaN	NaN	NaN	NaN	NaN	NaN	NaN
NaN	NaN	NaN	NaN	NaN	NaN	NaN	NaN
NaN	NaN	NaN	NaN	NaN	NaN	NaN	NaN
NaN	NaN	NaN	NaN	NaN	NaN	NaN	NaN
NaN	NaN	NaN	NaN	NaN	NaN	NaN	NaN
NaN	NaN	NaN	NaN	NaN	NaN	NaN	NaN
NaN	NaN	NaN	NaN	NaN	NaN	NaN	NaN
NaN	NaN	NaN	NaN	NaN	NaN	NaN	NaN
NaN	NaN	NaN	NaN	NaN	NaN	NaN	NaN
NaN	NaN	NaN	NaN	NaN	NaN	NaN	NaN
NaN	NaN	NaN	NaN	NaN	NaN	NaN	NaN
NaN	NaN	NaN	NaN	NaN	NaN	NaN	NaN
NaN	NaN	NaN	NaN	NaN	NaN	NaN	NaN
NaN	NaN	NaN	NaN	NaN	NaN	NaN	NaN
NaN	NaN	NaN	NaN	NaN	NaN	NaN	NaN
NaN	NaN	NaN	NaN	NaN	NaN	NaN	NaN
NaN	NaN	NaN	NaN	NaN	NaN	NaN	NaN
NaN	NaN	NaN	NaN	NaN	NaN	NaN	NaN
NaN	NaN	NaN	NaN	NaN	NaN	NaN	NaN
NaN	NaN	NaN	NaN	NaN	NaN	NaN	NaN
NaN	NaN	NaN	NaN	NaN	NaN	NaN	NaN
NaN	NaN	NaN	NaN	NaN	NaN	NaN	NaN
NaN	NaN	NaN	NaN	NaN	NaN	NaN	NaN
NaN	NaN	NaN	NaN	NaN	NaN	NaN	NaN
NaN	NaN	NaN	NaN	NaN	NaN	NaN	NaN
NaN	NaN	NaN	NaN	NaN	NaN	NaN	NaN
NaN	NaN	NaN	NaN	NaN	NaN	NaN	NaN
NaN	NaN	NaN	NaN	NaN	NaN	NaN	NaN
NaN	NaN	NaN	NaN	NaN	NaN	NaN	NaN
NaN	NaN	NaN	NaN	NaN	NaN	NaN	NaN
338.129	344.549	349.106	342.214	348.224	352.468	339.67	345.218	349.125
338.064	341.438	343.695	340.326	343.298	345.287	338.969	341.816	343.72
338.121	340.414	341.912	339.684	341.657	342.952	338.757	340.674	341.931
338.137	339.869	340.988	339.324	340.8	341.759	338.622	340.065	341.002
338.137	339.879	341.003	339.333	340.814	341.777	338.628	340.076	341.018
338.054	341.565	343.917	340.409	343.503	345.578	339	341.959	343.942
338.119	340.463	341.995	339.718	341.734	343.059	338.773	340.73	342.014
338.136	339.894	341.03	339.343	340.839	341.812	338.631	340.094	341.044
338.136	339.898	341.035	339.349	340.845	341.818	338.637	340.1	341.051
338.051	341.601	343.981	340.43	343.562	345.664	339.006	341.999	344.007
338.116	345.255	350.466	342.647	349.466	354.344	339.815	346.053	350.503
NaN	NaN	NaN	NaN	NaN	NaN	NaN	NaN
NaN	NaN	NaN	NaN	NaN	NaN	NaN	NaN
NaN	NaN	NaN	NaN	NaN	NaN	NaN	NaN
NaN	NaN	NaN	NaN	NaN	NaN	NaN	NaN
NaN	NaN	NaN	NaN	NaN	NaN	NaN	NaN
NaN	NaN	NaN	NaN	NaN	NaN	NaN	NaN
NaN	NaN	NaN	NaN	NaN	NaN	NaN	NaN
NaN	NaN	NaN	NaN	NaN	NaN	NaN	NaN
NaN	NaN	NaN	NaN	NaN	NaN	NaN	NaN
NaN	NaN	NaN	NaN	NaN	NaN	NaN	NaN
NaN	NaN	NaN	NaN	NaN	NaN	NaN	NaN
NaN	NaN	NaN	NaN	NaN	NaN	NaN	NaN
NaN	NaN	NaN	NaN	NaN	NaN	NaN	NaN
338.12	345.111	350.134	342.509	349.141	353.873	339.743	345.822	350.147
338.054	341.553	343.899	340.391	343.484	345.558	338.984	341.941	343.923
338.119	340.458	341.987	339.71	341.726	343.05	338.766	340.721	342.006
338.137	339.891	341.025	339.342	340.835	341.806	338.632	340.091	341.04
338.136	339.894	341.03	339.343	340.839	341.812	338.631	340.094	341.044
338.051	341.601	343.981	340.43	343.562	345.664	339.006	341.999	344.007
338.119	340.474	342.016	339.721	341.752	343.087	338.769	340.74	342.035
338.136	339.901	341.04	339.347	340.849	341.826	338.632	340.101	341.055
338.136	339.904	341.045	339.351	340.854	341.831	338.637	340.105	341.06
338.138	341.707	344.101	340.529	343.679	345.794	339.097	342.107	344.126
338.116	345.255	350.485	342.604	349.468	354.383	339.757	346.033	350.513
NaN	NaN	NaN	NaN	NaN	NaN	NaN	NaN
NaN	NaN	NaN	NaN	NaN	NaN	NaN	NaN
NaN	NaN	NaN	NaN	NaN	NaN	NaN	NaN
NaN	NaN	NaN	NaN	NaN	NaN	NaN	NaN
NaN	NaN	NaN	NaN	NaN	NaN	NaN	NaN
NaN	NaN	NaN	NaN	NaN	NaN	NaN	NaN
NaN	NaN	NaN	NaN	NaN	NaN	NaN	NaN
NaN	NaN	NaN	NaN	NaN	NaN	NaN	NaN
NaN	NaN	NaN	NaN	NaN	NaN	NaN	NaN
NaN	NaN	NaN	NaN	NaN	NaN	NaN	NaN
NaN	NaN	NaN	NaN	NaN	NaN	NaN	NaN
NaN	NaN	NaN	NaN	NaN	NaN	NaN	NaN
NaN	NaN	NaN	NaN	NaN	NaN	NaN	NaN
338.12	345.045	350.081	342.473	349.099	353.825	339.71	345.783	350.103
338.054	341.553	343.899	340.391	343.484	345.558	338.984	341.941	343.923
338.119	340.458	341.987	339.71	341.726	343.05	338.766	340.721	342.006
338.137	339.891	341.024	339.341	340.834	341.805	338.63	340.09	341.039
338.137	339.891	341.025	339.338	340.834	341.807	338.627	340.089	341.039
338.051	341.588	343.964	340.412	343.542	345.644	338.989	341.981	343.987
338.119	340.474	342.014	339.725	341.752	343.084	338.776	340.742	342.034
338.136	339.898	341.035	339.345	340.844	341.819	338.632	340.097	341.05
338.136	339.901	341.04	339.351	340.85	341.825	338.638	340.103	341.056
338.051	341.601	343.981	340.43	343.562	345.664	339.006	341.999	344.007
338.116	345.255	350.466	342.582	349.441	354.353	339.738	346.008	350.485
NaN	NaN	NaN	NaN	NaN	NaN	NaN	NaN
NaN	NaN	NaN	NaN	NaN	NaN	NaN	NaN
NaN	NaN	NaN	NaN	NaN	NaN	NaN	NaN
NaN	NaN	NaN	NaN	NaN	NaN	NaN	NaN
NaN	NaN	NaN	NaN	NaN	NaN	NaN	NaN
NaN	NaN	NaN	NaN	NaN	NaN	NaN	NaN
NaN	NaN	NaN	NaN	NaN	NaN	NaN	NaN
NaN	NaN	NaN	NaN	NaN	NaN	NaN	NaN
NaN	NaN	NaN	NaN	NaN	NaN	NaN	NaN
NaN	NaN	NaN	NaN	NaN	NaN	NaN	NaN
NaN	NaN	NaN	NaN	NaN	NaN	NaN	NaN
NaN	NaN	NaN	NaN	NaN	NaN	NaN	NaN
NaN	NaN	NaN	NaN	NaN	NaN	NaN	NaN
338.12	345.111	350.134	342.509	349.141	353.873	339.743	345.822	350.147
338.054	341.553	343.899	340.391	343.484	345.558	338.984	341.941	343.923
338.119	340.458	341.987	339.71	341.726	343.05	338.766	340.721	342.006
338.137	339.888	341.02	339.336	340.829	341.8	338.626	340.085	341.034
338.137	339.891	341.025	339.338	340.834	341.807	338.627	340.089	341.039
338.052	341.589	343.959	340.407	343.536	345.637	338.983	341.975	343.981
338.119	340.474	342.014	339.718	341.75	343.085	338.766	340.737	342.032
338.136	339.901	341.04	339.351	340.85	341.825	338.638	340.103	341.056
338.136	339.901	341.04	339.347	340.849	341.826	338.632	340.101	341.055
338.138	341.707	344.097	340.523	343.673	345.787	339.092	342.101	344.121
338.116	345.255	350.485	342.604	349.468	354.383	339.757	346.033	350.513
NaN	NaN	NaN	NaN	NaN	NaN	NaN	NaN
NaN	NaN	NaN	NaN	NaN	NaN	NaN	NaN
NaN	NaN	NaN	NaN	NaN	NaN	NaN	NaN
NaN	NaN	NaN	NaN	NaN	NaN	NaN	NaN
NaN	NaN	NaN	NaN	NaN	NaN	NaN	NaN
NaN	NaN	NaN	NaN	NaN	NaN	NaN	NaN
NaN	NaN	NaN	NaN	NaN	NaN	NaN	NaN
NaN	NaN	NaN	NaN	NaN	NaN	NaN	NaN
NaN	NaN	NaN	NaN	NaN	NaN	NaN	NaN
NaN	NaN	NaN	NaN	NaN	NaN	NaN	NaN
NaN	NaN	NaN	NaN	NaN	NaN	NaN	NaN
NaN	NaN	NaN	NaN	NaN	NaN	NaN	NaN
NaN	NaN	NaN	NaN	NaN	NaN	NaN	NaN
338.12	345.045	350.098	342.494	349.123	353.852	339.729	345.806	350.128
338.054	341.565	343.917	340.409	343.503	345.578	339	341.959	343.942
338.119	340.458	341.987	339.71	341.726	343.05	338.766	340.721	342.006
338.137	339.891	341.024	339.341	340.834	341.805	338.63	340.09	341.039
338.136	339.894	341.03	339.343	340.839	341.812	338.631	340.094	341.044
338.051	341.601	343.981	340.43	343.562	345.664	339.006	341.999	344.007
338.119	340.48	342.024	339.729	341.761	343.096	338.777	340.748	342.043
338.136	339.904	341.045	339.351	340.854	341.831	338.637	340.105	341.06
338.136	339.904	341.045	339.351	340.854	341.831	338.637	340.105	341.06
338.138	341.707	344.101	340.529	343.679	345.794	339.097	342.107	344.126
338.116	345.255	350.485	342.604	349.468	354.383	339.757	346.033	350.513
NaN	NaN	NaN	NaN	NaN	NaN	NaN	NaN
NaN	NaN	NaN	NaN	NaN	NaN	NaN	NaN
NaN	NaN	NaN	NaN	NaN	NaN	NaN	NaN
NaN	NaN	NaN	NaN	NaN	NaN	NaN	NaN
NaN	NaN	NaN	NaN	NaN	NaN	NaN	NaN
NaN	NaN	NaN	NaN	NaN	NaN	NaN	NaN
NaN	NaN	NaN	NaN	NaN	NaN	NaN	NaN
NaN	NaN	NaN	NaN	NaN	NaN	NaN	NaN
NaN	NaN	NaN	NaN	NaN	NaN	NaN	NaN
NaN	NaN	NaN	NaN	NaN	NaN	NaN	NaN
NaN	NaN	NaN	NaN	NaN	NaN	NaN	NaN
NaN	NaN	NaN	NaN	NaN	NaN	NaN	NaN
NaN	NaN	NaN	NaN	NaN	NaN	NaN	NaN
NaN	NaN	NaN	NaN	NaN	NaN	NaN	NaN
NaN	NaN	NaN	NaN	NaN	NaN	NaN	NaN
NaN	NaN	NaN	NaN	NaN	NaN	NaN	NaN
NaN	NaN	NaN	NaN	NaN	NaN	NaN	NaN
NaN	NaN	NaN	NaN	NaN	NaN	NaN	NaN
NaN	NaN	NaN	NaN	NaN	NaN	NaN	NaN
NaN	NaN	NaN	NaN	NaN	NaN	NaN	NaN
NaN	NaN	NaN	NaN	NaN	NaN	NaN	NaN
NaN	NaN	NaN	NaN	NaN	NaN	NaN	NaN
NaN	NaN	NaN	NaN	NaN	NaN	NaN	NaN
NaN	NaN	NaN	NaN	NaN	NaN	NaN	NaN
NaN	NaN	NaN	NaN	NaN	NaN	NaN	NaN
NaN	NaN	NaN	NaN	NaN	NaN	NaN	NaN
NaN	NaN	NaN	NaN	NaN	NaN	NaN	NaN
NaN	NaN	NaN	NaN	NaN	NaN	NaN	NaN
NaN	NaN	NaN	NaN	NaN	NaN	NaN	NaN
NaN	NaN	NaN	NaN	NaN	NaN	NaN	NaN
NaN	NaN	NaN	NaN	NaN	NaN	NaN	NaN
NaN	NaN	NaN	NaN	NaN	NaN	NaN	NaN
NaN	NaN	NaN	NaN	NaN	NaN	NaN	NaN
NaN	NaN	NaN	NaN	NaN	NaN	NaN	NaN
NaN	NaN	NaN	NaN	NaN	NaN	NaN	NaN
NaN	NaN	NaN	NaN	NaN	NaN	NaN	NaN
NaN	NaN	NaN	NaN	NaN	NaN	NaN	NaN
NaN	NaN	NaN	NaN	NaN	NaN	NaN	NaN
NaN	NaN	NaN	NaN	NaN	NaN	NaN	NaN
NaN	NaN	NaN	NaN	NaN	NaN	NaN	NaN
NaN	NaN	NaN	NaN	NaN	NaN	NaN	NaN
NaN	NaN	NaN	NaN	NaN	NaN	NaN	NaN
NaN	NaN	NaN	NaN	NaN	NaN	NaN	NaN
NaN	NaN	NaN	NaN	NaN	NaN	NaN	NaN
NaN	NaN	NaN	NaN	NaN	NaN	NaN	NaN
NaN	NaN	NaN	NaN	NaN	NaN	NaN	NaN
NaN	NaN	NaN	NaN	NaN	NaN	NaN	NaN
NaN	NaN	NaN	NaN	NaN	NaN	NaN	NaN
NaN	NaN	NaN	NaN	NaN	NaN	NaN	NaN
NaN	NaN	NaN	NaN	NaN	NaN	NaN	NaN
NaN	NaN	NaN	NaN	NaN	NaN	NaN	NaN
NaN	NaN	NaN	NaN	NaN	NaN	NaN	NaN
NaN	NaN	NaN	NaN	NaN	NaN	NaN	NaN
NaN	NaN	NaN	NaN	NaN	NaN	NaN	NaN
NaN	NaN	NaN	NaN	NaN	NaN	NaN	NaN
NaN	NaN	NaN	NaN	NaN	NaN	NaN	NaN
NaN	NaN	NaN	NaN	NaN	NaN	NaN	NaN
NaN	NaN	NaN	NaN	NaN	NaN	NaN	NaN
NaN	NaN	NaN	NaN	NaN	NaN	NaN	NaN
NaN	NaN	NaN	NaN	NaN	NaN	NaN	NaN
NaN	NaN	NaN	NaN	NaN	NaN	NaN	NaN
338.128	344.636	349.263	342.313	348.384	352.674	339.747	345.347	349.295
338.061	341.472	343.747	340.35	343.347	345.353	338.983	341.852	343.772
338.12	340.436	341.946	339.706	341.691	342.994	338.775	340.701	341.966
338.137	339.885	341.012	339.339	340.824	341.789	338.633	340.084	341.028
338.137	339.891	341.023	339.351	340.836	341.802	338.644	340.096	341.04
338.052	341.589	343.96	340.439	343.547	345.633	339.024	341.996	343.989
338.119	340.48	342.024	339.743	341.766	343.095	338.795	340.758	342.047
338.136	339.904	341.046	339.361	340.858	341.831	338.649	340.112	341.063
338.136	339.907	341.051	339.363	340.863	341.838	338.65	340.116	341.069
338.138	341.721	344.124	340.569	343.711	345.82	339.141	342.144	344.158
338.116	345.255	350.485	342.604	349.468	354.383	339.757	346.033	350.513
NaN	NaN	NaN	NaN	NaN	NaN	NaN	NaN
NaN	NaN	NaN	NaN	NaN	NaN	NaN	NaN
NaN	NaN	NaN	NaN	NaN	NaN	NaN	NaN
NaN	NaN	NaN	NaN	NaN	NaN	NaN	NaN
NaN	NaN	NaN	NaN	NaN	NaN	NaN	NaN
NaN	NaN	NaN	NaN	NaN	NaN	NaN	NaN
NaN	NaN	NaN	NaN	NaN	NaN	NaN	NaN
NaN	NaN	NaN	NaN	NaN	NaN	NaN	NaN
NaN	NaN	NaN	NaN	NaN	NaN	NaN	NaN
NaN	NaN	NaN	NaN	NaN	NaN	NaN	NaN
NaN	NaN	NaN	NaN	NaN	NaN	NaN	NaN
NaN	NaN	NaN	NaN	NaN	NaN	NaN	NaN
NaN	NaN	NaN	NaN	NaN	NaN	NaN	NaN
338.12	345.045	350.098	342.494	349.123	353.852	339.729	345.806	350.128
338.053	341.577	343.938	340.416	343.522	345.607	339.002	341.972	343.964
338.119	340.474	342.014	339.725	341.752	343.084	338.776	340.742	342.034
338.136	339.904	341.045	339.355	340.855	341.83	338.642	340.108	341.061
338.136	339.907	341.05	339.358	340.86	341.837	338.643	340.111	341.066
338.138	341.721	344.12	340.548	343.699	345.816	339.115	342.127	344.148
338.118	340.497	342.051	339.751	341.79	343.13	338.796	340.774	342.073
338.136	339.907	341.052	339.364	340.864	341.84	338.651	340.117	341.07
338.136	339.907	341.052	339.364	340.864	341.84	338.651	340.117	341.07
338.138	341.721	344.124	340.553	343.706	345.822	339.12	342.133	344.154
338.115	345.309	350.585	342.698	349.582	354.512	339.843	346.136	350.63
NaN	NaN	NaN	NaN	NaN	NaN	NaN	NaN
NaN	NaN	NaN	NaN	NaN	NaN	NaN	NaN
NaN	NaN	NaN	NaN	NaN	NaN	NaN	NaN
NaN	NaN	NaN	NaN	NaN	NaN	NaN	NaN
NaN	NaN	NaN	NaN	NaN	NaN	NaN	NaN
NaN	NaN	NaN	NaN	NaN	NaN	NaN	NaN
NaN	NaN	NaN	NaN	NaN	NaN	NaN	NaN
NaN	NaN	NaN	NaN	NaN	NaN	NaN	NaN
NaN	NaN	NaN	NaN	NaN	NaN	NaN	NaN
NaN	NaN	NaN	NaN	NaN	NaN	NaN	NaN
NaN	NaN	NaN	NaN	NaN	NaN	NaN	NaN
NaN	NaN	NaN	NaN	NaN	NaN	NaN	NaN
NaN	NaN	NaN	NaN	NaN	NaN	NaN	NaN
338.119	345.096	350.192	342.52	349.207	353.981	339.735	345.86	350.221
338.052	341.589	343.96	340.439	343.547	345.633	339.024	341.996	343.989
338.119	340.474	342.016	339.728	341.755	343.086	338.778	340.745	342.036
338.136	339.904	341.046	339.357	340.857	341.832	338.644	340.109	341.063
338.136	339.907	341.05	339.358	340.86	341.837	338.643	340.111	341.066
338.138	341.707	344.101	340.529	343.679	345.794	339.097	342.107	344.126
338.118	340.491	342.044	339.743	341.781	343.121	338.788	340.766	342.065
338.136	339.914	341.061	339.366	340.872	341.851	338.65	340.121	341.079
338.136	339.914	341.061	339.366	340.872	341.851	338.65	340.121	341.079
338.138	341.721	344.124	340.553	343.706	345.822	339.12	342.133	344.154
338.115	345.309	350.566	342.676	349.555	354.482	339.822	346.111	350.602
NaN	NaN	NaN	NaN	NaN	NaN	NaN	NaN
NaN	NaN	NaN	NaN	NaN	NaN	NaN	NaN
NaN	NaN	NaN	NaN	NaN	NaN	NaN	NaN
NaN	NaN	NaN	NaN	NaN	NaN	NaN	NaN
NaN	NaN	NaN	NaN	NaN	NaN	NaN	NaN
NaN	NaN	NaN	NaN	NaN	NaN	NaN	NaN
NaN	NaN	NaN	NaN	NaN	NaN	NaN	NaN
NaN	NaN	NaN	NaN	NaN	NaN	NaN	NaN
NaN	NaN	NaN	NaN	NaN	NaN	NaN	NaN
NaN	NaN	NaN	NaN	NaN	NaN	NaN	NaN
NaN	NaN	NaN	NaN	NaN	NaN	NaN	NaN
NaN	NaN	NaN	NaN	NaN	NaN	NaN	NaN
NaN	NaN	NaN	NaN	NaN	NaN	NaN	NaN
338.119	345.096	350.192	342.52	349.207	353.981	339.735	345.86	350.221
338.053	341.577	343.938	340.416	343.522	345.607	339.002	341.972	343.964
338.119	340.474	342.016	339.728	341.755	343.086	338.778	340.745	342.036
338.136	339.904	341.045	339.355	340.855	341.83	338.642	340.108	341.061
338.136	339.907	341.05	339.358	340.86	341.837	338.643	340.111	341.066
338.138	341.721	344.12	340.548	343.699	345.816	339.115	342.127	344.148
338.118	340.497	342.051	339.751	341.79	343.13	338.796	340.774	342.073
338.136	339.917	341.066	339.366	340.875	341.857	338.649	340.123	341.082
338.136	339.917	341.066	339.366	340.875	341.857	338.649	340.123	341.082
338.137	341.734	344.143	340.556	343.721	345.846	339.118	342.141	344.171
338.115	345.309	350.585	342.698	349.582	354.512	339.843	346.136	350.63
NaN	NaN	NaN	NaN	NaN	NaN	NaN	NaN
NaN	NaN	NaN	NaN	NaN	NaN	NaN	NaN
NaN	NaN	NaN	NaN	NaN	NaN	NaN	NaN
NaN	NaN	NaN	NaN	NaN	NaN	NaN	NaN
NaN	NaN	NaN	NaN	NaN	NaN	NaN	NaN
NaN	NaN	NaN	NaN	NaN	NaN	NaN	NaN
NaN	NaN	NaN	NaN	NaN	NaN	NaN	NaN
NaN	NaN	NaN	NaN	NaN	NaN	NaN	NaN
NaN	NaN	NaN	NaN	NaN	NaN	NaN	NaN
NaN	NaN	NaN	NaN	NaN	NaN	NaN	NaN
NaN	NaN	NaN	NaN	NaN	NaN	NaN	NaN
NaN	NaN	NaN	NaN	NaN	NaN	NaN	NaN
NaN	NaN	NaN	NaN	NaN	NaN	NaN	NaN
338.118	345.148	350.269	342.589	349.29	354.075	339.798	345.936	350.306
338.051	341.601	343.977	340.441	343.561	345.656	339.021	342.004	344.005
338.118	340.486	342.032	339.744	341.772	343.105	338.794	340.761	342.054
338.136	339.911	341.055	339.362	340.865	341.842	338.647	340.116	341.071
338.136	339.91	341.056	339.364	340.866	341.844	338.649	340.118	341.073
338.138	341.721	344.124	340.553	343.706	345.822	339.12	342.133	344.154
338.118	340.497	342.051	339.751	341.79	343.13	338.796	340.774	342.073
338.136	339.917	341.066	339.366	340.875	341.857	338.649	340.123	341.082
338.136	339.917	341.066	339.366	340.875	341.857	338.649	340.123	341.082
338.137	341.734	344.143	340.556	343.721	345.846	339.118	342.141	344.171
338.115	345.309	350.585	342.698	349.582	354.512	339.843	346.136	350.63
NaN	NaN	NaN	NaN	NaN	NaN	NaN	NaN
NaN	NaN	NaN	NaN	NaN	NaN	NaN	NaN
NaN	NaN	NaN	NaN	NaN	NaN	NaN	NaN
NaN	NaN	NaN	NaN	NaN	NaN	NaN	NaN
NaN	NaN	NaN	NaN	NaN	NaN	NaN	NaN
NaN	NaN	NaN	NaN	NaN	NaN	NaN	NaN
NaN	NaN	NaN	NaN	NaN	NaN	NaN	NaN
NaN	NaN	NaN	NaN	NaN	NaN	NaN	NaN
NaN	NaN	NaN	NaN	NaN	NaN	NaN	NaN
NaN	NaN	NaN	NaN	NaN	NaN	NaN	NaN
NaN	NaN	NaN	NaN	NaN	NaN	NaN	NaN
NaN	NaN	NaN	NaN	NaN	NaN	NaN	NaN
NaN	NaN	NaN	NaN	NaN	NaN	NaN	NaN
NaN	NaN	NaN	NaN	NaN	NaN	NaN	NaN
NaN	NaN	NaN	NaN	NaN	NaN	NaN	NaN
NaN	NaN	NaN	NaN	NaN	NaN	NaN	NaN
NaN	NaN	NaN	NaN	NaN	NaN	NaN	NaN
NaN	NaN	NaN	NaN	NaN	NaN	NaN	NaN
NaN	NaN	NaN	NaN	NaN	NaN	NaN	NaN
NaN	NaN	NaN	NaN	NaN	NaN	NaN	NaN
NaN	NaN	NaN	NaN	NaN	NaN	NaN	NaN
NaN	NaN	NaN	NaN	NaN	NaN	NaN	NaN
NaN	NaN	NaN	NaN	NaN	NaN	NaN	NaN
NaN	NaN	NaN	NaN	NaN	NaN	NaN	NaN
NaN	NaN	NaN	NaN	NaN	NaN	NaN	NaN
NaN	NaN	NaN	NaN	NaN	NaN	NaN	NaN
NaN	NaN	NaN	NaN	NaN	NaN	NaN	NaN
NaN	NaN	NaN	NaN	NaN	NaN	NaN	NaN
NaN	NaN	NaN	NaN	NaN	NaN	NaN	NaN
NaN	NaN	NaN	NaN	NaN	NaN	NaN	NaN
NaN	NaN	NaN	NaN	NaN	NaN	NaN	NaN
NaN	NaN	NaN	NaN	NaN	NaN	NaN	NaN
NaN	NaN	NaN	NaN	NaN	NaN	NaN	NaN
NaN	NaN	NaN	NaN	NaN	NaN	NaN	NaN
NaN	NaN	NaN	NaN	NaN	NaN	NaN	NaN
NaN	NaN	NaN	NaN	NaN	NaN	NaN	NaN
NaN	NaN	NaN	NaN	NaN	NaN	NaN	NaN
NaN	NaN	NaN	NaN	NaN	NaN	NaN	NaN
NaN	NaN	NaN	NaN	NaN	NaN	NaN	NaN
NaN	NaN	NaN	NaN	NaN	NaN	NaN	NaN
NaN	NaN	NaN	NaN	NaN	NaN	NaN	NaN
NaN	NaN	NaN	NaN	NaN	NaN	NaN	NaN
NaN	NaN	NaN	NaN	NaN	NaN	NaN	NaN
NaN	NaN	NaN	NaN	NaN	NaN	NaN	NaN
NaN	NaN	NaN	NaN	NaN	NaN	NaN	NaN
NaN	NaN	NaN	NaN	NaN	NaN	NaN	NaN
NaN	NaN	NaN	NaN	NaN	NaN	NaN	NaN
NaN	NaN	NaN	NaN	NaN	NaN	NaN	NaN
NaN	NaN	NaN	NaN	NaN	NaN	NaN	NaN
NaN	NaN	NaN	NaN	NaN	NaN	NaN	NaN
NaN	NaN	NaN	NaN	NaN	NaN	NaN	NaN
NaN	NaN	NaN	NaN	NaN	NaN	NaN	NaN
NaN	NaN	NaN	NaN	NaN	NaN	NaN	NaN
NaN	NaN	NaN	NaN	NaN	NaN	NaN	NaN
NaN	NaN	NaN	NaN	NaN	NaN	NaN	NaN
NaN	NaN	NaN	NaN	NaN	NaN	NaN	NaN
NaN	NaN	NaN	NaN	NaN	NaN	NaN	NaN
NaN	NaN	NaN	NaN	NaN	NaN	NaN	NaN
NaN	NaN	NaN	NaN	NaN	NaN	NaN	NaN
NaN	NaN	NaN	NaN	NaN	NaN	NaN	NaN
NaN	NaN	NaN	NaN	NaN	NaN	NaN	NaN
338.125	344.823	349.589	342.452	348.689	353.107	339.825	345.568	349.627
338.059	341.495	343.796	340.388	343.4	345.417	339.015	341.897	343.827
338.12	340.441	341.959	339.714	341.704	343.011	338.781	340.713	341.981
338.137	339.888	341.02	339.352	340.834	341.798	338.646	340.096	341.038
338.136	339.894	341.031	339.356	340.844	341.812	338.648	340.103	341.049
338.052	341.589	343.964	340.444	343.553	345.64	339.029	342.002	343.995
338.118	340.48	342.026	339.745	341.768	343.097	338.798	340.76	342.049
338.136	339.904	341.047	339.362	340.859	341.833	338.65	340.114	341.065
338.136	339.907	341.052	339.364	340.864	341.84	338.651	340.117	341.07
338.138	341.707	344.105	340.55	343.69	345.798	339.123	342.124	344.137
338.116	345.255	350.503	342.626	349.494	354.413	339.777	346.056	350.54
NaN	NaN	NaN	NaN	NaN	NaN	NaN	NaN
NaN	NaN	NaN	NaN	NaN	NaN	NaN	NaN
NaN	NaN	NaN	NaN	NaN	NaN	NaN	NaN
NaN	NaN	NaN	NaN	NaN	NaN	NaN	NaN
NaN	NaN	NaN	NaN	NaN	NaN	NaN	NaN
NaN	NaN	NaN	NaN	NaN	NaN	NaN	NaN
NaN	NaN	NaN	NaN	NaN	NaN	NaN	NaN
NaN	NaN	NaN	NaN	NaN	NaN	NaN	NaN
NaN	NaN	NaN	NaN	NaN	NaN	NaN	NaN
NaN	NaN	NaN	NaN	NaN	NaN	NaN	NaN
NaN	NaN	NaN	NaN	NaN	NaN	NaN	NaN
NaN	NaN	NaN	NaN	NaN	NaN	NaN	NaN
NaN	NaN	NaN	NaN	NaN	NaN	NaN	NaN
338.118	345.148	350.288	342.61	349.316	354.104	339.818	345.96	350.333
338.138	341.707	344.101	340.561	343.69	345.79	339.138	342.129	344.135
338.118	340.491	342.044	339.75	341.784	343.12	338.798	340.77	342.066
338.136	339.904	341.047	339.362	340.859	341.833	338.65	340.114	341.065
338.136	339.904	341.048	339.36	340.86	341.835	338.646	340.112	341.066
338.138	341.707	344.105	340.55	343.69	345.798	339.123	342.124	344.137
338.118	340.491	342.045	339.753	341.787	343.123	338.8	340.773	342.069
338.136	339.91	341.058	339.367	340.869	341.847	338.652	340.121	341.076
338.136	339.91	341.058	339.367	340.869	341.847	338.652	340.121	341.076
338.138	341.721	344.129	340.559	343.712	345.829	339.126	342.139	344.16
338.115	345.309	350.585	342.698	349.582	354.512	339.843	346.136	350.63
NaN	NaN	NaN	NaN	NaN	NaN	NaN	NaN
NaN	NaN	NaN	NaN	NaN	NaN	NaN	NaN
NaN	NaN	NaN	NaN	NaN	NaN	NaN	NaN
NaN	NaN	NaN	NaN	NaN	NaN	NaN	NaN
NaN	NaN	NaN	NaN	NaN	NaN	NaN	NaN
NaN	NaN	NaN	NaN	NaN	NaN	NaN	NaN
NaN	NaN	NaN	NaN	NaN	NaN	NaN	NaN
NaN	NaN	NaN	NaN	NaN	NaN	NaN	NaN
NaN	NaN	NaN	NaN	NaN	NaN	NaN	NaN
NaN	NaN	NaN	NaN	NaN	NaN	NaN	NaN
NaN	NaN	NaN	NaN	NaN	NaN	NaN	NaN
NaN	NaN	NaN	NaN	NaN	NaN	NaN	NaN
NaN	NaN	NaN	NaN	NaN	NaN	NaN	NaN
338.118	345.148	350.288	342.61	349.316	354.104	339.818	345.96	350.333
338.138	341.707	344.101	340.545	343.684	345.791	339.117	342.118	344.13
338.118	340.48	342.026	339.745	341.768	343.097	338.798	340.76	342.049
338.136	339.907	341.052	339.364	340.864	341.84	338.651	340.117	341.07
338.136	339.907	341.052	339.364	340.864	341.84	338.651	340.117	341.07
338.138	341.721	344.124	340.569	343.711	345.82	339.141	342.144	344.158
338.118	340.491	342.045	339.753	341.787	343.123	338.8	340.773	342.069
338.136	339.91	341.058	339.367	340.869	341.847	338.652	340.121	341.076
338.136	339.91	341.058	339.367	340.869	341.847	338.652	340.121	341.076
338.138	341.721	344.129	340.559	343.712	345.829	339.126	342.139	344.16
338.115	345.309	350.585	342.698	349.582	354.512	339.843	346.136	350.63
NaN	NaN	NaN	NaN	NaN	NaN	NaN	NaN
NaN	NaN	NaN	NaN	NaN	NaN	NaN	NaN
NaN	NaN	NaN	NaN	NaN	NaN	NaN	NaN
NaN	NaN	NaN	NaN	NaN	NaN	NaN	NaN
NaN	NaN	NaN	NaN	NaN	NaN	NaN	NaN
NaN	NaN	NaN	NaN	NaN	NaN	NaN	NaN
NaN	NaN	NaN	NaN	NaN	NaN	NaN	NaN
NaN	NaN	NaN	NaN	NaN	NaN	NaN	NaN
NaN	NaN	NaN	NaN	NaN	NaN	NaN	NaN
NaN	NaN	NaN	NaN	NaN	NaN	NaN	NaN
NaN	NaN	NaN	NaN	NaN	NaN	NaN	NaN
NaN	NaN	NaN	NaN	NaN	NaN	NaN	NaN
NaN	NaN	NaN	NaN	NaN	NaN	NaN	NaN
338.118	345.148	350.288	342.61	349.316	354.104	339.818	345.96	350.333
338.138	341.707	344.101	340.545	343.684	345.791	339.117	342.118	344.13
338.118	340.48	342.026	339.745	341.768	343.097	338.798	340.76	342.049
338.136	339.907	341.052	339.364	340.864	341.84	338.651	340.117	341.07
338.136	339.907	341.052	339.364	340.864	341.84	338.651	340.117	341.07
338.138	341.721	344.124	340.569	343.711	345.82	339.141	342.144	344.158
338.118	340.491	342.045	339.753	341.787	343.123	338.8	340.773	342.069
338.136	339.91	341.058	339.367	340.869	341.847	338.652	340.121	341.076
338.136	339.91	341.058	339.367	340.869	341.847	338.652	340.121	341.076
338.138	341.721	344.129	340.559	343.712	345.829	339.126	342.139	344.16
338.115	345.309	350.585	342.698	349.582	354.512	339.843	346.136	350.63
NaN	NaN	NaN	NaN	NaN	NaN	NaN	NaN
NaN	NaN	NaN	NaN	NaN	NaN	NaN	NaN
NaN	NaN	NaN	NaN	NaN	NaN	NaN	NaN
NaN	NaN	NaN	NaN	NaN	NaN	NaN	NaN
NaN	NaN	NaN	NaN	NaN	NaN	NaN	NaN
NaN	NaN	NaN	NaN	NaN	NaN	NaN	NaN
NaN	NaN	NaN	NaN	NaN	NaN	NaN	NaN
NaN	NaN	NaN	NaN	NaN	NaN	NaN	NaN
NaN	NaN	NaN	NaN	NaN	NaN	NaN	NaN
NaN	NaN	NaN	NaN	NaN	NaN	NaN	NaN
NaN	NaN	NaN	NaN	NaN	NaN	NaN	NaN
NaN	NaN	NaN	NaN	NaN	NaN	NaN	NaN
NaN	NaN	NaN	NaN	NaN	NaN	NaN	NaN
338.118	345.148	350.288	342.61	349.316	354.104	339.818	345.96	350.333
338.051	341.601	343.981	340.446	343.567	345.662	339.026	342.01	344.011
338.118	340.491	342.044	339.75	341.784	343.12	338.798	340.77	342.066
338.136	339.914	341.062	339.367	340.873	341.853	338.651	340.123	341.08
338.136	339.907	341.052	339.364	340.864	341.84	338.651	340.117	341.07
338.138	341.721	344.124	340.569	343.711	345.82	339.141	342.144	344.158
338.118	340.491	342.045	339.753	341.787	343.123	338.8	340.773	342.069
338.136	339.91	341.058	339.367	340.869	341.847	338.652	340.121	341.076
338.136	339.91	341.058	339.367	340.869	341.847	338.652	340.121	341.076
338.138	341.721	344.129	340.559	343.712	345.829	339.126	342.139	344.16
338.115	345.309	350.585	342.698	349.582	354.512	339.843	346.136	350.63
NaN	NaN	NaN	NaN	NaN	NaN	NaN	NaN
NaN	NaN	NaN	NaN	NaN	NaN	NaN	NaN
NaN	NaN	NaN	NaN	NaN	NaN	NaN	NaN
NaN	NaN	NaN	NaN	NaN	NaN	NaN	NaN
NaN	NaN	NaN	NaN	NaN	NaN	NaN	NaN
NaN	NaN	NaN	NaN	NaN	NaN	NaN	NaN
NaN	NaN	NaN	NaN	NaN	NaN	NaN	NaN
NaN	NaN	NaN	NaN	NaN	NaN	NaN	NaN
NaN	NaN	NaN	NaN	NaN	NaN	NaN	NaN
NaN	NaN	NaN	NaN	NaN	NaN	NaN	NaN
NaN	NaN	NaN	NaN	NaN	NaN	NaN	NaN
NaN	NaN	NaN	NaN	NaN	NaN	NaN	NaN
NaN	NaN	NaN	NaN	NaN	NaN	NaN	NaN
NaN	NaN	NaN	NaN	NaN	NaN	NaN	NaN
NaN	NaN	NaN	NaN	NaN	NaN	NaN	NaN
NaN	NaN	NaN	NaN	NaN	NaN	NaN	NaN
NaN	NaN	NaN	NaN	NaN	NaN	NaN	NaN
NaN	NaN	NaN	NaN	NaN	NaN	NaN	NaN
NaN	NaN	NaN	NaN	NaN	NaN	NaN	NaN
NaN	NaN	NaN	NaN	NaN	NaN	NaN	NaN
NaN	NaN	NaN	NaN	NaN	NaN	NaN	NaN
NaN	NaN	NaN	NaN	NaN	NaN	NaN	NaN
NaN	NaN	NaN	NaN	NaN	NaN	NaN	NaN
NaN	NaN	NaN	NaN	NaN	NaN	NaN	NaN
NaN	NaN	NaN	NaN	NaN	NaN	NaN	NaN
NaN	NaN	NaN	NaN	NaN	NaN	NaN	NaN
NaN	NaN	NaN	NaN	NaN	NaN	NaN	NaN
NaN	NaN	NaN	NaN	NaN	NaN	NaN	NaN
NaN	NaN	NaN	NaN	NaN	NaN	NaN	NaN
NaN	NaN	NaN	NaN	NaN	NaN	NaN	NaN
NaN	NaN	NaN	NaN	NaN	NaN	NaN	NaN
NaN	NaN	NaN	NaN	NaN	NaN	NaN	NaN
NaN	NaN	NaN	NaN	NaN	NaN	NaN	NaN
NaN	NaN	NaN	NaN	NaN	NaN	NaN	NaN
NaN	NaN	NaN	NaN	NaN	NaN	NaN	NaN
NaN	NaN	NaN	NaN	NaN	NaN	NaN	NaN
NaN	NaN	NaN	NaN	NaN	NaN	NaN	NaN
NaN	NaN	NaN	NaN	NaN	NaN	NaN	NaN
NaN	NaN	NaN	NaN	NaN	NaN	NaN	NaN
NaN	NaN	NaN	NaN	NaN	NaN	NaN	NaN
NaN	NaN	NaN	NaN	NaN	NaN	NaN	NaN
NaN	NaN	NaN	NaN	NaN	NaN	NaN	NaN
NaN	NaN	NaN	NaN	NaN	NaN	NaN	NaN
NaN	NaN	NaN	NaN	NaN	NaN	NaN	NaN
NaN	NaN	NaN	NaN	NaN	NaN	NaN	NaN
NaN	NaN	NaN	NaN	NaN	NaN	NaN	NaN
NaN	NaN	NaN	NaN	NaN	NaN	NaN	NaN
NaN	NaN	NaN	NaN	NaN	NaN	NaN	NaN
NaN	NaN	NaN	NaN	NaN	NaN	NaN	NaN
NaN	NaN	NaN	NaN	NaN	NaN	NaN	NaN
NaN	NaN	NaN	NaN	NaN	NaN	NaN	NaN
NaN	NaN	NaN	NaN	NaN	NaN	NaN	NaN
NaN	NaN	NaN	NaN	NaN	NaN	NaN	NaN
NaN	NaN	NaN	NaN	NaN	NaN	NaN	NaN
NaN	NaN	NaN	NaN	NaN	NaN	NaN	NaN
NaN	NaN	NaN	NaN	NaN	NaN	NaN	NaN
NaN	NaN	NaN	NaN	NaN	NaN	NaN	NaN
NaN	NaN	NaN	NaN	NaN	NaN	NaN	NaN
NaN	NaN	NaN	NaN	NaN	NaN	NaN	NaN
NaN	NaN	NaN	NaN	NaN	NaN	NaN	NaN
NaN	NaN	NaN	NaN	NaN	NaN	NaN	NaN
338.126	344.731	349.437	342.364	348.54	352.911	339.761	345.451	349.468
338.059	341.495	343.792	340.384	343.394	345.411	339.01	341.892	343.821
338.12	340.441	341.959	339.707	341.702	343.012	338.772	340.708	341.979
338.137	339.891	341.024	339.349	340.836	341.804	338.641	340.095	341.041
338.136	339.898	341.035	339.353	340.846	341.818	338.642	340.102	341.052
338.051	341.601	343.981	340.446	343.567	345.662	339.026	342.01	344.011
338.119	340.474	342.018	339.737	341.76	343.088	338.79	340.752	342.041
338.136	339.904	341.047	339.362	340.859	341.833	338.65	340.114	341.065
338.136	339.904	341.048	339.36	340.86	341.835	338.646	340.112	341.066
338.138	341.707	344.105	340.55	343.69	345.798	339.123	342.124	344.137
338.116	345.255	350.485	342.669	349.492	354.374	339.835	346.077	350.53
NaN	NaN	NaN	NaN	NaN	NaN	NaN	NaN
NaN	NaN	NaN	NaN	NaN	NaN	NaN	NaN
NaN	NaN	NaN	NaN	NaN	NaN	NaN	NaN
NaN	NaN	NaN	NaN	NaN	NaN	NaN	NaN
NaN	NaN	NaN	NaN	NaN	NaN	NaN	NaN
NaN	NaN	NaN	NaN	NaN	NaN	NaN	NaN
NaN	NaN	NaN	NaN	NaN	NaN	NaN	NaN
NaN	NaN	NaN	NaN	NaN	NaN	NaN	NaN
NaN	NaN	NaN	NaN	NaN	NaN	NaN	NaN
NaN	NaN	NaN	NaN	NaN	NaN	NaN	NaN
NaN	NaN	NaN	NaN	NaN	NaN	NaN	NaN
NaN	NaN	NaN	NaN	NaN	NaN	NaN	NaN
NaN	NaN	NaN	NaN	NaN	NaN	NaN	NaN
338.119	345.096	350.192	342.582	349.23	353.973	339.81	345.903	350.238
338.052	341.589	343.96	340.439	343.547	345.633	339.024	341.996	343.989
338.118	340.48	342.026	339.738	341.766	343.098	338.788	340.756	342.048
338.136	339.907	341.051	339.359	340.862	341.839	338.644	340.113	341.068
338.136	339.91	341.057	339.365	340.868	341.845	338.65	340.119	341.074
338.138	341.721	344.124	340.553	343.706	345.822	339.12	342.133	344.154
338.118	340.497	342.053	339.747	341.79	343.134	338.789	340.772	342.074
338.136	339.907	341.052	339.364	340.864	341.84	338.651	340.117	341.07
338.136	339.907	341.052	339.364	340.864	341.84	338.651	340.117	341.07
338.138	341.721	344.129	340.559	343.712	345.829	339.126	342.139	344.16
338.115	345.309	350.585	342.632	349.557	354.521	339.764	346.091	350.612
NaN	NaN	NaN	NaN	NaN	NaN	NaN	NaN
NaN	NaN	NaN	NaN	NaN	NaN	NaN	NaN
NaN	NaN	NaN	NaN	NaN	NaN	NaN	NaN
NaN	NaN	NaN	NaN	NaN	NaN	NaN	NaN
NaN	NaN	NaN	NaN	NaN	NaN	NaN	NaN
NaN	NaN	NaN	NaN	NaN	NaN	NaN	NaN
NaN	NaN	NaN	NaN	NaN	NaN	NaN	NaN
NaN	NaN	NaN	NaN	NaN	NaN	NaN	NaN
NaN	NaN	NaN	NaN	NaN	NaN	NaN	NaN
NaN	NaN	NaN	NaN	NaN	NaN	NaN	NaN
NaN	NaN	NaN	NaN	NaN	NaN	NaN	NaN
NaN	NaN	NaN	NaN	NaN	NaN	NaN	NaN
NaN	NaN	NaN	NaN	NaN	NaN	NaN	NaN
338.119	345.096	350.192	342.52	349.207	353.981	339.735	345.86	350.221
338.052	341.589	343.96	340.439	343.547	345.633	339.024	341.996	343.989
338.119	340.474	342.016	339.728	341.755	343.086	338.778	340.745	342.036
338.136	339.904	341.046	339.357	340.857	341.832	338.644	340.109	341.063
338.136	339.904	341.047	339.358	340.858	341.833	338.645	340.111	341.064
338.138	341.707	344.105	340.534	343.685	345.8	339.102	342.113	344.133
338.118	340.491	342.044	339.743	341.781	343.121	338.788	340.766	342.065
338.136	339.914	341.061	339.366	340.872	341.851	338.65	340.121	341.079
338.136	339.914	341.062	339.367	340.873	341.853	338.651	340.123	341.08
338.137	341.734	344.143	340.556	343.721	345.846	339.118	342.141	344.171
338.115	345.309	350.585	342.698	349.582	354.512	339.843	346.136	350.63
NaN	NaN	NaN	NaN	NaN	NaN	NaN	NaN
NaN	NaN	NaN	NaN	NaN	NaN	NaN	NaN
NaN	NaN	NaN	NaN	NaN	NaN	NaN	NaN
NaN	NaN	NaN	NaN	NaN	NaN	NaN	NaN
NaN	NaN	NaN	NaN	NaN	NaN	NaN	NaN
NaN	NaN	NaN	NaN	NaN	NaN	NaN	NaN
NaN	NaN	NaN	NaN	NaN	NaN	NaN	NaN
NaN	NaN	NaN	NaN	NaN	NaN	NaN	NaN
NaN	NaN	NaN	NaN	NaN	NaN	NaN	NaN
NaN	NaN	NaN	NaN	NaN	NaN	NaN	NaN
NaN	NaN	NaN	NaN	NaN	NaN	NaN	NaN
NaN	NaN	NaN	NaN	NaN	NaN	NaN	NaN
NaN	NaN	NaN	NaN	NaN	NaN	NaN	NaN
338.119	345.096	350.192	342.52	349.207	353.981	339.735	345.86	350.221
338.052	341.589	343.96	340.439	343.547	345.633	339.024	341.996	343.989
338.119	340.48	342.024	339.736	341.763	343.095	338.786	340.753	342.045
338.136	339.904	341.046	339.357	340.857	341.832	338.644	340.109	341.063
338.136	339.907	341.051	339.359	340.862	341.839	338.644	340.113	341.068
338.138	341.721	344.124	340.553	343.706	345.822	339.12	342.133	344.154
338.118	340.497	342.053	339.754	341.793	343.133	338.799	340.777	342.076
338.136	339.917	341.067	339.368	340.877	341.858	338.65	340.125	341.084
338.136	339.917	341.067	339.368	340.877	341.858	338.65	340.125	341.084
338.137	341.734	344.147	340.561	343.727	345.853	339.123	342.147	344.177
338.114	345.364	350.667	342.704	349.645	354.621	339.83	346.171	350.703
NaN	NaN	NaN	NaN	NaN	NaN	NaN	NaN
NaN	NaN	NaN	NaN	NaN	NaN	NaN	NaN
NaN	NaN	NaN	NaN	NaN	NaN	NaN	NaN
NaN	NaN	NaN	NaN	NaN	NaN	NaN	NaN
NaN	NaN	NaN	NaN	NaN	NaN	NaN	NaN
NaN	NaN	NaN	NaN	NaN	NaN	NaN	NaN
NaN	NaN	NaN	NaN	NaN	NaN	NaN	NaN
NaN	NaN	NaN	NaN	NaN	NaN	NaN	NaN
NaN	NaN	NaN	NaN	NaN	NaN	NaN	NaN
NaN	NaN	NaN	NaN	NaN	NaN	NaN	NaN
NaN	NaN	NaN	NaN	NaN	NaN	NaN	NaN
NaN	NaN	NaN	NaN	NaN	NaN	NaN	NaN
NaN	NaN	NaN	NaN	NaN	NaN	NaN	NaN
338.064	349.817	358.994	345.187	357.066	366.403	340.648	350.991	359.037
338.072	344.043	348.241	341.955	347.458	351.311	339.597	344.707	348.276
338.132	342.109	344.797	340.801	344.325	346.707	339.215	342.566	344.829
338.09	341.064	343.034	340.116	342.698	344.412	338.925	341.411	343.061
338.09	341.064	343.034	340.116	342.698	344.412	338.925	341.411	343.061
338.068	344.114	348.373	341.994	347.577	351.49	339.607	344.786	348.408
338.131	342.142	344.855	340.821	344.378	346.783	339.222	342.602	344.887
338.089	341.082	343.062	340.123	342.722	344.449	338.925	341.426	343.087
338.089	341.082	343.062	340.123	342.722	344.449	338.925	341.426	343.087
338.066	344.151	348.439	342.013	347.637	351.581	339.612	344.825	348.474
338.112	350.512	360.254	345.473	358.132	368.189	340.734	351.672	360.263
NaN	NaN	NaN	NaN	NaN	NaN	NaN	NaN
NaN	NaN	NaN	NaN	NaN	NaN	NaN	NaN
NaN	NaN	NaN	NaN	NaN	NaN	NaN	NaN
NaN	NaN	NaN	NaN	NaN	NaN	NaN	NaN
NaN	NaN	NaN	NaN	NaN	NaN	NaN	NaN
NaN	NaN	NaN	NaN	NaN	NaN	NaN	NaN
NaN	NaN	NaN	NaN	NaN	NaN	NaN	NaN
NaN	NaN	NaN	NaN	NaN	NaN	NaN	NaN
NaN	NaN	NaN	NaN	NaN	NaN	NaN	NaN
NaN	NaN	NaN	NaN	NaN	NaN	NaN	NaN
NaN	NaN	NaN	NaN	NaN	NaN	NaN	NaN
NaN	NaN	NaN	NaN	NaN	NaN	NaN	NaN
NaN	NaN	NaN	NaN	NaN	NaN	NaN	NaN
NaN	NaN	NaN	NaN	NaN	NaN	NaN	NaN
NaN	NaN	NaN	NaN	NaN	NaN	NaN	NaN
NaN	NaN	NaN	NaN	NaN	NaN	NaN	NaN
NaN	NaN	NaN	NaN	NaN	NaN	NaN	NaN
NaN	NaN	NaN	NaN	NaN	NaN	NaN	NaN
NaN	NaN	NaN	NaN	NaN	NaN	NaN	NaN
NaN	NaN	NaN	NaN	NaN	NaN	NaN	NaN
NaN	NaN	NaN	NaN	NaN	NaN	NaN	NaN
NaN	NaN	NaN	NaN	NaN	NaN	NaN	NaN
NaN	NaN	NaN	NaN	NaN	NaN	NaN	NaN
NaN	NaN	NaN	NaN	NaN	NaN	NaN	NaN
NaN	NaN	NaN	NaN	NaN	NaN	NaN	NaN
NaN	NaN	NaN	NaN	NaN	NaN	NaN	NaN
NaN	NaN	NaN	NaN	NaN	NaN	NaN	NaN
NaN	NaN	NaN	NaN	NaN	NaN	NaN	NaN
NaN	NaN	NaN	NaN	NaN	NaN	NaN	NaN
NaN	NaN	NaN	NaN	NaN	NaN	NaN	NaN
NaN	NaN	NaN	NaN	NaN	NaN	NaN	NaN
NaN	NaN	NaN	NaN	NaN	NaN	NaN	NaN
NaN	NaN	NaN	NaN	NaN	NaN	NaN	NaN
NaN	NaN	NaN	NaN	NaN	NaN	NaN	NaN
NaN	NaN	NaN	NaN	NaN	NaN	NaN	NaN
NaN	NaN	NaN	NaN	NaN	NaN	NaN	NaN
NaN	NaN	NaN	NaN	NaN	NaN	NaN	NaN
NaN	NaN	NaN	NaN	NaN	NaN	NaN	NaN
NaN	NaN	NaN	NaN	NaN	NaN	NaN	NaN
NaN	NaN	NaN	NaN	NaN	NaN	NaN	NaN
NaN	NaN	NaN	NaN	NaN	NaN	NaN	NaN
NaN	NaN	NaN	NaN	NaN	NaN	NaN	NaN
NaN	NaN	NaN	NaN	NaN	NaN	NaN	NaN
NaN	NaN	NaN	NaN	NaN	NaN	NaN	NaN
NaN	NaN	NaN	NaN	NaN	NaN	NaN	NaN
NaN	NaN	NaN	NaN	NaN	NaN	NaN	NaN
NaN	NaN	NaN	NaN	NaN	NaN	NaN	NaN
NaN	NaN	NaN	NaN	NaN	NaN	NaN	NaN
NaN	NaN	NaN	NaN	NaN	NaN	NaN	NaN
NaN	NaN	NaN	NaN	NaN	NaN	NaN	NaN
NaN	NaN	NaN	NaN	NaN	NaN	NaN	NaN
NaN	NaN	NaN	NaN	NaN	NaN	NaN	NaN
NaN	NaN	NaN	NaN	NaN	NaN	NaN	NaN
NaN	NaN	NaN	NaN	NaN	NaN	NaN	NaN
NaN	NaN	NaN	NaN	NaN	NaN	NaN	NaN
NaN	NaN	NaN	NaN	NaN	NaN	NaN	NaN
NaN	NaN	NaN	NaN	NaN	NaN	NaN	NaN
NaN	NaN	NaN	NaN	NaN	NaN	NaN	NaN
NaN	NaN	NaN	NaN	NaN	NaN	NaN	NaN
NaN	NaN	NaN	NaN	NaN	NaN	NaN	NaN
NaN	NaN	NaN	NaN	NaN	NaN	NaN	NaN
338.1	348.538	356.647	344.68	355.021	362.967	340.608	349.741	356.701
338.084	343.772	347.745	341.805	347.012	350.639	339.559	344.41	347.782
338.134	341.998	344.602	340.715	344.14	346.452	339.169	342.431	344.63
338.093	341.012	342.943	340.074	342.611	344.294	338.902	341.346	342.967
338.092	341.029	342.973	340.084	342.638	344.334	338.905	341.365	342.997
338.073	344.007	348.188	341.906	347.402	351.248	339.552	344.654	348.218
338.132	342.109	344.797	340.801	344.325	346.707	339.215	342.566	344.829
338.09	341.055	343.018	340.1	342.68	344.393	338.909	341.393	343.043
338.09	341.064	343.034	340.116	342.698	344.412	338.925	341.411	343.061
338.068	344.114	348.373	341.994	347.577	351.49	339.607	344.786	348.408
338.115	350.352	359.937	345.394	357.855	367.727	340.712	351.499	359.948
NaN	NaN	NaN	NaN	NaN	NaN	NaN	NaN
NaN	NaN	NaN	NaN	NaN	NaN	NaN	NaN
NaN	NaN	NaN	NaN	NaN	NaN	NaN	NaN
NaN	NaN	NaN	NaN	NaN	NaN	NaN	NaN
NaN	NaN	NaN	NaN	NaN	NaN	NaN	NaN
NaN	NaN	NaN	NaN	NaN	NaN	NaN	NaN
NaN	NaN	NaN	NaN	NaN	NaN	NaN	NaN
NaN	NaN	NaN	NaN	NaN	NaN	NaN	NaN
NaN	NaN	NaN	NaN	NaN	NaN	NaN	NaN
NaN	NaN	NaN	NaN	NaN	NaN	NaN	NaN
NaN	NaN	NaN	NaN	NaN	NaN	NaN	NaN
NaN	NaN	NaN	NaN	NaN	NaN	NaN	NaN
NaN	NaN	NaN	NaN	NaN	NaN	NaN	NaN
338.065	349.818	358.943	345.135	356.994	366.315	340.598	350.928	358.961
338.073	344.007	348.176	341.936	347.4	351.223	339.592	344.668	348.212
338.132	342.093	344.769	340.772	344.292	346.672	339.187	342.535	344.796
338.09	341.055	343.018	340.1	342.68	344.393	338.909	341.393	343.043
338.09	341.055	343.018	340.1	342.68	344.393	338.909	341.393	343.043
338.068	344.114	348.373	341.994	347.577	351.49	339.607	344.786	348.408
338.131	342.126	344.826	340.791	344.344	346.747	339.193	342.571	344.853
338.089	341.073	343.049	340.122	342.712	344.432	338.927	341.42	343.076
338.089	341.073	343.049	340.122	342.712	344.432	338.927	341.42	343.076
338.067	344.153	348.429	342.045	347.637	351.557	339.654	344.841	348.469
338.112	350.512	360.254	345.655	358.209	368.16	340.941	351.804	360.317
NaN	NaN	NaN	NaN	NaN	NaN	NaN	NaN
NaN	NaN	NaN	NaN	NaN	NaN	NaN	NaN
NaN	NaN	NaN	NaN	NaN	NaN	NaN	NaN
NaN	NaN	NaN	NaN	NaN	NaN	NaN	NaN
NaN	NaN	NaN	NaN	NaN	NaN	NaN	NaN
NaN	NaN	NaN	NaN	NaN	NaN	NaN	NaN
NaN	NaN	NaN	NaN	NaN	NaN	NaN	NaN
NaN	NaN	NaN	NaN	NaN	NaN	NaN	NaN
NaN	NaN	NaN	NaN	NaN	NaN	NaN	NaN
NaN	NaN	NaN	NaN	NaN	NaN	NaN	NaN
NaN	NaN	NaN	NaN	NaN	NaN	NaN	NaN
NaN	NaN	NaN	NaN	NaN	NaN	NaN	NaN
NaN	NaN	NaN	NaN	NaN	NaN	NaN	NaN
338.065	349.818	358.943	345.135	356.994	366.315	340.598	350.928	358.961
338.073	344.007	348.176	341.891	347.384	351.229	339.538	344.638	348.2
338.132	342.093	344.769	340.772	344.292	346.672	339.187	342.535	344.796
338.09	341.055	343.018	340.1	342.68	344.393	338.909	341.393	343.043
338.09	341.055	343.018	340.1	342.68	344.393	338.909	341.393	343.043
338.068	344.114	348.373	341.994	347.577	351.49	339.607	344.786	348.408
338.131	342.126	344.826	340.811	344.351	346.745	339.218	342.584	344.858
338.089	341.073	343.049	340.122	342.712	344.432	338.927	341.42	343.076
338.089	341.073	343.049	340.122	342.712	344.432	338.927	341.42	343.076
338.068	344.114	348.373	341.994	347.577	351.49	339.607	344.786	348.408
338.112	350.512	360.254	345.655	358.209	368.16	340.941	351.804	360.317
NaN	NaN	NaN	NaN	NaN	NaN	NaN	NaN
NaN	NaN	NaN	NaN	NaN	NaN	NaN	NaN
NaN	NaN	NaN	NaN	NaN	NaN	NaN	NaN
NaN	NaN	NaN	NaN	NaN	NaN	NaN	NaN
NaN	NaN	NaN	NaN	NaN	NaN	NaN	NaN
NaN	NaN	NaN	NaN	NaN	NaN	NaN	NaN
NaN	NaN	NaN	NaN	NaN	NaN	NaN	NaN
NaN	NaN	NaN	NaN	NaN	NaN	NaN	NaN
NaN	NaN	NaN	NaN	NaN	NaN	NaN	NaN
NaN	NaN	NaN	NaN	NaN	NaN	NaN	NaN
NaN	NaN	NaN	NaN	NaN	NaN	NaN	NaN
NaN	NaN	NaN	NaN	NaN	NaN	NaN	NaN
NaN	NaN	NaN	NaN	NaN	NaN	NaN	NaN
338.064	349.817	358.994	345.187	357.066	366.403	340.648	350.991	359.037
338.072	344.043	348.241	341.955	347.458	351.311	339.597	344.707	348.276
338.132	342.109	344.797	340.801	344.325	346.707	339.215	342.566	344.829
338.09	341.055	343.018	340.1	342.68	344.393	338.909	341.393	343.043
338.09	341.064	343.034	340.116	342.698	344.412	338.925	341.411	343.061
338.068	344.114	348.373	341.994	347.577	351.49	339.607	344.786	348.408
338.131	342.142	344.849	340.814	344.37	346.775	339.215	342.595	344.879
338.089	341.073	343.049	340.122	342.712	344.432	338.927	341.42	343.076
338.089	341.082	343.062	340.123	342.722	344.449	338.925	341.426	343.087
338.066	344.152	348.441	342.06	347.655	351.576	339.668	344.858	348.487
338.112	350.512	360.254	345.473	358.132	368.189	340.734	351.672	360.263
NaN	NaN	NaN	NaN	NaN	NaN	NaN	NaN
NaN	NaN	NaN	NaN	NaN	NaN	NaN	NaN
NaN	NaN	NaN	NaN	NaN	NaN	NaN	NaN
NaN	NaN	NaN	NaN	NaN	NaN	NaN	NaN
NaN	NaN	NaN	NaN	NaN	NaN	NaN	NaN
NaN	NaN	NaN	NaN	NaN	NaN	NaN	NaN
NaN	NaN	NaN	NaN	NaN	NaN	NaN	NaN
NaN	NaN	NaN	NaN	NaN	NaN	NaN	NaN
NaN	NaN	NaN	NaN	NaN	NaN	NaN	NaN
NaN	NaN	NaN	NaN	NaN	NaN	NaN	NaN
NaN	NaN	NaN	NaN	NaN	NaN	NaN	NaN
NaN	NaN	NaN	NaN	NaN	NaN	NaN	NaN
NaN	NaN	NaN	NaN	NaN	NaN	NaN	NaN
338.064	349.817	358.994	345.187	357.066	366.403	340.648	350.991	359.037
338.072	344.043	348.241	341.955	347.458	351.311	339.597	344.707	348.276
338.132	342.109	344.797	340.801	344.325	346.707	339.215	342.566	344.829
338.09	341.064	343.034	340.116	342.698	344.412	338.925	341.411	343.061
338.09	341.055	343.021	340.115	342.688	344.396	338.928	341.405	343.05
338.068	344.115	348.373	342.039	347.593	351.484	339.662	344.816	348.419
338.131	342.126	344.831	340.818	344.359	346.753	339.225	342.592	344.866
338.089	341.064	343.037	340.12	342.702	344.417	338.929	341.415	343.065
338.089	341.073	343.049	340.133	342.716	344.431	338.941	341.428	343.079
338.068	344.114	348.385	342.009	347.595	351.51	339.62	344.801	348.425
338.114	350.351	359.994	345.455	357.934	367.825	340.767	351.568	360.031
NaN	NaN	NaN	NaN	NaN	NaN	NaN	NaN
NaN	NaN	NaN	NaN	NaN	NaN	NaN	NaN
NaN	NaN	NaN	NaN	NaN	NaN	NaN	NaN
NaN	NaN	NaN	NaN	NaN	NaN	NaN	NaN
NaN	NaN	NaN	NaN	NaN	NaN	NaN	NaN
NaN	NaN	NaN	NaN	NaN	NaN	NaN	NaN
NaN	NaN	NaN	NaN	NaN	NaN	NaN	NaN
NaN	NaN	NaN	NaN	NaN	NaN	NaN	NaN
NaN	NaN	NaN	NaN	NaN	NaN	NaN	NaN
NaN	NaN	NaN	NaN	NaN	NaN	NaN	NaN
NaN	NaN	NaN	NaN	NaN	NaN	NaN	NaN
NaN	NaN	NaN	NaN	NaN	NaN	NaN	NaN
NaN	NaN	NaN	NaN	NaN	NaN	NaN	NaN
NaN	NaN	NaN	NaN	NaN	NaN	NaN	NaN
NaN	NaN	NaN	NaN	NaN	NaN	NaN	NaN
NaN	NaN	NaN	NaN	NaN	NaN	NaN	NaN
NaN	NaN	NaN	NaN	NaN	NaN	NaN	NaN
NaN	NaN	NaN	NaN	NaN	NaN	NaN	NaN
NaN	NaN	NaN	NaN	NaN	NaN	NaN	NaN
NaN	NaN	NaN	NaN	NaN	NaN	NaN	NaN
NaN	NaN	NaN	NaN	NaN	NaN	NaN	NaN
NaN	NaN	NaN	NaN	NaN	NaN	NaN	NaN
NaN	NaN	NaN	NaN	NaN	NaN	NaN	NaN
NaN	NaN	NaN	NaN	NaN	NaN	NaN	NaN
NaN	NaN	NaN	NaN	NaN	NaN	NaN	NaN
NaN	NaN	NaN	NaN	NaN	NaN	NaN	NaN
NaN	NaN	NaN	NaN	NaN	NaN	NaN	NaN
NaN	NaN	NaN	NaN	NaN	NaN	NaN	NaN
NaN	NaN	NaN	NaN	NaN	NaN	NaN	NaN
NaN	NaN	NaN	NaN	NaN	NaN	NaN	NaN
NaN	NaN	NaN	NaN	NaN	NaN	NaN	NaN
NaN	NaN	NaN	NaN	NaN	NaN	NaN	NaN
NaN	NaN	NaN	NaN	NaN	NaN	NaN	NaN
NaN	NaN	NaN	NaN	NaN	NaN	NaN	NaN
NaN	NaN	NaN	NaN	NaN	NaN	NaN	NaN
NaN	NaN	NaN	NaN	NaN	NaN	NaN	NaN
NaN	NaN	NaN	NaN	NaN	NaN	NaN	NaN
NaN	NaN	NaN	NaN	NaN	NaN	NaN	NaN
NaN	NaN	NaN	NaN	NaN	NaN	NaN	NaN
NaN	NaN	NaN	NaN	NaN	NaN	NaN	NaN
NaN	NaN	NaN	NaN	NaN	NaN	NaN	NaN
NaN	NaN	NaN	NaN	NaN	NaN	NaN	NaN
NaN	NaN	NaN	NaN	NaN	NaN	NaN	NaN
NaN	NaN	NaN	NaN	NaN	NaN	NaN	NaN
NaN	NaN	NaN	NaN	NaN	NaN	NaN	NaN
NaN	NaN	NaN	NaN	NaN	NaN	NaN	NaN
NaN	NaN	NaN	NaN	NaN	NaN	NaN	NaN
NaN	NaN	NaN	NaN	NaN	NaN	NaN	NaN
NaN	NaN	NaN	NaN	NaN	NaN	NaN	NaN
NaN	NaN	NaN	NaN	NaN	NaN	NaN	NaN
NaN	NaN	NaN	NaN	NaN	NaN	NaN	NaN
NaN	NaN	NaN	NaN	NaN	NaN	NaN	NaN
NaN	NaN	NaN	NaN	NaN	NaN	NaN	NaN
NaN	NaN	NaN	NaN	NaN	NaN	NaN	NaN
NaN	NaN	NaN	NaN	NaN	NaN	NaN	NaN
NaN	NaN	NaN	NaN	NaN	NaN	NaN	NaN
NaN	NaN	NaN	NaN	NaN	NaN	NaN	NaN
NaN	NaN	NaN	NaN	NaN	NaN	NaN	NaN
NaN	NaN	NaN	NaN	NaN	NaN	NaN	NaN
NaN	NaN	NaN	NaN	NaN	NaN	NaN	NaN
NaN	NaN	NaN	NaN	NaN	NaN	NaN	NaN
338.097	348.654	356.872	344.738	355.219	363.288	340.623	349.867	356.924
338.083	343.804	347.805	341.823	347.066	350.719	339.563	344.445	347.841
338.133	342.013	344.635	340.731	344.172	346.495	339.178	342.455	344.664
338.092	341.029	342.973	340.095	342.642	344.332	338.919	341.372	343
338.091	341.047	343	340.102	342.665	344.368	338.919	341.388	343.026
338.073	344.007	348.188	341.95	347.417	351.242	339.605	344.684	348.229
338.132	342.093	344.774	340.799	344.307	346.677	339.219	342.556	344.809
338.09	341.055	343.021	340.115	342.688	344.396	338.928	341.405	343.05
338.09	341.055	343.021	340.115	342.688	344.396	338.928	341.405	343.05
338.07	344.078	348.318	341.989	347.534	351.419	339.615	344.762	348.359
338.114	350.351	359.994	345.455	357.934	367.825	340.767	351.568	360.031
NaN	NaN	NaN	NaN	NaN	NaN	NaN	NaN
NaN	NaN	NaN	NaN	NaN	NaN	NaN	NaN
NaN	NaN	NaN	NaN	NaN	NaN	NaN	NaN
NaN	NaN	NaN	NaN	NaN	NaN	NaN	NaN
NaN	NaN	NaN	NaN	NaN	NaN	NaN	NaN
NaN	NaN	NaN	NaN	NaN	NaN	NaN	NaN
NaN	NaN	NaN	NaN	NaN	NaN	NaN	NaN
NaN	NaN	NaN	NaN	NaN	NaN	NaN	NaN
NaN	NaN	NaN	NaN	NaN	NaN	NaN	NaN
NaN	NaN	NaN	NaN	NaN	NaN	NaN	NaN
NaN	NaN	NaN	NaN	NaN	NaN	NaN	NaN
NaN	NaN	NaN	NaN	NaN	NaN	NaN	NaN
NaN	NaN	NaN	NaN	NaN	NaN	NaN	NaN
338.064	349.817	358.994	345.187	357.066	366.403	340.648	350.991	359.037
338.072	344.043	348.241	341.955	347.458	351.311	339.597	344.707	348.276
338.132	342.109	344.797	340.801	344.325	346.707	339.215	342.566	344.829
338.09	341.064	343.034	340.116	342.698	344.412	338.925	341.411	343.061
338.089	341.064	343.037	340.109	342.698	344.418	338.915	341.407	343.062
338.068	344.114	348.373	341.994	347.577	351.49	339.607	344.786	348.408
338.131	342.142	344.855	340.821	344.378	346.783	339.222	342.602	344.887
338.089	341.082	343.062	340.134	342.725	344.447	338.939	341.433	343.09
338.088	341.082	343.065	340.127	342.726	344.453	338.929	341.43	343.092
338.066	344.151	348.439	342.013	347.637	351.581	339.612	344.825	348.474
338.112	350.512	360.254	345.473	358.132	368.189	340.734	351.672	360.263
NaN	NaN	NaN	NaN	NaN	NaN	NaN	NaN
NaN	NaN	NaN	NaN	NaN	NaN	NaN	NaN
NaN	NaN	NaN	NaN	NaN	NaN	NaN	NaN
NaN	NaN	NaN	NaN	NaN	NaN	NaN	NaN
NaN	NaN	NaN	NaN	NaN	NaN	NaN	NaN
NaN	NaN	NaN	NaN	NaN	NaN	NaN	NaN
NaN	NaN	NaN	NaN	NaN	NaN	NaN	NaN
NaN	NaN	NaN	NaN	NaN	NaN	NaN	NaN
NaN	NaN	NaN	NaN	NaN	NaN	NaN	NaN
NaN	NaN	NaN	NaN	NaN	NaN	NaN	NaN
NaN	NaN	NaN	NaN	NaN	NaN	NaN	NaN
NaN	NaN	NaN	NaN	NaN	NaN	NaN	NaN
NaN	NaN	NaN	NaN	NaN	NaN	NaN	NaN
338.064	349.817	358.994	345.187	357.066	366.403	340.648	350.991	359.037
338.072	344.043	348.241	341.955	347.458	351.311	339.597	344.707	348.276
338.132	342.109	344.797	340.801	344.325	346.707	339.215	342.566	344.829
338.09	341.064	343.034	340.116	342.698	344.412	338.925	341.411	343.061
338.089	341.073	343.049	340.122	342.712	344.432	338.927	341.42	343.076
338.068	344.114	348.373	341.994	347.577	351.49	339.607	344.786	348.408
338.131	342.142	344.855	340.821	344.378	346.783	339.222	342.602	344.887
338.088	341.082	343.065	340.127	342.726	344.453	338.929	341.43	343.092
338.088	341.082	343.065	340.127	342.726	344.453	338.929	341.43	343.092
338.066	344.151	348.439	342.013	347.637	351.581	339.612	344.825	348.474
338.112	350.512	360.254	345.473	358.132	368.189	340.734	351.672	360.263
NaN	NaN	NaN	NaN	NaN	NaN	NaN	NaN
NaN	NaN	NaN	NaN	NaN	NaN	NaN	NaN
NaN	NaN	NaN	NaN	NaN	NaN	NaN	NaN
NaN	NaN	NaN	NaN	NaN	NaN	NaN	NaN
NaN	NaN	NaN	NaN	NaN	NaN	NaN	NaN
NaN	NaN	NaN	NaN	NaN	NaN	NaN	NaN
NaN	NaN	NaN	NaN	NaN	NaN	NaN	NaN
NaN	NaN	NaN	NaN	NaN	NaN	NaN	NaN
NaN	NaN	NaN	NaN	NaN	NaN	NaN	NaN
NaN	NaN	NaN	NaN	NaN	NaN	NaN	NaN
NaN	NaN	NaN	NaN	NaN	NaN	NaN	NaN
NaN	NaN	NaN	NaN	NaN	NaN	NaN	NaN
NaN	NaN	NaN	NaN	NaN	NaN	NaN	NaN
338.065	349.818	358.943	345.135	356.994	366.315	340.598	350.928	358.961
338.073	344.007	348.188	341.95	347.417	351.242	339.605	344.684	348.229
338.132	342.093	344.769	340.792	344.299	346.669	339.212	342.548	344.801
338.09	341.046	343.006	340.098	342.67	344.378	338.911	341.388	343.031
338.09	341.046	343.006	340.087	342.666	344.379	338.897	341.38	343.029
338.07	344.078	348.318	341.989	347.534	351.419	339.615	344.762	348.359
338.132	342.109	344.803	340.789	344.326	346.718	339.197	342.56	344.832
338.089	341.064	343.034	340.105	342.694	344.414	338.911	341.403	343.058
338.089	341.064	343.034	340.105	342.694	344.414	338.911	341.403	343.058
338.068	344.114	348.373	341.994	347.577	351.49	339.607	344.786	348.408
338.114	350.351	359.994	345.455	357.934	367.825	340.767	351.568	360.031
NaN	NaN	NaN	NaN	NaN	NaN	NaN	NaN
NaN	NaN	NaN	NaN	NaN	NaN	NaN	NaN
NaN	NaN	NaN	NaN	NaN	NaN	NaN	NaN
NaN	NaN	NaN	NaN	NaN	NaN	NaN	NaN
NaN	NaN	NaN	NaN	NaN	NaN	NaN	NaN
NaN	NaN	NaN	NaN	NaN	NaN	NaN	NaN
NaN	NaN	NaN	NaN	NaN	NaN	NaN	NaN
NaN	NaN	NaN	NaN	NaN	NaN	NaN	NaN
NaN	NaN	NaN	NaN	NaN	NaN	NaN	NaN
NaN	NaN	NaN	NaN	NaN	NaN	NaN	NaN
NaN	NaN	NaN	NaN	NaN	NaN	NaN	NaN
NaN	NaN	NaN	NaN	NaN	NaN	NaN	NaN
NaN	NaN	NaN	NaN	NaN	NaN	NaN	NaN
338.069	349.676	358.715	345.116	356.821	365.997	340.628	350.836	358.758
338.075	343.972	348.124	341.888	347.344	351.161	339.548	344.616	348.154
338.132	342.061	344.718	340.74	344.241	346.608	339.163	342.494	344.743
338.091	341.029	342.976	340.077	342.638	344.339	338.894	341.361	342.998
338.091	341.038	342.991	340.082	342.652	344.359	338.896	341.371	343.014
338.071	344.042	348.253	341.925	347.459	351.336	339.556	344.692	348.282
338.132	342.093	344.774	340.759	344.293	346.682	339.168	342.529	344.799
338.09	341.055	343.018	340.1	342.68	344.393	338.909	341.393	343.043
338.09	341.055	343.021	340.104	342.684	344.398	338.913	341.397	343.047
338.069	344.078	348.318	341.943	347.518	351.425	339.56	344.731	348.348
338.115	350.352	359.937	345.394	357.855	367.727	340.712	351.499	359.948
NaN	NaN	NaN	NaN	NaN	NaN	NaN	NaN
NaN	NaN	NaN	NaN	NaN	NaN	NaN	NaN
NaN	NaN	NaN	NaN	NaN	NaN	NaN	NaN
NaN	NaN	NaN	NaN	NaN	NaN	NaN	NaN
NaN	NaN	NaN	NaN	NaN	NaN	NaN	NaN
NaN	NaN	NaN	NaN	NaN	NaN	NaN	NaN
NaN	NaN	NaN	NaN	NaN	NaN	NaN	NaN
NaN	NaN	NaN	NaN	NaN	NaN	NaN	NaN
NaN	NaN	NaN	NaN	NaN	NaN	NaN	NaN
NaN	NaN	NaN	NaN	NaN	NaN	NaN	NaN
NaN	NaN	NaN	NaN	NaN	NaN	NaN	NaN
NaN	NaN	NaN	NaN	NaN	NaN	NaN	NaN
NaN	NaN	NaN	NaN	NaN	NaN	NaN	NaN
NaN	NaN	NaN	NaN	NaN	NaN	NaN	NaN
NaN	NaN	NaN	NaN	NaN	NaN	NaN	NaN
NaN	NaN	NaN	NaN	NaN	NaN	NaN	NaN
NaN	NaN	NaN	NaN	NaN	NaN	NaN	NaN
NaN	NaN	NaN	NaN	NaN	NaN	NaN	NaN
NaN	NaN	NaN	NaN	NaN	NaN	NaN	NaN
NaN	NaN	NaN	NaN	NaN	NaN	NaN	NaN
NaN	NaN	NaN	NaN	NaN	NaN	NaN	NaN
NaN	NaN	NaN	NaN	NaN	NaN	NaN	NaN
NaN	NaN	NaN	NaN	NaN	NaN	NaN	NaN
NaN	NaN	NaN	NaN	NaN	NaN	NaN	NaN
NaN	NaN	NaN	NaN	NaN	NaN	NaN	NaN
NaN	NaN	NaN	NaN	NaN	NaN	NaN	NaN
NaN	NaN	NaN	NaN	NaN	NaN	NaN	NaN
NaN	NaN	NaN	NaN	NaN	NaN	NaN	NaN
NaN	NaN	NaN	NaN	NaN	NaN	NaN	NaN
NaN	NaN	NaN	NaN	NaN	NaN	NaN	NaN
NaN	NaN	NaN	NaN	NaN	NaN	NaN	NaN
NaN	NaN	NaN	NaN	NaN	NaN	NaN	NaN
NaN	NaN	NaN	NaN	NaN	NaN	NaN	NaN
NaN	NaN	NaN	NaN	NaN	NaN	NaN	NaN
NaN	NaN	NaN	NaN	NaN	NaN	NaN	NaN
NaN	NaN	NaN	NaN	NaN	NaN	NaN	NaN
NaN	NaN	NaN	NaN	NaN	NaN	NaN	NaN
NaN	NaN	NaN	NaN	NaN	NaN	NaN	NaN
NaN	NaN	NaN	NaN	NaN	NaN	NaN	NaN
NaN	NaN	NaN	NaN	NaN	NaN	NaN	NaN
NaN	NaN	NaN	NaN	NaN	NaN	NaN	NaN
NaN	NaN	NaN	NaN	NaN	NaN	NaN	NaN
NaN	NaN	NaN	NaN	NaN	NaN	NaN	NaN
NaN	NaN	NaN	NaN	NaN	NaN	NaN	NaN
NaN	NaN	NaN	NaN	NaN	NaN	NaN	NaN
NaN	NaN	NaN	NaN	NaN	NaN	NaN	NaN
NaN	NaN	NaN	NaN	NaN	NaN	NaN	NaN
NaN	NaN	NaN	NaN	NaN	NaN	NaN	NaN
NaN	NaN	NaN	NaN	NaN	NaN	NaN	NaN
NaN	NaN	NaN	NaN	NaN	NaN	NaN	NaN
NaN	NaN	NaN	NaN	NaN	NaN	NaN	NaN
NaN	NaN	NaN	NaN	NaN	NaN	NaN	NaN
NaN	NaN	NaN	NaN	NaN	NaN	NaN	NaN
NaN	NaN	NaN	NaN	NaN	NaN	NaN	NaN
NaN	NaN	NaN	NaN	NaN	NaN	NaN	NaN
NaN	NaN	NaN	NaN	NaN	NaN	NaN	NaN
NaN	NaN	NaN	NaN	NaN	NaN	NaN	NaN
NaN	NaN	NaN	NaN	NaN	NaN	NaN	NaN
NaN	NaN	NaN	NaN	NaN	NaN	NaN	NaN
NaN	NaN	NaN	NaN	NaN	NaN	NaN	NaN
NaN	NaN	NaN	NaN	NaN	NaN	NaN	NaN
338.103	348.426	356.388	344.464	354.773	362.589	340.554	349.568	356.424
338.086	343.707	347.64	341.743	346.908	350.503	339.512	344.327	347.671
338.134	341.983	344.576	340.706	344.116	346.416	339.166	342.414	344.603
338.093	341.004	342.928	340.058	342.594	344.276	338.887	341.33	342.95
338.092	341.021	342.958	340.09	342.628	344.313	338.917	341.363	342.985
338.073	344.007	348.176	341.936	347.4	351.223	339.592	344.668	348.212
338.132	342.093	344.769	340.792	344.299	346.669	339.212	342.548	344.801
338.09	341.055	343.018	340.111	342.684	344.392	338.924	341.401	343.045
338.09	341.055	343.021	340.115	342.688	344.396	338.928	341.405	343.05
338.07	344.078	348.318	341.989	347.534	351.419	339.615	344.762	348.359
338.115	350.352	359.937	345.394	357.855	367.727	340.712	351.499	359.948
NaN	NaN	NaN	NaN	NaN	NaN	NaN	NaN
NaN	NaN	NaN	NaN	NaN	NaN	NaN	NaN
NaN	NaN	NaN	NaN	NaN	NaN	NaN	NaN
NaN	NaN	NaN	NaN	NaN	NaN	NaN	NaN
NaN	NaN	NaN	NaN	NaN	NaN	NaN	NaN
NaN	NaN	NaN	NaN	NaN	NaN	NaN	NaN
NaN	NaN	NaN	NaN	NaN	NaN	NaN	NaN
NaN	NaN	NaN	NaN	NaN	NaN	NaN	NaN
NaN	NaN	NaN	NaN	NaN	NaN	NaN	NaN
NaN	NaN	NaN	NaN	NaN	NaN	NaN	NaN
NaN	NaN	NaN	NaN	NaN	NaN	NaN	NaN
NaN	NaN	NaN	NaN	NaN	NaN	NaN	NaN
NaN	NaN	NaN	NaN	NaN	NaN	NaN	NaN
338.065	349.818	358.943	345.135	356.994	366.315	340.598	350.928	358.961
338.073	344.007	348.176	341.936	347.4	351.223	339.592	344.668	348.212
338.132	342.093	344.769	340.772	344.292	346.672	339.187	342.535	344.796
338.09	341.055	343.018	340.1	342.68	344.393	338.909	341.393	343.043
338.09	341.055	343.021	340.115	342.688	344.396	338.928	341.405	343.05
338.07	344.078	348.318	341.989	347.534	351.419	339.615	344.762	348.359
338.131	342.126	344.831	340.818	344.359	346.753	339.225	342.592	344.866
338.089	341.064	343.037	340.12	342.702	344.417	338.929	341.415	343.065
338.089	341.064	343.037	340.12	342.702	344.417	338.929	341.415	343.065
338.068	344.114	348.385	342.009	347.595	351.51	339.62	344.801	348.425
338.114	350.351	359.994	345.455	357.934	367.825	340.767	351.568	360.031
NaN	NaN	NaN	NaN	NaN	NaN	NaN	NaN
NaN	NaN	NaN	NaN	NaN	NaN	NaN	NaN
NaN	NaN	NaN	NaN	NaN	NaN	NaN	NaN
NaN	NaN	NaN	NaN	NaN	NaN	NaN	NaN
NaN	NaN	NaN	NaN	NaN	NaN	NaN	NaN
NaN	NaN	NaN	NaN	NaN	NaN	NaN	NaN
NaN	NaN	NaN	NaN	NaN	NaN	NaN	NaN
NaN	NaN	NaN	NaN	NaN	NaN	NaN	NaN
NaN	NaN	NaN	NaN	NaN	NaN	NaN	NaN
NaN	NaN	NaN	NaN	NaN	NaN	NaN	NaN
NaN	NaN	NaN	NaN	NaN	NaN	NaN	NaN
NaN	NaN	NaN	NaN	NaN	NaN	NaN	NaN
NaN	NaN	NaN	NaN	NaN	NaN	NaN	NaN
338.065	349.818	358.943	345.135	356.994	366.315	340.598	350.928	358.961
338.073	344.007	348.176	341.936	347.4	351.223	339.592	344.668	348.212
338.132	342.077	344.746	340.769	344.274	346.642	339.191	342.525	344.776
338.091	341.046	343.003	340.094	342.666	344.373	338.908	341.384	343.027
338.09	341.046	343.006	340.098	342.67	344.378	338.911	341.388	343.031
338.07	344.078	348.318	341.989	347.534	351.419	339.615	344.762	348.359
338.131	342.126	344.826	340.811	344.351	346.745	339.218	342.584	344.858
338.089	341.064	343.034	340.105	342.694	344.414	338.911	341.403	343.058
338.089	341.064	343.034	340.105	342.694	344.414	338.911	341.403	343.058
338.068	344.114	348.373	341.994	347.577	351.49	339.607	344.786	348.408
338.114	350.351	359.994	345.455	357.934	367.825	340.767	351.568	360.031
NaN	NaN	NaN	NaN	NaN	NaN	NaN	NaN
NaN	NaN	NaN	NaN	NaN	NaN	NaN	NaN
NaN	NaN	NaN	NaN	NaN	NaN	NaN	NaN
NaN	NaN	NaN	NaN	NaN	NaN	NaN	NaN
NaN	NaN	NaN	NaN	NaN	NaN	NaN	NaN
NaN	NaN	NaN	NaN	NaN	NaN	NaN	NaN
NaN	NaN	NaN	NaN	NaN	NaN	NaN	NaN
NaN	NaN	NaN	NaN	NaN	NaN	NaN	NaN
NaN	NaN	NaN	NaN	NaN	NaN	NaN	NaN
NaN	NaN	NaN	NaN	NaN	NaN	NaN	NaN
NaN	NaN	NaN	NaN	NaN	NaN	NaN	NaN
NaN	NaN	NaN	NaN	NaN	NaN	NaN	NaN
NaN	NaN	NaN	NaN	NaN	NaN	NaN	NaN
338.064	349.817	358.994	345.187	357.066	366.403	340.648	350.991	359.037
338.072	344.043	348.241	341.955	347.458	351.311	339.597	344.707	348.276
338.132	342.093	344.774	340.799	344.307	346.677	339.219	342.556	344.809
338.09	341.055	343.021	340.115	342.688	344.396	338.928	341.405	343.05
338.089	341.064	343.037	340.12	342.702	344.417	338.929	341.415	343.065
338.068	344.115	348.373	342.039	347.593	351.484	339.662	344.816	348.419
338.131	342.142	344.855	340.842	344.385	346.78	339.247	342.616	344.892
338.089	341.073	343.052	340.126	342.716	344.437	338.931	341.424	343.08
338.089	341.073	343.052	340.126	342.716	344.437	338.931	341.424	343.08
338.066	344.152	348.441	342.06	347.655	351.576	339.668	344.858	348.487
338.112	350.512	360.254	345.655	358.209	368.16	340.941	351.804	360.317
NaN	NaN	NaN	NaN	NaN	NaN	NaN	NaN
NaN	NaN	NaN	NaN	NaN	NaN	NaN	NaN
NaN	NaN	NaN	NaN	NaN	NaN	NaN	NaN
NaN	NaN	NaN	NaN	NaN	NaN	NaN	NaN
NaN	NaN	NaN	NaN	NaN	NaN	NaN	NaN
NaN	NaN	NaN	NaN	NaN	NaN	NaN	NaN
NaN	NaN	NaN	NaN	NaN	NaN	NaN	NaN
NaN	NaN	NaN	NaN	NaN	NaN	NaN	NaN
NaN	NaN	NaN	NaN	NaN	NaN	NaN	NaN
NaN	NaN	NaN	NaN	NaN	NaN	NaN	NaN
NaN	NaN	NaN	NaN	NaN	NaN	NaN	NaN
NaN	NaN	NaN	NaN	NaN	NaN	NaN	NaN
NaN	NaN	NaN	NaN	NaN	NaN	NaN	NaN
338.06	349.963	359.23	345.178	357.232	366.732	340.616	351.085	359.246
338.071	344.042	348.253	341.97	347.476	351.33	339.61	344.723	348.294
338.132	342.109	344.803	340.808	344.333	346.715	339.222	342.574	344.837
338.09	341.064	343.034	340.116	342.698	344.412	338.925	341.411	343.061
338.089	341.073	343.049	340.122	342.712	344.432	338.927	341.42	343.076
338.07	344.078	348.318	341.989	347.534	351.419	339.615	344.762	348.359
338.131	342.126	344.831	340.818	344.359	346.753	339.225	342.592	344.866
338.089	341.064	343.037	340.12	342.702	344.417	338.929	341.415	343.065
338.089	341.064	343.037	340.12	342.702	344.417	338.929	341.415	343.065
338.068	344.114	348.385	342.009	347.595	351.51	339.62	344.801	348.425
338.114	350.351	359.994	345.455	357.934	367.825	340.767	351.568	360.031
NaN	NaN	NaN	NaN	NaN	NaN	NaN	NaN
NaN	NaN	NaN	NaN	NaN	NaN	NaN	NaN
NaN	NaN	NaN	NaN	NaN	NaN	NaN	NaN
NaN	NaN	NaN	NaN	NaN	NaN	NaN	NaN
NaN	NaN	NaN	NaN	NaN	NaN	NaN	NaN
NaN	NaN	NaN	NaN	NaN	NaN	NaN	NaN
NaN	NaN	NaN	NaN	NaN	NaN	NaN	NaN
NaN	NaN	NaN	NaN	NaN	NaN	NaN	NaN
NaN	NaN	NaN	NaN	NaN	NaN	NaN	NaN
NaN	NaN	NaN	NaN	NaN	NaN	NaN	NaN
NaN	NaN	NaN	NaN	NaN	NaN	NaN	NaN
NaN	NaN	NaN	NaN	NaN	NaN	NaN	NaN
NaN	NaN	NaN	NaN	NaN	NaN	NaN	NaN
NaN	NaN	NaN	NaN	NaN	NaN	NaN	NaN
NaN	NaN	NaN	NaN	NaN	NaN	NaN	NaN
NaN	NaN	NaN	NaN	NaN	NaN	NaN	NaN
NaN	NaN	NaN	NaN	NaN	NaN	NaN	NaN
NaN	NaN	NaN	NaN	NaN	NaN	NaN	NaN
NaN	NaN	NaN	NaN	NaN	NaN	NaN	NaN
NaN	NaN	NaN	NaN	NaN	NaN	NaN	NaN
NaN	NaN	NaN	NaN	NaN	NaN	NaN	NaN
NaN	NaN	NaN	NaN	NaN	NaN	NaN	NaN
NaN	NaN	NaN	NaN	NaN	NaN	NaN	NaN
NaN	NaN	NaN	NaN	NaN	NaN	NaN	NaN
NaN	NaN	NaN	NaN	NaN	NaN	NaN	NaN
NaN	NaN	NaN	NaN	NaN	NaN	NaN	NaN
NaN	NaN	NaN	NaN	NaN	NaN	NaN	NaN
NaN	NaN	NaN	NaN	NaN	NaN	NaN	NaN
NaN	NaN	NaN	NaN	NaN	NaN	NaN	NaN
NaN	NaN	NaN	NaN	NaN	NaN	NaN	NaN
NaN	NaN	NaN	NaN	NaN	NaN	NaN	NaN
NaN	NaN	NaN	NaN	NaN	NaN	NaN	NaN
NaN	NaN	NaN	NaN	NaN	NaN	NaN	NaN
NaN	NaN	NaN	NaN	NaN	NaN	NaN	NaN
NaN	NaN	NaN	NaN	NaN	NaN	NaN	NaN
NaN	NaN	NaN	NaN	NaN	NaN	NaN	NaN
NaN	NaN	NaN	NaN	NaN	NaN	NaN	NaN
NaN	NaN	NaN	NaN	NaN	NaN	NaN	NaN
NaN	NaN	NaN	NaN	NaN	NaN	NaN	NaN
NaN	NaN	NaN	NaN	NaN	NaN	NaN	NaN
NaN	NaN	NaN	NaN	NaN	NaN	NaN	NaN
NaN	NaN	NaN	NaN	NaN	NaN	NaN	NaN
NaN	NaN	NaN	NaN	NaN	NaN	NaN	NaN
NaN	NaN	NaN	NaN	NaN	NaN	NaN	NaN
NaN	NaN	NaN	NaN	NaN	NaN	NaN	NaN
NaN	NaN	NaN	NaN	NaN	NaN	NaN	NaN
NaN	NaN	NaN	NaN	NaN	NaN	NaN	NaN
NaN	NaN	NaN	NaN	NaN	NaN	NaN	NaN
NaN	NaN	NaN	NaN	NaN	NaN	NaN	NaN
NaN	NaN	NaN	NaN	NaN	NaN	NaN	NaN
NaN	NaN	NaN	NaN	NaN	NaN	NaN	NaN
NaN	NaN	NaN	NaN	NaN	NaN	NaN	NaN
NaN	NaN	NaN	NaN	NaN	NaN	NaN	NaN
NaN	NaN	NaN	NaN	NaN	NaN	NaN	NaN
NaN	NaN	NaN	NaN	NaN	NaN	NaN	NaN
NaN	NaN	NaN	NaN	NaN	NaN	NaN	NaN
NaN	NaN	NaN	NaN	NaN	NaN	NaN	NaN
NaN	NaN	NaN	NaN	NaN	NaN	NaN	NaN
NaN	NaN	NaN	NaN	NaN	NaN	NaN	NaN
NaN	NaN	NaN	NaN	NaN	NaN	NaN	NaN
NaN	NaN	NaN	NaN	NaN	NaN	NaN	NaN
338.1	348.538	356.647	344.68	355.021	362.967	340.608	349.741	356.701
338.085	343.739	347.698	341.761	346.961	350.582	339.517	344.361	347.729
338.134	341.998	344.602	340.734	344.147	346.449	339.193	342.443	344.635
338.093	341.004	342.931	340.072	342.601	344.279	338.904	341.341	342.957
338.092	341.021	342.961	340.083	342.628	344.318	338.907	341.359	342.986
338.073	344.007	348.176	341.936	347.4	351.223	339.592	344.668	348.212
338.132	342.093	344.769	340.792	344.299	346.669	339.212	342.548	344.801
338.09	341.046	343.006	340.098	342.67	344.378	338.911	341.388	343.031
338.09	341.055	343.018	340.1	342.68	344.393	338.909	341.393	343.043
338.07	344.078	348.318	341.989	347.534	351.419	339.615	344.762	348.359
338.115	350.352	359.937	345.394	357.855	367.727	340.712	351.499	359.948
NaN	NaN	NaN	NaN	NaN	NaN	NaN	NaN
NaN	NaN	NaN	NaN	NaN	NaN	NaN	NaN
NaN	NaN	NaN	NaN	NaN	NaN	NaN	NaN
NaN	NaN	NaN	NaN	NaN	NaN	NaN	NaN
NaN	NaN	NaN	NaN	NaN	NaN	NaN	NaN
NaN	NaN	NaN	NaN	NaN	NaN	NaN	NaN
NaN	NaN	NaN	NaN	NaN	NaN	NaN	NaN
NaN	NaN	NaN	NaN	NaN	NaN	NaN	NaN
NaN	NaN	NaN	NaN	NaN	NaN	NaN	NaN
NaN	NaN	NaN	NaN	NaN	NaN	NaN	NaN
NaN	NaN	NaN	NaN	NaN	NaN	NaN	NaN
NaN	NaN	NaN	NaN	NaN	NaN	NaN	NaN
NaN	NaN	NaN	NaN	NaN	NaN	NaN	NaN
338.069	349.676	358.715	345.116	356.821	365.997	340.628	350.836	358.758
338.075	343.972	348.124	341.888	347.344	351.161	339.548	344.616	348.154
338.132	342.061	344.718	340.74	344.241	346.608	339.163	342.494	344.743
338.091	341.029	342.976	340.077	342.638	344.339	338.894	341.361	342.998
338.091	341.029	342.978	340.081	342.642	344.344	338.898	341.365	343.003
338.071	344.042	348.253	341.925	347.459	351.336	339.556	344.692	348.282
338.132	342.093	344.774	340.779	344.3	346.68	339.194	342.542	344.804
338.09	341.046	343.006	340.098	342.67	344.378	338.911	341.388	343.031
338.09	341.046	343.006	340.087	342.666	344.379	338.897	341.38	343.029
338.07	344.078	348.306	341.974	347.517	351.4	339.601	344.746	348.341
338.115	350.352	359.937	345.394	357.855	367.727	340.712	351.499	359.948
NaN	NaN	NaN	NaN	NaN	NaN	NaN	NaN
NaN	NaN	NaN	NaN	NaN	NaN	NaN	NaN
NaN	NaN	NaN	NaN	NaN	NaN	NaN	NaN
NaN	NaN	NaN	NaN	NaN	NaN	NaN	NaN
NaN	NaN	NaN	NaN	NaN	NaN	NaN	NaN
NaN	NaN	NaN	NaN	NaN	NaN	NaN	NaN
NaN	NaN	NaN	NaN	NaN	NaN	NaN	NaN
NaN	NaN	NaN	NaN	NaN	NaN	NaN	NaN
NaN	NaN	NaN	NaN	NaN	NaN	NaN	NaN
NaN	NaN	NaN	NaN	NaN	NaN	NaN	NaN
NaN	NaN	NaN	NaN	NaN	NaN	NaN	NaN
NaN	NaN	NaN	NaN	NaN	NaN	NaN	NaN
NaN	NaN	NaN	NaN	NaN	NaN	NaN	NaN
338.069	349.675	358.713	344.954	356.752	366.021	340.439	350.718	358.709
338.075	343.972	348.124	341.888	347.344	351.161	339.548	344.616	348.154
338.132	342.061	344.718	340.74	344.241	346.608	339.163	342.494	344.743
338.091	341.038	342.991	340.082	342.652	344.359	338.896	341.371	343.014
338.091	341.038	342.991	340.082	342.652	344.359	338.896	341.371	343.014
338.071	344.042	348.253	341.925	347.459	351.336	339.556	344.692	348.282
338.132	342.109	344.797	340.782	344.318	346.709	339.19	342.553	344.824
338.09	341.055	343.018	340.1	342.68	344.393	338.909	341.393	343.043
338.09	341.055	343.018	340.1	342.68	344.393	338.909	341.393	343.043
338.069	344.078	348.318	341.943	347.518	351.425	339.56	344.731	348.348
338.115	350.352	359.937	345.394	357.855	367.727	340.712	351.499	359.948
NaN	NaN	NaN	NaN	NaN	NaN	NaN	NaN
NaN	NaN	NaN	NaN	NaN	NaN	NaN	NaN
NaN	NaN	NaN	NaN	NaN	NaN	NaN	NaN
NaN	NaN	NaN	NaN	NaN	NaN	NaN	NaN
NaN	NaN	NaN	NaN	NaN	NaN	NaN	NaN
NaN	NaN	NaN	NaN	NaN	NaN	NaN	NaN
NaN	NaN	NaN	NaN	NaN	NaN	NaN	NaN
NaN	NaN	NaN	NaN	NaN	NaN	NaN	NaN
NaN	NaN	NaN	NaN	NaN	NaN	NaN	NaN
NaN	NaN	NaN	NaN	NaN	NaN	NaN	NaN
NaN	NaN	NaN	NaN	NaN	NaN	NaN	NaN
NaN	NaN	NaN	NaN	NaN	NaN	NaN	NaN
NaN	NaN	NaN	NaN	NaN	NaN	NaN	NaN
338.069	349.675	358.713	344.954	356.752	366.021	340.439	350.718	358.709
338.075	343.972	348.124	341.888	347.344	351.161	339.548	344.616	348.154
338.132	342.061	344.718	340.74	344.241	346.608	339.163	342.494	344.743
338.091	341.029	342.976	340.077	342.638	344.339	338.894	341.361	342.998
338.091	341.038	342.991	340.082	342.652	344.359	338.896	341.371	343.014
338.071	344.042	348.253	341.925	347.459	351.336	339.556	344.692	348.282
338.132	342.093	344.774	340.759	344.293	346.682	339.168	342.529	344.799
338.09	341.055	343.018	340.1	342.68	344.393	338.909	341.393	343.043
338.09	341.055	343.021	340.104	342.684	344.398	338.913	341.397	343.047
338.069	344.078	348.318	341.943	347.518	351.425	339.56	344.731	348.348
338.114	350.351	359.994	345.455	357.934	367.825	340.767	351.568	360.031
NaN	NaN	NaN	NaN	NaN	NaN	NaN	NaN
NaN	NaN	NaN	NaN	NaN	NaN	NaN	NaN
NaN	NaN	NaN	NaN	NaN	NaN	NaN	NaN
NaN	NaN	NaN	NaN	NaN	NaN	NaN	NaN
NaN	NaN	NaN	NaN	NaN	NaN	NaN	NaN
NaN	NaN	NaN	NaN	NaN	NaN	NaN	NaN
NaN	NaN	NaN	NaN	NaN	NaN	NaN	NaN
NaN	NaN	NaN	NaN	NaN	NaN	NaN	NaN
NaN	NaN	NaN	NaN	NaN	NaN	NaN	NaN
NaN	NaN	NaN	NaN	NaN	NaN	NaN	NaN
NaN	NaN	NaN	NaN	NaN	NaN	NaN	NaN
NaN	NaN	NaN	NaN	NaN	NaN	NaN	NaN
NaN	NaN	NaN	NaN	NaN	NaN	NaN	NaN
338.064	349.817	358.994	345.187	357.066	366.403	340.648	350.991	359.037
338.073	344.007	348.188	341.906	347.402	351.248	339.552	344.654	348.218
338.132	342.093	344.774	340.779	344.3	346.68	339.194	342.542	344.804
338.09	341.055	343.018	340.1	342.68	344.393	338.909	341.393	343.043
338.09	341.055	343.018	340.1	342.68	344.393	338.909	341.393	343.043
338.068	344.114	348.373	341.994	347.577	351.49	339.607	344.786	348.408
338.131	342.126	344.826	340.811	344.351	346.745	339.218	342.584	344.858
338.089	341.064	343.037	340.12	342.702	344.417	338.929	341.415	343.065
338.089	341.064	343.037	340.12	342.702	344.417	338.929	341.415	343.065
338.068	344.114	348.373	341.994	347.577	351.49	339.607	344.786	348.408
338.114	350.351	359.994	345.455	357.934	367.825	340.767	351.568	360.031
NaN	NaN	NaN	NaN	NaN	NaN	NaN	NaN
NaN	NaN	NaN	NaN	NaN	NaN	NaN	NaN
NaN	NaN	NaN	NaN	NaN	NaN	NaN	NaN
NaN	NaN	NaN	NaN	NaN	NaN	NaN	NaN
NaN	NaN	NaN	NaN	NaN	NaN	NaN	NaN
NaN	NaN	NaN	NaN	NaN	NaN	NaN	NaN
NaN	NaN	NaN	NaN	NaN	NaN	NaN	NaN
NaN	NaN	NaN	NaN	NaN	NaN	NaN	NaN
NaN	NaN	NaN	NaN	NaN	NaN	NaN	NaN
NaN	NaN	NaN	NaN	NaN	NaN	NaN	NaN
NaN	NaN	NaN	NaN	NaN	NaN	NaN	NaN
NaN	NaN	NaN	NaN	NaN	NaN	NaN	NaN
NaN	NaN	NaN	NaN	NaN	NaN	NaN	NaN
NaN	NaN	NaN	NaN	NaN	NaN	NaN	NaN
NaN	NaN	NaN	NaN	NaN	NaN	NaN	NaN
NaN	NaN	NaN	NaN	NaN	NaN	NaN	NaN
NaN	NaN	NaN	NaN	NaN	NaN	NaN	NaN
NaN	NaN	NaN	NaN	NaN	NaN	NaN	NaN
NaN	NaN	NaN	NaN	NaN	NaN	NaN	NaN
NaN	NaN	NaN	NaN	NaN	NaN	NaN	NaN
NaN	NaN	NaN	NaN	NaN	NaN	NaN	NaN
NaN	NaN	NaN	NaN	NaN	NaN	NaN	NaN
NaN	NaN	NaN	NaN	NaN	NaN	NaN	NaN
NaN	NaN	NaN	NaN	NaN	NaN	NaN	NaN
NaN	NaN	NaN	NaN	NaN	NaN	NaN	NaN
NaN	NaN	NaN	NaN	NaN	NaN	NaN	NaN
NaN	NaN	NaN	NaN	NaN	NaN	NaN	NaN
NaN	NaN	NaN	NaN	NaN	NaN	NaN	NaN
NaN	NaN	NaN	NaN	NaN	NaN	NaN	NaN
NaN	NaN	NaN	NaN	NaN	NaN	NaN	NaN
NaN	NaN	NaN	NaN	NaN	NaN	NaN	NaN
NaN	NaN	NaN	NaN	NaN	NaN	NaN	NaN
NaN	NaN	NaN	NaN	NaN	NaN	NaN	NaN
NaN	NaN	NaN	NaN	NaN	NaN	NaN	NaN
NaN	NaN	NaN	NaN	NaN	NaN	NaN	NaN
NaN	NaN	NaN	NaN	NaN	NaN	NaN	NaN
NaN	NaN	NaN	NaN	NaN	NaN	NaN	NaN
NaN	NaN	NaN	NaN	NaN	NaN	NaN	NaN
NaN	NaN	NaN	NaN	NaN	NaN	NaN	NaN
NaN	NaN	NaN	NaN	NaN	NaN	NaN	NaN
NaN	NaN	NaN	NaN	NaN	NaN	NaN	NaN
NaN	NaN	NaN	NaN	NaN	NaN	NaN	NaN
NaN	NaN	NaN	NaN	NaN	NaN	NaN	NaN
NaN	NaN	NaN	NaN	NaN	NaN	NaN	NaN
NaN	NaN	NaN	NaN	NaN	NaN	NaN	NaN
NaN	NaN	NaN	NaN	NaN	NaN	NaN	NaN
NaN	NaN	NaN	NaN	NaN	NaN	NaN	NaN
NaN	NaN	NaN	NaN	NaN	NaN	NaN	NaN
NaN	NaN	NaN	NaN	NaN	NaN	NaN	NaN
NaN	NaN	NaN	NaN	NaN	NaN	NaN	NaN
NaN	NaN	NaN	NaN	NaN	NaN	NaN	NaN
NaN	NaN	NaN	NaN	NaN	NaN	NaN	NaN
NaN	NaN	NaN	NaN	NaN	NaN	NaN	NaN
NaN	NaN	NaN	NaN	NaN	NaN	NaN	NaN
NaN	NaN	NaN	NaN	NaN	NaN	NaN	NaN
NaN	NaN	NaN	NaN	NaN	NaN	NaN	NaN
NaN	NaN	NaN	NaN	NaN	NaN	NaN	NaN
NaN	NaN	NaN	NaN	NaN	NaN	NaN	NaN
NaN	NaN	NaN	NaN	NaN	NaN	NaN	NaN
NaN	NaN	NaN	NaN	NaN	NaN	NaN	NaN
NaN	NaN	NaN	NaN	NaN	NaN	NaN	NaN
338.103	348.426	356.388	344.464	354.773	362.589	340.554	349.568	356.424
338.086	343.707	347.64	341.743	346.908	350.503	339.512	344.327	347.671
338.134	341.983	344.576	340.706	344.116	346.416	339.166	342.414	344.603
338.093	341.004	342.928	340.069	342.597	344.275	338.901	341.337	342.952
338.092	341.021	342.958	340.079	342.624	344.314	338.904	341.355	342.982
338.073	344.007	348.176	341.936	347.4	351.223	339.592	344.668	348.212
338.132	342.093	344.769	340.792	344.299	346.669	339.212	342.548	344.801
338.09	341.055	343.018	340.111	342.684	344.392	338.924	341.401	343.045
338.09	341.055	343.018	340.1	342.68	344.393	338.909	341.393	343.043
338.07	344.078	348.306	341.974	347.517	351.4	339.601	344.746	348.341
338.115	350.352	359.937	345.394	357.855	367.727	340.712	351.499	359.948
NaN	NaN	NaN	NaN	NaN	NaN	NaN	NaN
NaN	NaN	NaN	NaN	NaN	NaN	NaN	NaN
NaN	NaN	NaN	NaN	NaN	NaN	NaN	NaN
NaN	NaN	NaN	NaN	NaN	NaN	NaN	NaN
NaN	NaN	NaN	NaN	NaN	NaN	NaN	NaN
NaN	NaN	NaN	NaN	NaN	NaN	NaN	NaN
NaN	NaN	NaN	NaN	NaN	NaN	NaN	NaN
NaN	NaN	NaN	NaN	NaN	NaN	NaN	NaN
NaN	NaN	NaN	NaN	NaN	NaN	NaN	NaN
NaN	NaN	NaN	NaN	NaN	NaN	NaN	NaN
NaN	NaN	NaN	NaN	NaN	NaN	NaN	NaN
NaN	NaN	NaN	NaN	NaN	NaN	NaN	NaN
NaN	NaN	NaN	NaN	NaN	NaN	NaN	NaN
338.069	349.675	358.713	344.954	356.752	366.021	340.439	350.718	358.709
338.075	343.972	348.124	341.888	347.344	351.161	339.548	344.616	348.154
338.132	342.077	344.746	340.769	344.274	346.642	339.191	342.525	344.776
338.091	341.046	343.003	340.094	342.666	344.373	338.908	341.384	343.027
338.09	341.055	343.018	340.1	342.68	344.393	338.909	341.393	343.043
338.07	344.078	348.306	341.974	347.517	351.4	339.601	344.746	348.341
338.131	342.126	344.826	340.811	344.351	346.745	339.218	342.584	344.858
338.089	341.064	343.034	340.105	342.694	344.414	338.911	341.403	343.058
338.089	341.064	343.034	340.105	342.694	344.414	338.911	341.403	343.058
338.068	344.114	348.373	341.994	347.577	351.49	339.607	344.786	348.408
338.115	350.352	359.937	345.394	357.855	367.727	340.712	351.499	359.948
NaN	NaN	NaN	NaN	NaN	NaN	NaN	NaN
NaN	NaN	NaN	NaN	NaN	NaN	NaN	NaN
NaN	NaN	NaN	NaN	NaN	NaN	NaN	NaN
NaN	NaN	NaN	NaN	NaN	NaN	NaN	NaN
NaN	NaN	NaN	NaN	NaN	NaN	NaN	NaN
NaN	NaN	NaN	NaN	NaN	NaN	NaN	NaN
NaN	NaN	NaN	NaN	NaN	NaN	NaN	NaN
NaN	NaN	NaN	NaN	NaN	NaN	NaN	NaN
NaN	NaN	NaN	NaN	NaN	NaN	NaN	NaN
NaN	NaN	NaN	NaN	NaN	NaN	NaN	NaN
NaN	NaN	NaN	NaN	NaN	NaN	NaN	NaN
NaN	NaN	NaN	NaN	NaN	NaN	NaN	NaN
NaN	NaN	NaN	NaN	NaN	NaN	NaN	NaN
338.069	349.675	358.713	344.954	356.752	366.021	340.439	350.718	358.709
338.075	343.972	348.124	341.888	347.344	351.161	339.548	344.616	348.154
338.132	342.077	344.741	340.762	344.266	346.634	339.184	342.517	344.768
338.091	341.038	342.991	340.082	342.652	344.359	338.896	341.371	343.014
338.091	341.046	343.003	340.094	342.666	344.373	338.908	341.384	343.027
338.07	344.078	348.306	341.974	347.517	351.4	339.601	344.746	348.341
338.132	342.109	344.797	340.782	344.318	346.709	339.19	342.553	344.824
338.09	341.055	343.018	340.1	342.68	344.393	338.909	341.393	343.043
338.09	341.055	343.018	340.1	342.68	344.393	338.909	341.393	343.043
338.069	344.078	348.318	341.943	347.518	351.425	339.56	344.731	348.348
338.115	350.352	359.937	345.394	357.855	367.727	340.712	351.499	359.948
NaN	NaN	NaN	NaN	NaN	NaN	NaN	NaN
NaN	NaN	NaN	NaN	NaN	NaN	NaN	NaN
NaN	NaN	NaN	NaN	NaN	NaN	NaN	NaN
NaN	NaN	NaN	NaN	NaN	NaN	NaN	NaN
NaN	NaN	NaN	NaN	NaN	NaN	NaN	NaN
NaN	NaN	NaN	NaN	NaN	NaN	NaN	NaN
NaN	NaN	NaN	NaN	NaN	NaN	NaN	NaN
NaN	NaN	NaN	NaN	NaN	NaN	NaN	NaN
NaN	NaN	NaN	NaN	NaN	NaN	NaN	NaN
NaN	NaN	NaN	NaN	NaN	NaN	NaN	NaN
NaN	NaN	NaN	NaN	NaN	NaN	NaN	NaN
NaN	NaN	NaN	NaN	NaN	NaN	NaN	NaN
NaN	NaN	NaN	NaN	NaN	NaN	NaN	NaN
338.069	349.675	358.713	344.954	356.752	366.021	340.439	350.718	358.709
338.075	343.972	348.124	341.888	347.344	351.161	339.548	344.616	348.154
338.132	342.061	344.718	340.74	344.241	346.608	339.163	342.494	344.743
338.091	341.029	342.976	340.077	342.638	344.339	338.894	341.361	342.998
338.091	341.038	342.988	340.078	342.648	344.355	338.892	341.367	343.009
338.071	344.042	348.253	341.925	347.459	351.336	339.556	344.692	348.282
338.132	342.093	344.774	340.779	344.3	346.68	339.194	342.542	344.804
338.091	341.046	343.003	340.083	342.662	344.374	338.893	341.376	343.024
338.09	341.046	343.006	340.087	342.666	344.379	338.897	341.38	343.029
338.07	344.078	348.306	341.974	347.517	351.4	339.601	344.746	348.341
338.053	350.109	359.577	345.127	357.489	367.278	340.477	351.182	359.563
NaN	NaN	NaN	NaN	NaN	NaN	NaN	NaN
NaN	NaN	NaN	NaN	NaN	NaN	NaN	NaN
NaN	NaN	NaN	NaN	NaN	NaN	NaN	NaN
NaN	NaN	NaN	NaN	NaN	NaN	NaN	NaN
NaN	NaN	NaN	NaN	NaN	NaN	NaN	NaN
NaN	NaN	NaN	NaN	NaN	NaN	NaN	NaN
NaN	NaN	NaN	NaN	NaN	NaN	NaN	NaN
NaN	NaN	NaN	NaN	NaN	NaN	NaN	NaN
NaN	NaN	NaN	NaN	NaN	NaN	NaN	NaN
NaN	NaN	NaN	NaN	NaN	NaN	NaN	NaN
NaN	NaN	NaN	NaN	NaN	NaN	NaN	NaN
NaN	NaN	NaN	NaN	NaN	NaN	NaN	NaN
NaN	NaN	NaN	NaN	NaN	NaN	NaN	NaN
338.069	349.675	358.713	344.954	356.752	366.021	340.439	350.718	358.709
338.075	343.972	348.124	341.888	347.344	351.161	339.548	344.616	348.154
338.132	342.061	344.718	340.74	344.241	346.608	339.163	342.494	344.743
338.091	341.038	342.988	340.078	342.648	344.355	338.892	341.367	343.009
338.091	341.038	342.991	340.082	342.652	344.359	338.896	341.371	343.014
338.07	344.078	348.306	341.974	347.517	351.4	339.601	344.746	348.341
338.132	342.109	344.797	340.782	344.318	346.709	339.19	342.553	344.824
338.09	341.055	343.018	340.1	342.68	344.393	338.909	341.393	343.043
338.09	341.055	343.018	340.089	342.676	344.395	338.895	341.386	343.04
338.069	344.078	348.318	341.943	347.518	351.425	339.56	344.731	348.348
338.115	350.352	359.937	345.394	357.855	367.727	340.712	351.499	359.948
NaN	NaN	NaN	NaN	NaN	NaN	NaN	NaN
NaN	NaN	NaN	NaN	NaN	NaN	NaN	NaN
NaN	NaN	NaN	NaN	NaN	NaN	NaN	NaN
NaN	NaN	NaN	NaN	NaN	NaN	NaN	NaN
NaN	NaN	NaN	NaN	NaN	NaN	NaN	NaN
NaN	NaN	NaN	NaN	NaN	NaN	NaN	NaN
NaN	NaN	NaN	NaN	NaN	NaN	NaN	NaN
NaN	NaN	NaN	NaN	NaN	NaN	NaN	NaN
NaN	NaN	NaN	NaN	NaN	NaN	NaN	NaN
NaN	NaN	NaN	NaN	NaN	NaN	NaN	NaN
NaN	NaN	NaN	NaN	NaN	NaN	NaN	NaN
NaN	NaN	NaN	NaN	NaN	NaN	NaN	NaN
NaN	NaN	NaN	NaN	NaN	NaN	NaN	NaN
NaN	NaN	NaN	NaN	NaN	NaN	NaN	NaN
NaN	NaN	NaN	NaN	NaN	NaN	NaN	NaN
NaN	NaN	NaN	NaN	NaN	NaN	NaN	NaN
NaN	NaN	NaN	NaN	NaN	NaN	NaN	NaN
NaN	NaN	NaN	NaN	NaN	NaN	NaN	NaN
NaN	NaN	NaN	NaN	NaN	NaN	NaN	NaN
NaN	NaN	NaN	NaN	NaN	NaN	NaN	NaN
NaN	NaN	NaN	NaN	NaN	NaN	NaN	NaN
NaN	NaN	NaN	NaN	NaN	NaN	NaN	NaN
NaN	NaN	NaN	NaN	NaN	NaN	NaN	NaN
NaN	NaN	NaN	NaN	NaN	NaN	NaN	NaN
NaN	NaN	NaN	NaN	NaN	NaN	NaN	NaN
NaN	NaN	NaN	NaN	NaN	NaN	NaN	NaN
NaN	NaN	NaN	NaN	NaN	NaN	NaN	NaN
NaN	NaN	NaN	NaN	NaN	NaN	NaN	NaN
NaN	NaN	NaN	NaN	NaN	NaN	NaN	NaN
NaN	NaN	NaN	NaN	NaN	NaN	NaN	NaN
NaN	NaN	NaN	NaN	NaN	NaN	NaN	NaN
NaN	NaN	NaN	NaN	NaN	NaN	NaN	NaN
NaN	NaN	NaN	NaN	NaN	NaN	NaN	NaN
NaN	NaN	NaN	NaN	NaN	NaN	NaN	NaN
NaN	NaN	NaN	NaN	NaN	NaN	NaN	NaN
NaN	NaN	NaN	NaN	NaN	NaN	NaN	NaN
NaN	NaN	NaN	NaN	NaN	NaN	NaN	NaN
NaN	NaN	NaN	NaN	NaN	NaN	NaN	NaN
NaN	NaN	NaN	NaN	NaN	NaN	NaN	NaN
NaN	NaN	NaN	NaN	NaN	NaN	NaN	NaN
NaN	NaN	NaN	NaN	NaN	NaN	NaN	NaN
NaN	NaN	NaN	NaN	NaN	NaN	NaN	NaN
NaN	NaN	NaN	NaN	NaN	NaN	NaN	NaN
NaN	NaN	NaN	NaN	NaN	NaN	NaN	NaN
NaN	NaN	NaN	NaN	NaN	NaN	NaN	NaN
NaN	NaN	NaN	NaN	NaN	NaN	NaN	NaN
NaN	NaN	NaN	NaN	NaN	NaN	NaN	NaN
NaN	NaN	NaN	NaN	NaN	NaN	NaN	NaN
NaN	NaN	NaN	NaN	NaN	NaN	NaN	NaN
NaN	NaN	NaN	NaN	NaN	NaN	NaN	NaN
NaN	NaN	NaN	NaN	NaN	NaN	NaN	NaN
NaN	NaN	NaN	NaN	NaN	NaN	NaN	NaN
NaN	NaN	NaN	NaN	NaN	NaN	NaN	NaN
NaN	NaN	NaN	NaN	NaN	NaN	NaN	NaN
NaN	NaN	NaN	NaN	NaN	NaN	NaN	NaN
NaN	NaN	NaN	NaN	NaN	NaN	NaN	NaN
NaN	NaN	NaN	NaN	NaN	NaN	NaN	NaN
NaN	NaN	NaN	NaN	NaN	NaN	NaN	NaN
NaN	NaN	NaN	NaN	NaN	NaN	NaN	NaN
NaN	NaN	NaN	NaN	NaN	NaN	NaN	NaN
NaN	NaN	NaN	NaN	NaN	NaN	NaN	NaN
338.105	348.315	356.175	344.406	354.584	362.286	340.436	349.448	356.212
338.088	343.676	347.572	341.713	346.841	350.409	339.496	344.278	347.599
338.134	341.952	344.528	340.676	344.068	346.356	339.143	342.375	344.553
338.094	340.987	342.902	340.052	342.571	344.242	338.888	341.315	342.925
338.093	341.004	342.931	340.062	342.598	344.281	338.89	341.334	342.954
338.075	343.972	348.124	341.888	347.344	351.161	339.548	344.616	348.154
338.132	342.077	344.741	340.762	344.266	346.634	339.184	342.517	344.768
338.091	341.046	343.003	340.094	342.666	344.373	338.908	341.384	343.027
338.091	341.046	343.003	340.094	342.666	344.373	338.908	341.384	343.027
338.07	344.078	348.306	341.974	347.517	351.4	339.601	344.746	348.341
338.053	350.109	359.577	345.127	357.489	367.278	340.477	351.182	359.563
NaN	NaN	NaN	NaN	NaN	NaN	NaN	NaN
NaN	NaN	NaN	NaN	NaN	NaN	NaN	NaN
NaN	NaN	NaN	NaN	NaN	NaN	NaN	NaN
NaN	NaN	NaN	NaN	NaN	NaN	NaN	NaN
NaN	NaN	NaN	NaN	NaN	NaN	NaN	NaN
NaN	NaN	NaN	NaN	NaN	NaN	NaN	NaN
NaN	NaN	NaN	NaN	NaN	NaN	NaN	NaN
NaN	NaN	NaN	NaN	NaN	NaN	NaN	NaN
NaN	NaN	NaN	NaN	NaN	NaN	NaN	NaN
NaN	NaN	NaN	NaN	NaN	NaN	NaN	NaN
NaN	NaN	NaN	NaN	NaN	NaN	NaN	NaN
NaN	NaN	NaN	NaN	NaN	NaN	NaN	NaN
NaN	NaN	NaN	NaN	NaN	NaN	NaN	NaN
338.07	349.677	358.665	345.067	356.752	365.913	340.585	350.776	358.686
338.075	343.972	348.112	341.873	347.327	351.142	339.535	344.6	348.137
338.132	342.061	344.718	340.74	344.241	346.608	339.163	342.494	344.743
338.091	341.029	342.976	340.077	342.638	344.339	338.894	341.361	342.998
338.091	341.029	342.975	340.066	342.634	344.341	338.88	341.354	342.996
338.071	344.042	348.253	341.925	347.459	351.336	339.556	344.692	348.282
338.132	342.093	344.769	340.772	344.292	346.672	339.187	342.535	344.796
338.091	341.046	343.003	340.083	342.662	344.374	338.893	341.376	343.024
338.09	341.046	343.006	340.087	342.666	344.379	338.897	341.38	343.029
338.07	344.078	348.306	341.929	347.501	351.406	339.547	344.715	348.33
338.115	350.352	359.937	345.394	357.855	367.727	340.712	351.499	359.948
NaN	NaN	NaN	NaN	NaN	NaN	NaN	NaN
NaN	NaN	NaN	NaN	NaN	NaN	NaN	NaN
NaN	NaN	NaN	NaN	NaN	NaN	NaN	NaN
NaN	NaN	NaN	NaN	NaN	NaN	NaN	NaN
NaN	NaN	NaN	NaN	NaN	NaN	NaN	NaN
NaN	NaN	NaN	NaN	NaN	NaN	NaN	NaN
NaN	NaN	NaN	NaN	NaN	NaN	NaN	NaN
NaN	NaN	NaN	NaN	NaN	NaN	NaN	NaN
NaN	NaN	NaN	NaN	NaN	NaN	NaN	NaN
NaN	NaN	NaN	NaN	NaN	NaN	NaN	NaN
NaN	NaN	NaN	NaN	NaN	NaN	NaN	NaN
NaN	NaN	NaN	NaN	NaN	NaN	NaN	NaN
NaN	NaN	NaN	NaN	NaN	NaN	NaN	NaN
338.069	349.675	358.713	344.954	356.752	366.021	340.439	350.718	358.709
338.075	343.972	348.112	341.873	347.327	351.142	339.535	344.6	348.137
338.132	342.061	344.718	340.74	344.241	346.608	339.163	342.494	344.743
338.091	341.038	342.988	340.078	342.648	344.355	338.892	341.367	343.009
338.091	341.046	343.003	340.094	342.666	344.373	338.908	341.384	343.027
338.07	344.078	348.306	341.974	347.517	351.4	339.601	344.746	348.341
338.132	342.109	344.797	340.782	344.318	346.709	339.19	342.553	344.824
338.09	341.064	343.031	340.101	342.689	344.409	338.907	341.399	343.054
338.089	341.064	343.034	340.105	342.694	344.414	338.911	341.403	343.058
338.068	344.114	348.373	341.994	347.577	351.49	339.607	344.786	348.408
338.115	350.352	359.937	345.394	357.855	367.727	340.712	351.499	359.948
NaN	NaN	NaN	NaN	NaN	NaN	NaN	NaN
NaN	NaN	NaN	NaN	NaN	NaN	NaN	NaN
NaN	NaN	NaN	NaN	NaN	NaN	NaN	NaN
NaN	NaN	NaN	NaN	NaN	NaN	NaN	NaN
NaN	NaN	NaN	NaN	NaN	NaN	NaN	NaN
NaN	NaN	NaN	NaN	NaN	NaN	NaN	NaN
NaN	NaN	NaN	NaN	NaN	NaN	NaN	NaN
NaN	NaN	NaN	NaN	NaN	NaN	NaN	NaN
NaN	NaN	NaN	NaN	NaN	NaN	NaN	NaN
NaN	NaN	NaN	NaN	NaN	NaN	NaN	NaN
NaN	NaN	NaN	NaN	NaN	NaN	NaN	NaN
NaN	NaN	NaN	NaN	NaN	NaN	NaN	NaN
NaN	NaN	NaN	NaN	NaN	NaN	NaN	NaN
338.069	349.675	358.713	344.954	356.752	366.021	340.439	350.718	358.709
338.075	343.972	348.124	341.888	347.344	351.161	339.548	344.616	348.154
338.132	342.077	344.741	340.762	344.266	346.634	339.184	342.517	344.768
338.091	341.046	343.003	340.094	342.666	344.373	338.908	341.384	343.027
338.091	341.046	343.003	340.083	342.662	344.374	338.893	341.376	343.024
338.07	344.078	348.306	341.974	347.517	351.4	339.601	344.746	348.341
338.131	342.126	344.826	340.811	344.351	346.745	339.218	342.584	344.858
338.089	341.064	343.034	340.105	342.694	344.414	338.911	341.403	343.058
338.089	341.064	343.034	340.105	342.694	344.414	338.911	341.403	343.058
338.068	344.114	348.373	341.994	347.577	351.49	339.607	344.786	348.408
338.114	350.351	359.994	345.455	357.934	367.825	340.767	351.568	360.031
NaN	NaN	NaN	NaN	NaN	NaN	NaN	NaN
NaN	NaN	NaN	NaN	NaN	NaN	NaN	NaN
NaN	NaN	NaN	NaN	NaN	NaN	NaN	NaN
NaN	NaN	NaN	NaN	NaN	NaN	NaN	NaN
NaN	NaN	NaN	NaN	NaN	NaN	NaN	NaN
NaN	NaN	NaN	NaN	NaN	NaN	NaN	NaN
NaN	NaN	NaN	NaN	NaN	NaN	NaN	NaN
NaN	NaN	NaN	NaN	NaN	NaN	NaN	NaN
NaN	NaN	NaN	NaN	NaN	NaN	NaN	NaN
NaN	NaN	NaN	NaN	NaN	NaN	NaN	NaN
NaN	NaN	NaN	NaN	NaN	NaN	NaN	NaN
NaN	NaN	NaN	NaN	NaN	NaN	NaN	NaN
NaN	NaN	NaN	NaN	NaN	NaN	NaN	NaN
338.065	349.818	358.943	345.135	356.994	366.315	340.598	350.928	358.961
338.073	344.007	348.176	341.936	347.4	351.223	339.592	344.668	348.212
338.132	342.093	344.769	340.792	344.299	346.669	339.212	342.548	344.801
338.091	341.046	343.003	340.094	342.666	344.373	338.908	341.384	343.027
338.09	341.055	343.018	340.1	342.68	344.393	338.909	341.393	343.043
338.07	344.078	348.306	341.929	347.501	351.406	339.547	344.715	348.33
338.131	342.126	344.826	340.811	344.351	346.745	339.218	342.584	344.858
338.09	341.064	343.034	340.116	342.698	344.412	338.925	341.411	343.061
338.09	341.064	343.034	340.116	342.698	344.412	338.925	341.411	343.061
338.068	344.114	348.373	341.994	347.577	351.49	339.607	344.786	348.408
338.114	350.351	359.994	345.455	357.934	367.825	340.767	351.568	360.031
NaN	NaN	NaN	NaN	NaN	NaN	NaN	NaN
NaN	NaN	NaN	NaN	NaN	NaN	NaN	NaN
NaN	NaN	NaN	NaN	NaN	NaN	NaN	NaN
NaN	NaN	NaN	NaN	NaN	NaN	NaN	NaN
NaN	NaN	NaN	NaN	NaN	NaN	NaN	NaN
NaN	NaN	NaN	NaN	NaN	NaN	NaN	NaN
NaN	NaN	NaN	NaN	NaN	NaN	NaN	NaN
NaN	NaN	NaN	NaN	NaN	NaN	NaN	NaN
NaN	NaN	NaN	NaN	NaN	NaN	NaN	NaN
NaN	NaN	NaN	NaN	NaN	NaN	NaN	NaN
NaN	NaN	NaN	NaN	NaN	NaN	NaN	NaN
NaN	NaN	NaN	NaN	NaN	NaN	NaN	NaN
NaN	NaN	NaN	NaN	NaN	NaN	NaN	NaN
NaN	NaN	NaN	NaN	NaN	NaN	NaN	NaN
NaN	NaN	NaN	NaN	NaN	NaN	NaN	NaN
NaN	NaN	NaN	NaN	NaN	NaN	NaN	NaN
NaN	NaN	NaN	NaN	NaN	NaN	NaN	NaN
NaN	NaN	NaN	NaN	NaN	NaN	NaN	NaN
NaN	NaN	NaN	NaN	NaN	NaN	NaN	NaN
NaN	NaN	NaN	NaN	NaN	NaN	NaN	NaN
NaN	NaN	NaN	NaN	NaN	NaN	NaN	NaN
NaN	NaN	NaN	NaN	NaN	NaN	NaN	NaN
NaN	NaN	NaN	NaN	NaN	NaN	NaN	NaN
NaN	NaN	NaN	NaN	NaN	NaN	NaN	NaN
NaN	NaN	NaN	NaN	NaN	NaN	NaN	NaN
NaN	NaN	NaN	NaN	NaN	NaN	NaN	NaN
NaN	NaN	NaN	NaN	NaN	NaN	NaN	NaN
NaN	NaN	NaN	NaN	NaN	NaN	NaN	NaN
NaN	NaN	NaN	NaN	NaN	NaN	NaN	NaN
NaN	NaN	NaN	NaN	NaN	NaN	NaN	NaN
NaN	NaN	NaN	NaN	NaN	NaN	NaN	NaN
NaN	NaN	NaN	NaN	NaN	NaN	NaN	NaN
NaN	NaN	NaN	NaN	NaN	NaN	NaN	NaN
NaN	NaN	NaN	NaN	NaN	NaN	NaN	NaN
NaN	NaN	NaN	NaN	NaN	NaN	NaN	NaN
NaN	NaN	NaN	NaN	NaN	NaN	NaN	NaN
NaN	NaN	NaN	NaN	NaN	NaN	NaN	NaN
NaN	NaN	NaN	NaN	NaN	NaN	NaN	NaN
NaN	NaN	NaN	NaN	NaN	NaN	NaN	NaN
NaN	NaN	NaN	NaN	NaN	NaN	NaN	NaN
NaN	NaN	NaN	NaN	NaN	NaN	NaN	NaN
NaN	NaN	NaN	NaN	NaN	NaN	NaN	NaN
NaN	NaN	NaN	NaN	NaN	NaN	NaN	NaN
NaN	NaN	NaN	NaN	NaN	NaN	NaN	NaN
NaN	NaN	NaN	NaN	NaN	NaN	NaN	NaN
NaN	NaN	NaN	NaN	NaN	NaN	NaN	NaN
NaN	NaN	NaN	NaN	NaN	NaN	NaN	NaN
NaN	NaN	NaN	NaN	NaN	NaN	NaN	NaN
NaN	NaN	NaN	NaN	NaN	NaN	NaN	NaN
NaN	NaN	NaN	NaN	NaN	NaN	NaN	NaN
NaN	NaN	NaN	NaN	NaN	NaN	NaN	NaN
NaN	NaN	NaN	NaN	NaN	NaN	NaN	NaN
NaN	NaN	NaN	NaN	NaN	NaN	NaN	NaN
NaN	NaN	NaN	NaN	NaN	NaN	NaN	NaN
NaN	NaN	NaN	NaN	NaN	NaN	NaN	NaN
NaN	NaN	NaN	NaN	NaN	NaN	NaN	NaN
NaN	NaN	NaN	NaN	NaN	NaN	NaN	NaN
NaN	NaN	NaN	NaN	NaN	NaN	NaN	NaN
NaN	NaN	NaN	NaN	NaN	NaN	NaN	NaN
NaN	NaN	NaN	NaN	NaN	NaN	NaN	NaN
NaN	NaN	NaN	NaN	NaN	NaN	NaN	NaN
338.102	348.425	356.428	344.49	354.775	362.675	340.438	349.524	356.445
338.085	343.739	347.687	341.787	346.959	350.56	339.553	344.374	347.723
338.134	341.983	344.576	340.706	344.116	346.416	339.166	342.414	344.603
338.093	341.004	342.928	340.069	342.597	344.275	338.901	341.337	342.952
338.092	341.021	342.958	340.079	342.624	344.314	338.904	341.355	342.982
338.073	344.007	348.176	341.936	347.4	351.223	339.592	344.668	348.212
338.132	342.093	344.769	340.792	344.299	346.669	339.212	342.548	344.801
338.09	341.056	343.016	340.107	342.679	344.388	338.92	341.397	343.041
338.09	341.055	343.018	340.1	342.68	344.393	338.909	341.393	343.043
338.07	344.078	348.306	341.974	347.517	351.4	339.601	344.746	348.341
338.115	350.352	359.937	345.394	357.855	367.727	340.712	351.499	359.948
NaN	NaN	NaN	NaN	NaN	NaN	NaN	NaN
NaN	NaN	NaN	NaN	NaN	NaN	NaN	NaN
NaN	NaN	NaN	NaN	NaN	NaN	NaN	NaN
NaN	NaN	NaN	NaN	NaN	NaN	NaN	NaN
NaN	NaN	NaN	NaN	NaN	NaN	NaN	NaN
NaN	NaN	NaN	NaN	NaN	NaN	NaN	NaN
NaN	NaN	NaN	NaN	NaN	NaN	NaN	NaN
NaN	NaN	NaN	NaN	NaN	NaN	NaN	NaN
NaN	NaN	NaN	NaN	NaN	NaN	NaN	NaN
NaN	NaN	NaN	NaN	NaN	NaN	NaN	NaN
NaN	NaN	NaN	NaN	NaN	NaN	NaN	NaN
NaN	NaN	NaN	NaN	NaN	NaN	NaN	NaN
NaN	NaN	NaN	NaN	NaN	NaN	NaN	NaN
338.065	349.818	358.943	345.135	356.994	366.315	340.598	350.928	358.961
338.073	344.007	348.176	341.936	347.4	351.223	339.592	344.668	348.212
338.132	342.093	344.769	340.792	344.299	346.669	339.212	342.548	344.801
338.091	341.046	343.003	340.094	342.666	344.373	338.908	341.384	343.027
338.09	341.055	343.018	340.1	342.68	344.393	338.909	341.393	343.043
338.07	344.078	348.306	341.974	347.517	351.4	339.601	344.746	348.341
338.132	342.109	344.803	340.789	344.326	346.718	339.197	342.56	344.832
338.089	341.064	343.034	340.105	342.694	344.414	338.911	341.403	343.058
338.089	341.064	343.034	340.105	342.694	344.414	338.911	341.403	343.058
338.068	344.114	348.373	341.994	347.577	351.49	339.607	344.786	348.408
338.115	350.352	359.937	345.394	357.855	367.727	340.712	351.499	359.948
NaN	NaN	NaN	NaN	NaN	NaN	NaN	NaN
NaN	NaN	NaN	NaN	NaN	NaN	NaN	NaN
NaN	NaN	NaN	NaN	NaN	NaN	NaN	NaN
NaN	NaN	NaN	NaN	NaN	NaN	NaN	NaN
NaN	NaN	NaN	NaN	NaN	NaN	NaN	NaN
NaN	NaN	NaN	NaN	NaN	NaN	NaN	NaN
NaN	NaN	NaN	NaN	NaN	NaN	NaN	NaN
NaN	NaN	NaN	NaN	NaN	NaN	NaN	NaN
NaN	NaN	NaN	NaN	NaN	NaN	NaN	NaN
NaN	NaN	NaN	NaN	NaN	NaN	NaN	NaN
NaN	NaN	NaN	NaN	NaN	NaN	NaN	NaN
NaN	NaN	NaN	NaN	NaN	NaN	NaN	NaN
NaN	NaN	NaN	NaN	NaN	NaN	NaN	NaN
338.065	349.818	358.943	345.135	356.994	366.315	340.598	350.928	358.961
338.073	344.007	348.188	341.906	347.402	351.248	339.552	344.654	348.218
338.132	342.093	344.769	340.772	344.292	346.672	339.187	342.535	344.796
338.09	341.055	343.018	340.1	342.68	344.393	338.909	341.393	343.043
338.09	341.055	343.021	340.115	342.688	344.396	338.928	341.405	343.05
338.07	344.078	348.318	341.989	347.534	351.419	339.615	344.762	348.359
338.131	342.126	344.826	340.811	344.351	346.745	339.218	342.584	344.858
338.089	341.064	343.037	340.12	342.702	344.417	338.929	341.415	343.065
338.089	341.064	343.037	340.12	342.702	344.417	338.929	341.415	343.065
338.068	344.114	348.385	342.009	347.595	351.51	339.62	344.801	348.425
338.114	350.351	359.994	345.455	357.934	367.825	340.767	351.568	360.031
NaN	NaN	NaN	NaN	NaN	NaN	NaN	NaN
NaN	NaN	NaN	NaN	NaN	NaN	NaN	NaN
NaN	NaN	NaN	NaN	NaN	NaN	NaN	NaN
NaN	NaN	NaN	NaN	NaN	NaN	NaN	NaN
NaN	NaN	NaN	NaN	NaN	NaN	NaN	NaN
NaN	NaN	NaN	NaN	NaN	NaN	NaN	NaN
NaN	NaN	NaN	NaN	NaN	NaN	NaN	NaN
NaN	NaN	NaN	NaN	NaN	NaN	NaN	NaN
NaN	NaN	NaN	NaN	NaN	NaN	NaN	NaN
NaN	NaN	NaN	NaN	NaN	NaN	NaN	NaN
NaN	NaN	NaN	NaN	NaN	NaN	NaN	NaN
NaN	NaN	NaN	NaN	NaN	NaN	NaN	NaN
NaN	NaN	NaN	NaN	NaN	NaN	NaN	NaN
338.06	349.963	359.23	345.178	357.232	366.732	340.616	351.085	359.246
338.072	344.043	348.241	341.955	347.458	351.311	339.597	344.707	348.276
338.132	342.093	344.774	340.799	344.307	346.677	339.219	342.556	344.809
338.09	341.055	343.021	340.115	342.688	344.396	338.928	341.405	343.05
338.09	341.055	343.021	340.104	342.684	344.398	338.913	341.397	343.047
338.068	344.115	348.373	342.039	347.593	351.484	339.662	344.816	348.419
338.131	342.126	344.831	340.818	344.359	346.753	339.225	342.592	344.866
338.089	341.064	343.037	340.12	342.702	344.417	338.929	341.415	343.065
338.089	341.064	343.037	340.12	342.702	344.417	338.929	341.415	343.065
338.068	344.114	348.385	342.009	347.595	351.51	339.62	344.801	348.425
338.114	350.351	359.994	345.455	357.934	367.825	340.767	351.568	360.031
NaN	NaN	NaN	NaN	NaN	NaN	NaN	NaN
NaN	NaN	NaN	NaN	NaN	NaN	NaN	NaN
NaN	NaN	NaN	NaN	NaN	NaN	NaN	NaN
NaN	NaN	NaN	NaN	NaN	NaN	NaN	NaN
NaN	NaN	NaN	NaN	NaN	NaN	NaN	NaN
NaN	NaN	NaN	NaN	NaN	NaN	NaN	NaN
NaN	NaN	NaN	NaN	NaN	NaN	NaN	NaN
NaN	NaN	NaN	NaN	NaN	NaN	NaN	NaN
NaN	NaN	NaN	NaN	NaN	NaN	NaN	NaN
NaN	NaN	NaN	NaN	NaN	NaN	NaN	NaN
NaN	NaN	NaN	NaN	NaN	NaN	NaN	NaN
NaN	NaN	NaN	NaN	NaN	NaN	NaN	NaN
NaN	NaN	NaN	NaN	NaN	NaN	NaN	NaN
338.061	349.963	359.23	345.373	357.315	366.704	340.808	351.206	359.296
338.071	344.042	348.253	341.97	347.476	351.33	339.61	344.723	348.294
338.132	342.109	344.803	340.808	344.333	346.715	339.222	342.574	344.837
338.089	341.064	343.037	340.12	342.702	344.417	338.929	341.415	343.065
338.089	341.064	343.037	340.12	342.702	344.417	338.929	341.415	343.065
338.068	344.114	348.385	342.009	347.595	351.51	339.62	344.801	348.425
338.131	342.142	344.855	340.842	344.385	346.78	339.247	342.616	344.892
338.089	341.073	343.052	340.126	342.716	344.437	338.931	341.424	343.08
338.089	341.073	343.052	340.126	342.716	344.437	338.931	341.424	343.08
338.068	344.114	348.385	342.009	347.595	351.51	339.62	344.801	348.425
338.112	350.512	360.254	345.655	358.209	368.16	340.941	351.804	360.317
NaN	NaN	NaN	NaN	NaN	NaN	NaN	NaN
NaN	NaN	NaN	NaN	NaN	NaN	NaN	NaN
NaN	NaN	NaN	NaN	NaN	NaN	NaN	NaN
NaN	NaN	NaN	NaN	NaN	NaN	NaN	NaN
NaN	NaN	NaN	NaN	NaN	NaN	NaN	NaN
NaN	NaN	NaN	NaN	NaN	NaN	NaN	NaN
NaN	NaN	NaN	NaN	NaN	NaN	NaN	NaN
NaN	NaN	NaN	NaN	NaN	NaN	NaN	NaN
NaN	NaN	NaN	NaN	NaN	NaN	NaN	NaN
NaN	NaN	NaN	NaN	NaN	NaN	NaN	NaN
NaN	NaN	NaN	NaN	NaN	NaN	NaN	NaN
NaN	NaN	NaN	NaN	NaN	NaN	NaN	NaN
NaN	NaN	NaN	NaN	NaN	NaN	NaN	NaN
NaN	NaN	NaN	NaN	NaN	NaN	NaN	NaN
NaN	NaN	NaN	NaN	NaN	NaN	NaN	NaN
NaN	NaN	NaN	NaN	NaN	NaN	NaN	NaN
NaN	NaN	NaN	NaN	NaN	NaN	NaN	NaN
NaN	NaN	NaN	NaN	NaN	NaN	NaN	NaN
NaN	NaN	NaN	NaN	NaN	NaN	NaN	NaN
NaN	NaN	NaN	NaN	NaN	NaN	NaN	NaN
NaN	NaN	NaN	NaN	NaN	NaN	NaN	NaN
NaN	NaN	NaN	NaN	NaN	NaN	NaN	NaN
NaN	NaN	NaN	NaN	NaN	NaN	NaN	NaN
NaN	NaN	NaN	NaN	NaN	NaN	NaN	NaN
NaN	NaN	NaN	NaN	NaN	NaN	NaN	NaN
NaN	NaN	NaN	NaN	NaN	NaN	NaN	NaN
NaN	NaN	NaN	NaN	NaN	NaN	NaN	NaN
NaN	NaN	NaN	NaN	NaN	NaN	NaN	NaN
NaN	NaN	NaN	NaN	NaN	NaN	NaN	NaN
NaN	NaN	NaN	NaN	NaN	NaN	NaN	NaN
NaN	NaN	NaN	NaN	NaN	NaN	NaN	NaN
NaN	NaN	NaN	NaN	NaN	NaN	NaN	NaN
NaN	NaN	NaN	NaN	NaN	NaN	NaN	NaN
NaN	NaN	NaN	NaN	NaN	NaN	NaN	NaN
NaN	NaN	NaN	NaN	NaN	NaN	NaN	NaN
NaN	NaN	NaN	NaN	NaN	NaN	NaN	NaN
NaN	NaN	NaN	NaN	NaN	NaN	NaN	NaN
NaN	NaN	NaN	NaN	NaN	NaN	NaN	NaN
NaN	NaN	NaN	NaN	NaN	NaN	NaN	NaN
NaN	NaN	NaN	NaN	NaN	NaN	NaN	NaN
NaN	NaN	NaN	NaN	NaN	NaN	NaN	NaN
NaN	NaN	NaN	NaN	NaN	NaN	NaN	NaN
NaN	NaN	NaN	NaN	NaN	NaN	NaN	NaN
NaN	NaN	NaN	NaN	NaN	NaN	NaN	NaN
NaN	NaN	NaN	NaN	NaN	NaN	NaN	NaN
NaN	NaN	NaN	NaN	NaN	NaN	NaN	NaN
NaN	NaN	NaN	NaN	NaN	NaN	NaN	NaN
NaN	NaN	NaN	NaN	NaN	NaN	NaN	NaN
NaN	NaN	NaN	NaN	NaN	NaN	NaN	NaN
NaN	NaN	NaN	NaN	NaN	NaN	NaN	NaN
NaN	NaN	NaN	NaN	NaN	NaN	NaN	NaN
NaN	NaN	NaN	NaN	NaN	NaN	NaN	NaN
NaN	NaN	NaN	NaN	NaN	NaN	NaN	NaN
NaN	NaN	NaN	NaN	NaN	NaN	NaN	NaN
NaN	NaN	NaN	NaN	NaN	NaN	NaN	NaN
NaN	NaN	NaN	NaN	NaN	NaN	NaN	NaN
NaN	NaN	NaN	NaN	NaN	NaN	NaN	NaN
NaN	NaN	NaN	NaN	NaN	NaN	NaN	NaN
NaN	NaN	NaN	NaN	NaN	NaN	NaN	NaN
NaN	NaN	NaN	NaN	NaN	NaN	NaN	NaN
NaN	NaN	NaN	NaN	NaN	NaN	NaN	NaN
338.1	348.538	356.647	344.68	355.021	362.967	340.608	349.741	356.701
338.085	343.739	347.698	341.761	346.961	350.582	339.517	344.361	347.729
338.134	341.982	344.581	340.712	344.123	346.424	339.172	342.421	344.61
338.093	341.004	342.931	340.072	342.601	344.279	338.904	341.341	342.957
338.092	341.021	342.961	340.083	342.628	344.318	338.907	341.359	342.986
338.073	344.007	348.188	341.95	347.417	351.242	339.605	344.684	348.229
338.132	342.093	344.769	340.792	344.299	346.669	339.212	342.548	344.801
338.09	341.055	343.018	340.111	342.684	344.392	338.924	341.401	343.045
338.09	341.055	343.021	340.104	342.684	344.398	338.913	341.397	343.047
338.07	344.078	348.318	341.989	347.534	351.419	339.615	344.762	348.359
338.115	350.352	359.937	345.394	357.855	367.727	340.712	351.499	359.948
NaN	NaN	NaN	NaN	NaN	NaN	NaN	NaN
NaN	NaN	NaN	NaN	NaN	NaN	NaN	NaN
NaN	NaN	NaN	NaN	NaN	NaN	NaN	NaN
NaN	NaN	NaN	NaN	NaN	NaN	NaN	NaN
NaN	NaN	NaN	NaN	NaN	NaN	NaN	NaN
NaN	NaN	NaN	NaN	NaN	NaN	NaN	NaN
NaN	NaN	NaN	NaN	NaN	NaN	NaN	NaN
NaN	NaN	NaN	NaN	NaN	NaN	NaN	NaN
NaN	NaN	NaN	NaN	NaN	NaN	NaN	NaN
NaN	NaN	NaN	NaN	NaN	NaN	NaN	NaN
NaN	NaN	NaN	NaN	NaN	NaN	NaN	NaN
NaN	NaN	NaN	NaN	NaN	NaN	NaN	NaN
NaN	NaN	NaN	NaN	NaN	NaN	NaN	NaN
338.065	349.818	358.943	345.135	356.994	366.315	340.598	350.928	358.961
338.073	344.007	348.176	341.936	347.4	351.223	339.592	344.668	348.212
338.132	342.077	344.746	340.769	344.274	346.642	339.191	342.525	344.776
338.09	341.046	343.006	340.098	342.67	344.378	338.911	341.388	343.031
338.09	341.046	343.006	340.098	342.67	344.378	338.911	341.388	343.031
338.07	344.078	348.306	341.974	347.517	351.4	339.601	344.746	348.341
338.132	342.109	344.803	340.789	344.326	346.718	339.197	342.56	344.832
338.09	341.064	343.034	340.116	342.698	344.412	338.925	341.411	343.061
338.089	341.064	343.034	340.105	342.694	344.414	338.911	341.403	343.058
338.068	344.114	348.373	341.994	347.577	351.49	339.607	344.786	348.408
338.114	350.351	359.994	345.455	357.934	367.825	340.767	351.568	360.031
NaN	NaN	NaN	NaN	NaN	NaN	NaN	NaN
NaN	NaN	NaN	NaN	NaN	NaN	NaN	NaN
NaN	NaN	NaN	NaN	NaN	NaN	NaN	NaN
NaN	NaN	NaN	NaN	NaN	NaN	NaN	NaN
NaN	NaN	NaN	NaN	NaN	NaN	NaN	NaN
NaN	NaN	NaN	NaN	NaN	NaN	NaN	NaN
NaN	NaN	NaN	NaN	NaN	NaN	NaN	NaN
NaN	NaN	NaN	NaN	NaN	NaN	NaN	NaN
NaN	NaN	NaN	NaN	NaN	NaN	NaN	NaN
NaN	NaN	NaN	NaN	NaN	NaN	NaN	NaN
NaN	NaN	NaN	NaN	NaN	NaN	NaN	NaN
NaN	NaN	NaN	NaN	NaN	NaN	NaN	NaN
NaN	NaN	NaN	NaN	NaN	NaN	NaN	NaN
338.065	349.818	358.943	345.135	356.994	366.315	340.598	350.928	358.961
338.073	344.007	348.176	341.936	347.4	351.223	339.592	344.668	348.212
338.132	342.077	344.746	340.769	344.274	346.642	339.191	342.525	344.776
338.091	341.038	342.991	340.082	342.652	344.359	338.896	341.371	343.014
338.09	341.046	343.006	340.098	342.67	344.378	338.911	341.388	343.031
338.07	344.078	348.306	341.974	347.517	351.4	339.601	344.746	348.341
338.132	342.109	344.803	340.789	344.326	346.718	339.197	342.56	344.832
338.089	341.064	343.034	340.105	342.694	344.414	338.911	341.403	343.058
338.089	341.064	343.034	340.105	342.694	344.414	338.911	341.403	343.058
338.068	344.114	348.373	341.994	347.577	351.49	339.607	344.786	348.408
338.114	350.351	359.994	345.455	357.934	367.825	340.767	351.568	360.031
NaN	NaN	NaN	NaN	NaN	NaN	NaN	NaN
NaN	NaN	NaN	NaN	NaN	NaN	NaN	NaN
NaN	NaN	NaN	NaN	NaN	NaN	NaN	NaN
NaN	NaN	NaN	NaN	NaN	NaN	NaN	NaN
NaN	NaN	NaN	NaN	NaN	NaN	NaN	NaN
NaN	NaN	NaN	NaN	NaN	NaN	NaN	NaN
NaN	NaN	NaN	NaN	NaN	NaN	NaN	NaN
NaN	NaN	NaN	NaN	NaN	NaN	NaN	NaN
NaN	NaN	NaN	NaN	NaN	NaN	NaN	NaN
NaN	NaN	NaN	NaN	NaN	NaN	NaN	NaN
NaN	NaN	NaN	NaN	NaN	NaN	NaN	NaN
NaN	NaN	NaN	NaN	NaN	NaN	NaN	NaN
NaN	NaN	NaN	NaN	NaN	NaN	NaN	NaN
338.064	349.817	358.994	345.187	357.066	366.403	340.648	350.991	359.037
338.072	344.043	348.241	341.955	347.458	351.311	339.597	344.707	348.276
338.132	342.093	344.774	340.779	344.3	346.68	339.194	342.542	344.804
338.09	341.055	343.018	340.1	342.68	344.393	338.909	341.393	343.043
338.09	341.055	343.021	340.104	342.684	344.398	338.913	341.397	343.047
338.068	344.114	348.373	341.994	347.577	351.49	339.607	344.786	348.408
338.131	342.126	344.826	340.811	344.351	346.745	339.218	342.584	344.858
338.089	341.073	343.049	340.122	342.712	344.432	338.927	341.42	343.076
338.089	341.073	343.049	340.122	342.712	344.432	338.927	341.42	343.076
338.068	344.114	348.373	341.994	347.577	351.49	339.607	344.786	348.408
338.112	350.512	360.254	345.655	358.209	368.16	340.941	351.804	360.317
NaN	NaN	NaN	NaN	NaN	NaN	NaN	NaN
NaN	NaN	NaN	NaN	NaN	NaN	NaN	NaN
NaN	NaN	NaN	NaN	NaN	NaN	NaN	NaN
NaN	NaN	NaN	NaN	NaN	NaN	NaN	NaN
NaN	NaN	NaN	NaN	NaN	NaN	NaN	NaN
NaN	NaN	NaN	NaN	NaN	NaN	NaN	NaN
NaN	NaN	NaN	NaN	NaN	NaN	NaN	NaN
NaN	NaN	NaN	NaN	NaN	NaN	NaN	NaN
NaN	NaN	NaN	NaN	NaN	NaN	NaN	NaN
NaN	NaN	NaN	NaN	NaN	NaN	NaN	NaN
NaN	NaN	NaN	NaN	NaN	NaN	NaN	NaN
NaN	NaN	NaN	NaN	NaN	NaN	NaN	NaN
NaN	NaN	NaN	NaN	NaN	NaN	NaN	NaN
338.064	349.817	358.994	345.187	357.066	366.403	340.648	350.991	359.037
338.072	344.043	348.241	341.955	347.458	351.311	339.597	344.707	348.276
338.132	342.109	344.797	340.801	344.325	346.707	339.215	342.566	344.829
338.09	341.055	343.018	340.1	342.68	344.393	338.909	341.393	343.043
338.09	341.064	343.034	340.116	342.698	344.412	338.925	341.411	343.061
338.068	344.114	348.373	341.994	347.577	351.49	339.607	344.786	348.408
338.131	342.142	344.849	340.814	344.37	346.775	339.215	342.595	344.879
338.089	341.073	343.049	340.122	342.712	344.432	338.927	341.42	343.076
338.089	341.073	343.049	340.122	342.712	344.432	338.927	341.42	343.076
338.066	344.152	348.441	342.06	347.655	351.576	339.668	344.858	348.487
338.112	350.512	360.254	345.655	358.209	368.16	340.941	351.804	360.317
NaN	NaN	NaN	NaN	NaN	NaN	NaN	NaN
NaN	NaN	NaN	NaN	NaN	NaN	NaN	NaN
NaN	NaN	NaN	NaN	NaN	NaN	NaN	NaN
NaN	NaN	NaN	NaN	NaN	NaN	NaN	NaN
NaN	NaN	NaN	NaN	NaN	NaN	NaN	NaN
NaN	NaN	NaN	NaN	NaN	NaN	NaN	NaN
NaN	NaN	NaN	NaN	NaN	NaN	NaN	NaN
NaN	NaN	NaN	NaN	NaN	NaN	NaN	NaN
NaN	NaN	NaN	NaN	NaN	NaN	NaN	NaN
NaN	NaN	NaN	NaN	NaN	NaN	NaN	NaN
NaN	NaN	NaN	NaN	NaN	NaN	NaN	NaN
NaN	NaN	NaN	NaN	NaN	NaN	NaN	NaN
NaN	NaN	NaN	NaN	NaN	NaN	NaN	NaN
NaN	NaN	NaN	NaN	NaN	NaN	NaN	NaN
NaN	NaN	NaN	NaN	NaN	NaN	NaN	NaN
NaN	NaN	NaN	NaN	NaN	NaN	NaN	NaN
NaN	NaN	NaN	NaN	NaN	NaN	NaN	NaN
NaN	NaN	NaN	NaN	NaN	NaN	NaN	NaN
NaN	NaN	NaN	NaN	NaN	NaN	NaN	NaN
NaN	NaN	NaN	NaN	NaN	NaN	NaN	NaN
NaN	NaN	NaN	NaN	NaN	NaN	NaN	NaN
NaN	NaN	NaN	NaN	NaN	NaN	NaN	NaN
NaN	NaN	NaN	NaN	NaN	NaN	NaN	NaN
NaN	NaN	NaN	NaN	NaN	NaN	NaN	NaN
NaN	NaN	NaN	NaN	NaN	NaN	NaN	NaN
NaN	NaN	NaN	NaN	NaN	NaN	NaN	NaN
NaN	NaN	NaN	NaN	NaN	NaN	NaN	NaN
NaN	NaN	NaN	NaN	NaN	NaN	NaN	NaN
NaN	NaN	NaN	NaN	NaN	NaN	NaN	NaN
NaN	NaN	NaN	NaN	NaN	NaN	NaN	NaN
NaN	NaN	NaN	NaN	NaN	NaN	NaN	NaN
NaN	NaN	NaN	NaN	NaN	NaN	NaN	NaN
NaN	NaN	NaN	NaN	NaN	NaN	NaN	NaN
NaN	NaN	NaN	NaN	NaN	NaN	NaN	NaN
NaN	NaN	NaN	NaN	NaN	NaN	NaN	NaN
NaN	NaN	NaN	NaN	NaN	NaN	NaN	NaN
NaN	NaN	NaN	NaN	NaN	NaN	NaN	NaN
NaN	NaN	NaN	NaN	NaN	NaN	NaN	NaN
NaN	NaN	NaN	NaN	NaN	NaN	NaN	NaN
NaN	NaN	NaN	NaN	NaN	NaN	NaN	NaN
NaN	NaN	NaN	NaN	NaN	NaN	NaN	NaN
NaN	NaN	NaN	NaN	NaN	NaN	NaN	NaN
NaN	NaN	NaN	NaN	NaN	NaN	NaN	NaN
NaN	NaN	NaN	NaN	NaN	NaN	NaN	NaN
NaN	NaN	NaN	NaN	NaN	NaN	NaN	NaN
NaN	NaN	NaN	NaN	NaN	NaN	NaN	NaN
NaN	NaN	NaN	NaN	NaN	NaN	NaN	NaN
NaN	NaN	NaN	NaN	NaN	NaN	NaN	NaN
NaN	NaN	NaN	NaN	NaN	NaN	NaN	NaN
NaN	NaN	NaN	NaN	NaN	NaN	NaN	NaN
NaN	NaN	NaN	NaN	NaN	NaN	NaN	NaN
NaN	NaN	NaN	NaN	NaN	NaN	NaN	NaN
NaN	NaN	NaN	NaN	NaN	NaN	NaN	NaN
NaN	NaN	NaN	NaN	NaN	NaN	NaN	NaN
NaN	NaN	NaN	NaN	NaN	NaN	NaN	NaN
NaN	NaN	NaN	NaN	NaN	NaN	NaN	NaN
NaN	NaN	NaN	NaN	NaN	NaN	NaN	NaN
NaN	NaN	NaN	NaN	NaN	NaN	NaN	NaN
NaN	NaN	NaN	NaN	NaN	NaN	NaN	NaN
NaN	NaN	NaN	NaN	NaN	NaN	NaN	NaN
NaN	NaN	NaN	NaN	NaN	NaN	NaN	NaN
338.1	348.538	356.647	344.68	355.021	362.967	340.608	349.741	356.701
338.084	343.772	347.745	341.805	347.012	350.639	339.559	344.41	347.782
338.133	342.013	344.63	340.743	344.172	346.485	339.196	342.461	344.662
338.092	341.021	342.958	340.09	342.628	344.313	338.917	341.363	342.985
338.091	341.038	342.988	340.1	342.655	344.352	338.921	341.382	343.015
338.073	344.007	348.188	341.95	347.417	351.242	339.605	344.684	348.229
338.132	342.093	344.774	340.799	344.307	346.677	339.219	342.556	344.809
338.09	341.055	343.021	340.115	342.688	344.396	338.928	341.405	343.05
338.09	341.055	343.021	340.115	342.688	344.396	338.928	341.405	343.05
338.07	344.078	348.318	341.989	347.534	351.419	339.615	344.762	348.359
338.114	350.351	359.994	345.455	357.934	367.825	340.767	351.568	360.031
NaN	NaN	NaN	NaN	NaN	NaN	NaN	NaN
NaN	NaN	NaN	NaN	NaN	NaN	NaN	NaN
NaN	NaN	NaN	NaN	NaN	NaN	NaN	NaN
NaN	NaN	NaN	NaN	NaN	NaN	NaN	NaN
NaN	NaN	NaN	NaN	NaN	NaN	NaN	NaN
NaN	NaN	NaN	NaN	NaN	NaN	NaN	NaN
NaN	NaN	NaN	NaN	NaN	NaN	NaN	NaN
NaN	NaN	NaN	NaN	NaN	NaN	NaN	NaN
NaN	NaN	NaN	NaN	NaN	NaN	NaN	NaN
NaN	NaN	NaN	NaN	NaN	NaN	NaN	NaN
NaN	NaN	NaN	NaN	NaN	NaN	NaN	NaN
NaN	NaN	NaN	NaN	NaN	NaN	NaN	NaN
NaN	NaN	NaN	NaN	NaN	NaN	NaN	NaN
338.065	349.818	358.943	345.135	356.994	366.315	340.598	350.928	358.961
338.073	344.007	348.188	341.95	347.417	351.242	339.605	344.684	348.229
338.132	342.093	344.774	340.779	344.3	346.68	339.194	342.542	344.804
338.09	341.055	343.021	340.104	342.684	344.398	338.913	341.397	343.047
338.09	341.055	343.021	340.115	342.688	344.396	338.928	341.405	343.05
338.07	344.078	348.318	341.989	347.534	351.419	339.615	344.762	348.359
338.131	342.126	344.831	340.818	344.359	346.753	339.225	342.592	344.866
338.089	341.064	343.037	340.12	342.702	344.417	338.929	341.415	343.065
338.089	341.064	343.037	340.12	342.702	344.417	338.929	341.415	343.065
338.068	344.114	348.385	342.009	347.595	351.51	339.62	344.801	348.425
338.114	350.351	359.994	345.455	357.934	367.825	340.767	351.568	360.031
NaN	NaN	NaN	NaN	NaN	NaN	NaN	NaN
NaN	NaN	NaN	NaN	NaN	NaN	NaN	NaN
NaN	NaN	NaN	NaN	NaN	NaN	NaN	NaN
NaN	NaN	NaN	NaN	NaN	NaN	NaN	NaN
NaN	NaN	NaN	NaN	NaN	NaN	NaN	NaN
NaN	NaN	NaN	NaN	NaN	NaN	NaN	NaN
NaN	NaN	NaN	NaN	NaN	NaN	NaN	NaN
NaN	NaN	NaN	NaN	NaN	NaN	NaN	NaN
NaN	NaN	NaN	NaN	NaN	NaN	NaN	NaN
NaN	NaN	NaN	NaN	NaN	NaN	NaN	NaN
NaN	NaN	NaN	NaN	NaN	NaN	NaN	NaN
NaN	NaN	NaN	NaN	NaN	NaN	NaN	NaN
NaN	NaN	NaN	NaN	NaN	NaN	NaN	NaN
338.064	349.817	358.994	345.187	357.066	366.403	340.648	350.991	359.037
338.072	344.043	348.241	341.955	347.458	351.311	339.597	344.707	348.276
338.132	342.109	344.797	340.801	344.325	346.707	339.215	342.566	344.829
338.09	341.055	343.021	340.115	342.688	344.396	338.928	341.405	343.05
338.09	341.055	343.021	340.115	342.688	344.396	338.928	341.405	343.05
338.068	344.115	348.373	342.039	347.593	351.484	339.662	344.816	348.419
338.131	342.126	344.831	340.818	344.359	346.753	339.225	342.592	344.866
338.089	341.073	343.049	340.133	342.716	344.431	338.941	341.428	343.079
338.089	341.073	343.049	340.122	342.712	344.432	338.927	341.42	343.076
338.068	344.114	348.385	342.009	347.595	351.51	339.62	344.801	348.425
338.114	350.351	359.994	345.455	357.934	367.825	340.767	351.568	360.031
NaN	NaN	NaN	NaN	NaN	NaN	NaN	NaN
NaN	NaN	NaN	NaN	NaN	NaN	NaN	NaN
NaN	NaN	NaN	NaN	NaN	NaN	NaN	NaN
NaN	NaN	NaN	NaN	NaN	NaN	NaN	NaN
NaN	NaN	NaN	NaN	NaN	NaN	NaN	NaN
NaN	NaN	NaN	NaN	NaN	NaN	NaN	NaN
NaN	NaN	NaN	NaN	NaN	NaN	NaN	NaN
NaN	NaN	NaN	NaN	NaN	NaN	NaN	NaN
NaN	NaN	NaN	NaN	NaN	NaN	NaN	NaN
NaN	NaN	NaN	NaN	NaN	NaN	NaN	NaN
NaN	NaN	NaN	NaN	NaN	NaN	NaN	NaN
NaN	NaN	NaN	NaN	NaN	NaN	NaN	NaN
NaN	NaN	NaN	NaN	NaN	NaN	NaN	NaN
338.119	345.096	350.192	342.52	349.207	353.981	339.735	345.86	350.221
338.052	341.589	343.96	340.439	343.547	345.633	339.024	341.996	343.989
338.119	340.474	342.018	339.73	341.757	343.089	338.78	340.747	342.039
338.136	339.904	341.047	339.358	340.858	341.833	338.645	340.111	341.064
338.136	339.907	341.051	339.359	340.862	341.839	338.644	340.113	341.068
338.138	341.721	344.124	340.553	343.706	345.822	339.12	342.133	344.154
338.118	340.497	342.053	339.754	341.793	343.133	338.799	340.777	342.076
338.136	339.917	341.067	339.368	340.877	341.858	338.65	340.125	341.084
338.136	339.917	341.067	339.368	340.877	341.858	338.65	340.125	341.084
338.137	341.734	344.147	340.578	343.733	345.851	339.144	342.158	344.181
338.115	345.309	350.585	342.698	349.582	354.512	339.843	346.136	350.63
NaN	NaN	NaN	NaN	NaN	NaN	NaN	NaN
NaN	NaN	NaN	NaN	NaN	NaN	NaN	NaN
NaN	NaN	NaN	NaN	NaN	NaN	NaN	NaN
NaN	NaN	NaN	NaN	NaN	NaN	NaN	NaN
NaN	NaN	NaN	NaN	NaN	NaN	NaN	NaN
NaN	NaN	NaN	NaN	NaN	NaN	NaN	NaN
NaN	NaN	NaN	NaN	NaN	NaN	NaN	NaN
NaN	NaN	NaN	NaN	NaN	NaN	NaN	NaN
NaN	NaN	NaN	NaN	NaN	NaN	NaN	NaN
NaN	NaN	NaN	NaN	NaN	NaN	NaN	NaN
NaN	NaN	NaN	NaN	NaN	NaN	NaN	NaN
NaN	NaN	NaN	NaN	NaN	NaN	NaN	NaN
NaN	NaN	NaN	NaN	NaN	NaN	NaN	NaN
338.119	345.096	350.192	342.52	349.207	353.981	339.735	345.86	350.221
338.052	341.589	343.96	340.439	343.547	345.633	339.024	341.996	343.989
338.119	340.48	342.024	339.736	341.763	343.095	338.786	340.753	342.045
338.136	339.907	341.051	339.363	340.863	341.838	338.65	340.116	341.069
338.136	339.91	341.056	339.364	340.866	341.844	338.649	340.118	341.073
338.138	341.721	344.124	340.553	343.706	345.822	339.12	342.133	344.154
338.118	340.491	342.045	339.746	341.784	343.124	338.791	340.768	342.067
338.136	339.914	341.062	339.367	340.873	341.853	338.651	340.123	341.08
338.136	339.917	341.067	339.368	340.877	341.858	338.65	340.125	341.084
338.137	341.734	344.147	340.561	343.727	345.853	339.123	342.147	344.177
338.115	345.309	350.585	342.698	349.582	354.512	339.843	346.136	350.63
NaN	NaN	NaN	NaN	NaN	NaN	NaN	NaN
NaN	NaN	NaN	NaN	NaN	NaN	NaN	NaN
NaN	NaN	NaN	NaN	NaN	NaN	NaN	NaN
NaN	NaN	NaN	NaN	NaN	NaN	NaN	NaN
NaN	NaN	NaN	NaN	NaN	NaN	NaN	NaN
NaN	NaN	NaN	NaN	NaN	NaN	NaN	NaN
NaN	NaN	NaN	NaN	NaN	NaN	NaN	NaN
NaN	NaN	NaN	NaN	NaN	NaN	NaN	NaN
NaN	NaN	NaN	NaN	NaN	NaN	NaN	NaN
NaN	NaN	NaN	NaN	NaN	NaN	NaN	NaN
NaN	NaN	NaN	NaN	NaN	NaN	NaN	NaN
NaN	NaN	NaN	NaN	NaN	NaN	NaN	NaN
NaN	NaN	NaN	NaN	NaN	NaN	NaN	NaN
NaN	NaN	NaN	NaN	NaN	NaN	NaN	NaN
NaN	NaN	NaN	NaN	NaN	NaN	NaN	NaN
NaN	NaN	NaN	NaN	NaN	NaN	NaN	NaN
NaN	NaN	NaN	NaN	NaN	NaN	NaN	NaN
NaN	NaN	NaN	NaN	NaN	NaN	NaN	NaN
NaN	NaN	NaN	NaN	NaN	NaN	NaN	NaN
NaN	NaN	NaN	NaN	NaN	NaN	NaN	NaN
NaN	NaN	NaN	NaN	NaN	NaN	NaN	NaN
NaN	NaN	NaN	NaN	NaN	NaN	NaN	NaN
NaN	NaN	NaN	NaN	NaN	NaN	NaN	NaN
NaN	NaN	NaN	NaN	NaN	NaN	NaN	NaN
NaN	NaN	NaN	NaN	NaN	NaN	NaN	NaN
NaN	NaN	NaN	NaN	NaN	NaN	NaN	NaN
NaN	NaN	NaN	NaN	NaN	NaN	NaN	NaN
NaN	NaN	NaN	NaN	NaN	NaN	NaN	NaN
NaN	NaN	NaN	NaN	NaN	NaN	NaN	NaN
NaN	NaN	NaN	NaN	NaN	NaN	NaN	NaN
NaN	NaN	NaN	NaN	NaN	NaN	NaN	NaN
NaN	NaN	NaN	NaN	NaN	NaN	NaN	NaN
NaN	NaN	NaN	NaN	NaN	NaN	NaN	NaN
NaN	NaN	NaN	NaN	NaN	NaN	NaN	NaN
NaN	NaN	NaN	NaN	NaN	NaN	NaN	NaN
NaN	NaN	NaN	NaN	NaN	NaN	NaN	NaN
NaN	NaN	NaN	NaN	NaN	NaN	NaN	NaN
NaN	NaN	NaN	NaN	NaN	NaN	NaN	NaN
NaN	NaN	NaN	NaN	NaN	NaN	NaN	NaN
NaN	NaN	NaN	NaN	NaN	NaN	NaN	NaN
NaN	NaN	NaN	NaN	NaN	NaN	NaN	NaN
NaN	NaN	NaN	NaN	NaN	NaN	NaN	NaN
NaN	NaN	NaN	NaN	NaN	NaN	NaN	NaN
NaN	NaN	NaN	NaN	NaN	NaN	NaN	NaN
NaN	NaN	NaN	NaN	NaN	NaN	NaN	NaN
NaN	NaN	NaN	NaN	NaN	NaN	NaN	NaN
NaN	NaN	NaN	NaN	NaN	NaN	NaN	NaN
NaN	NaN	NaN	NaN	NaN	NaN	NaN	NaN
NaN	NaN	NaN	NaN	NaN	NaN	NaN	NaN
NaN	NaN	NaN	NaN	NaN	NaN	NaN	NaN
NaN	NaN	NaN	NaN	NaN	NaN	NaN	NaN
NaN	NaN	NaN	NaN	NaN	NaN	NaN	NaN
NaN	NaN	NaN	NaN	NaN	NaN	NaN	NaN
NaN	NaN	NaN	NaN	NaN	NaN	NaN	NaN
NaN	NaN	NaN	NaN	NaN	NaN	NaN	NaN
NaN	NaN	NaN	NaN	NaN	NaN	NaN	NaN
NaN	NaN	NaN	NaN	NaN	NaN	NaN	NaN
NaN	NaN	NaN	NaN	NaN	NaN	NaN	NaN
NaN	NaN	NaN	NaN	NaN	NaN	NaN	NaN
NaN	NaN	NaN	NaN	NaN	NaN	NaN	NaN
NaN	NaN	NaN	NaN	NaN	NaN	NaN	NaN
338.127	344.724	349.409	342.397	348.527	352.862	339.807	345.46	349.447
338.059	341.495	343.792	340.384	343.394	345.411	339.01	341.892	343.821
338.12	340.447	341.967	339.715	341.711	343.021	338.779	340.716	341.988
338.137	339.891	341.023	339.351	340.836	341.802	338.644	340.096	341.04
338.136	339.901	341.039	339.361	340.853	341.822	338.652	340.11	341.057
338.051	341.601	343.981	340.446	343.567	345.662	339.026	342.01	344.011
338.118	340.491	342.042	339.748	341.781	343.117	338.795	340.768	342.064
338.136	339.901	341.043	339.358	340.854	341.828	338.646	340.109	341.06
338.136	339.917	341.066	339.37	340.877	341.856	338.654	340.126	341.083
338.138	341.721	344.124	340.553	343.706	345.822	339.12	342.133	344.154
338.115	345.309	350.566	342.676	349.555	354.482	339.822	346.111	350.602
NaN	NaN	NaN	NaN	NaN	NaN	NaN	NaN
NaN	NaN	NaN	NaN	NaN	NaN	NaN	NaN
NaN	NaN	NaN	NaN	NaN	NaN	NaN	NaN
NaN	NaN	NaN	NaN	NaN	NaN	NaN	NaN
NaN	NaN	NaN	NaN	NaN	NaN	NaN	NaN
NaN	NaN	NaN	NaN	NaN	NaN	NaN	NaN
NaN	NaN	NaN	NaN	NaN	NaN	NaN	NaN
NaN	NaN	NaN	NaN	NaN	NaN	NaN	NaN
NaN	NaN	NaN	NaN	NaN	NaN	NaN	NaN
NaN	NaN	NaN	NaN	NaN	NaN	NaN	NaN
NaN	NaN	NaN	NaN	NaN	NaN	NaN	NaN
NaN	NaN	NaN	NaN	NaN	NaN	NaN	NaN
NaN	NaN	NaN	NaN	NaN	NaN	NaN	NaN
338.119	345.096	350.174	342.561	349.205	353.944	339.79	345.88	350.212
338.052	341.577	343.942	340.421	343.528	345.613	339.007	341.978	343.97
338.119	340.474	342.016	339.728	341.755	343.086	338.778	340.745	342.036
338.136	339.904	341.046	339.357	340.857	341.832	338.644	340.109	341.063
338.136	339.907	341.051	339.359	340.862	341.839	338.644	340.113	341.068
338.138	341.721	344.124	340.553	343.706	345.822	339.12	342.133	344.154
338.118	340.497	342.053	339.754	341.793	343.133	338.799	340.777	342.076
338.136	339.907	341.052	339.364	340.864	341.84	338.651	340.117	341.07
338.136	339.907	341.052	339.364	340.864	341.84	338.651	340.117	341.07
338.137	341.734	344.147	340.561	343.727	345.853	339.123	342.147	344.177
338.115	345.309	350.585	342.698	349.582	354.512	339.843	346.136	350.63
NaN	NaN	NaN	NaN	NaN	NaN	NaN	NaN
NaN	NaN	NaN	NaN	NaN	NaN	NaN	NaN
NaN	NaN	NaN	NaN	NaN	NaN	NaN	NaN
NaN	NaN	NaN	NaN	NaN	NaN	NaN	NaN
NaN	NaN	NaN	NaN	NaN	NaN	NaN	NaN
NaN	NaN	NaN	NaN	NaN	NaN	NaN	NaN
NaN	NaN	NaN	NaN	NaN	NaN	NaN	NaN
NaN	NaN	NaN	NaN	NaN	NaN	NaN	NaN
NaN	NaN	NaN	NaN	NaN	NaN	NaN	NaN
NaN	NaN	NaN	NaN	NaN	NaN	NaN	NaN
NaN	NaN	NaN	NaN	NaN	NaN	NaN	NaN
NaN	NaN	NaN	NaN	NaN	NaN	NaN	NaN
NaN	NaN	NaN	NaN	NaN	NaN	NaN	NaN
338.119	345.096	350.192	342.582	349.23	353.973	339.81	345.903	350.238
338.053	341.577	343.938	340.416	343.522	345.607	339.002	341.972	343.964
338.119	340.469	342.006	339.724	341.746	343.074	338.777	340.738	342.027
338.136	339.898	341.036	339.35	340.847	341.82	338.638	340.101	341.052
338.136	339.901	341.04	339.355	340.851	341.825	338.643	340.106	341.057
338.138	341.707	344.101	340.545	343.684	345.791	339.117	342.118	344.13
338.118	340.486	342.034	339.739	341.772	343.108	338.787	340.759	342.055
338.136	339.907	341.051	339.359	340.862	341.839	338.644	340.113	341.068
338.136	339.907	341.051	339.359	340.862	341.839	338.644	340.113	341.068
338.138	341.707	344.105	340.534	343.685	345.8	339.102	342.113	344.133
338.116	345.255	350.485	342.604	349.468	354.383	339.757	346.033	350.513
NaN	NaN	NaN	NaN	NaN	NaN	NaN	NaN
NaN	NaN	NaN	NaN	NaN	NaN	NaN	NaN
NaN	NaN	NaN	NaN	NaN	NaN	NaN	NaN
NaN	NaN	NaN	NaN	NaN	NaN	NaN	NaN
NaN	NaN	NaN	NaN	NaN	NaN	NaN	NaN
NaN	NaN	NaN	NaN	NaN	NaN	NaN	NaN
NaN	NaN	NaN	NaN	NaN	NaN	NaN	NaN
NaN	NaN	NaN	NaN	NaN	NaN	NaN	NaN
NaN	NaN	NaN	NaN	NaN	NaN	NaN	NaN
NaN	NaN	NaN	NaN	NaN	NaN	NaN	NaN
NaN	NaN	NaN	NaN	NaN	NaN	NaN	NaN
NaN	NaN	NaN	NaN	NaN	NaN	NaN	NaN
NaN	NaN	NaN	NaN	NaN	NaN	NaN	NaN
338.119	345.096	350.192	342.52	349.207	353.981	339.735	345.86	350.221
338.053	341.577	343.938	340.416	343.522	345.607	339.002	341.972	343.964
338.119	340.474	342.014	339.732	341.754	343.083	338.785	340.747	342.035
338.136	339.898	341.036	339.35	340.847	341.82	338.638	340.101	341.052
338.136	339.901	341.04	339.351	340.85	341.825	338.638	340.103	341.056
338.138	341.707	344.101	340.545	343.684	345.791	339.117	342.118	344.13
338.118	340.486	342.034	339.739	341.772	343.108	338.787	340.759	342.055
338.136	339.907	341.051	339.359	340.862	341.839	338.644	340.113	341.068
338.136	339.91	341.056	339.36	340.865	341.844	338.644	340.115	341.072
338.138	341.721	344.124	340.553	343.706	345.822	339.12	342.133	344.154
338.115	345.309	350.566	342.676	349.555	354.482	339.822	346.111	350.602
NaN	NaN	NaN	NaN	NaN	NaN	NaN	NaN
NaN	NaN	NaN	NaN	NaN	NaN	NaN	NaN
NaN	NaN	NaN	NaN	NaN	NaN	NaN	NaN
NaN	NaN	NaN	NaN	NaN	NaN	NaN	NaN
NaN	NaN	NaN	NaN	NaN	NaN	NaN	NaN
NaN	NaN	NaN	NaN	NaN	NaN	NaN	NaN
NaN	NaN	NaN	NaN	NaN	NaN	NaN	NaN
NaN	NaN	NaN	NaN	NaN	NaN	NaN	NaN
NaN	NaN	NaN	NaN	NaN	NaN	NaN	NaN
NaN	NaN	NaN	NaN	NaN	NaN	NaN	NaN
NaN	NaN	NaN	NaN	NaN	NaN	NaN	NaN
NaN	NaN	NaN	NaN	NaN	NaN	NaN	NaN
NaN	NaN	NaN	NaN	NaN	NaN	NaN	NaN
338.12	345.045	350.098	342.494	349.123	353.852	339.729	345.806	350.128
338.053	341.565	343.921	340.414	343.509	345.585	339.006	341.965	343.948
338.119	340.463	341.997	339.714	341.735	343.062	338.767	340.728	342.015
338.136	339.898	341.035	339.349	340.845	341.818	338.637	340.1	341.051
338.136	339.898	341.036	339.346	340.845	341.82	338.633	340.099	341.051
338.138	341.707	344.101	340.545	343.684	345.791	339.117	342.118	344.13
338.118	340.486	342.034	339.739	341.772	343.108	338.787	340.759	342.055
338.136	339.907	341.051	339.355	340.86	341.839	338.639	340.11	341.067
338.136	339.91	341.056	339.36	340.865	341.844	338.644	340.115	341.072
338.138	341.721	344.124	340.553	343.706	345.822	339.12	342.133	344.154
338.115	345.309	350.566	342.676	349.555	354.482	339.822	346.111	350.602
NaN	NaN	NaN	NaN	NaN	NaN	NaN	NaN
NaN	NaN	NaN	NaN	NaN	NaN	NaN	NaN
NaN	NaN	NaN	NaN	NaN	NaN	NaN	NaN
NaN	NaN	NaN	NaN	NaN	NaN	NaN	NaN
NaN	NaN	NaN	NaN	NaN	NaN	NaN	NaN
NaN	NaN	NaN	NaN	NaN	NaN	NaN	NaN
NaN	NaN	NaN	NaN	NaN	NaN	NaN	NaN
NaN	NaN	NaN	NaN	NaN	NaN	NaN	NaN
NaN	NaN	NaN	NaN	NaN	NaN	NaN	NaN
NaN	NaN	NaN	NaN	NaN	NaN	NaN	NaN
NaN	NaN	NaN	NaN	NaN	NaN	NaN	NaN
NaN	NaN	NaN	NaN	NaN	NaN	NaN	NaN
NaN	NaN	NaN	NaN	NaN	NaN	NaN	NaN
NaN	NaN	NaN	NaN	NaN	NaN	NaN	NaN
NaN	NaN	NaN	NaN	NaN	NaN	NaN	NaN
NaN	NaN	NaN	NaN	NaN	NaN	NaN	NaN
NaN	NaN	NaN	NaN	NaN	NaN	NaN	NaN
NaN	NaN	NaN	NaN	NaN	NaN	NaN	NaN
NaN	NaN	NaN	NaN	NaN	NaN	NaN	NaN
NaN	NaN	NaN	NaN	NaN	NaN	NaN	NaN
NaN	NaN	NaN	NaN	NaN	NaN	NaN	NaN
NaN	NaN	NaN	NaN	NaN	NaN	NaN	NaN
NaN	NaN	NaN	NaN	NaN	NaN	NaN	NaN
NaN	NaN	NaN	NaN	NaN	NaN	NaN	NaN
NaN	NaN	NaN	NaN	NaN	NaN	NaN	NaN
NaN	NaN	NaN	NaN	NaN	NaN	NaN	NaN
NaN	NaN	NaN	NaN	NaN	NaN	NaN	NaN
NaN	NaN	NaN	NaN	NaN	NaN	NaN	NaN
NaN	NaN	NaN	NaN	NaN	NaN	NaN	NaN
NaN	NaN	NaN	NaN	NaN	NaN	NaN	NaN
NaN	NaN	NaN	NaN	NaN	NaN	NaN	NaN
NaN	NaN	NaN	NaN	NaN	NaN	NaN	NaN
NaN	NaN	NaN	NaN	NaN	NaN	NaN	NaN
NaN	NaN	NaN	NaN	NaN	NaN	NaN	NaN
NaN	NaN	NaN	NaN	NaN	NaN	NaN	NaN
NaN	NaN	NaN	NaN	NaN	NaN	NaN	NaN
NaN	NaN	NaN	NaN	NaN	NaN	NaN	NaN
NaN	NaN	NaN	NaN	NaN	NaN	NaN	NaN
NaN	NaN	NaN	NaN	NaN	NaN	NaN	NaN
NaN	NaN	NaN	NaN	NaN	NaN	NaN	NaN
NaN	NaN	NaN	NaN	NaN	NaN	NaN	NaN
NaN	NaN	NaN	NaN	NaN	NaN	NaN	NaN
NaN	NaN	NaN	NaN	NaN	NaN	NaN	NaN
NaN	NaN	NaN	NaN	NaN	NaN	NaN	NaN
NaN	NaN	NaN	NaN	NaN	NaN	NaN	NaN
NaN	NaN	NaN	NaN	NaN	NaN	NaN	NaN
NaN	NaN	NaN	NaN	NaN	NaN	NaN	NaN
NaN	NaN	NaN	NaN	NaN	NaN	NaN	NaN
NaN	NaN	NaN	NaN	NaN	NaN	NaN	NaN
NaN	NaN	NaN	NaN	NaN	NaN	NaN	NaN
NaN	NaN	NaN	NaN	NaN	NaN	NaN	NaN
NaN	NaN	NaN	NaN	NaN	NaN	NaN	NaN
NaN	NaN	NaN	NaN	NaN	NaN	NaN	NaN
NaN	NaN	NaN	NaN	NaN	NaN	NaN	NaN
NaN	NaN	NaN	NaN	NaN	NaN	NaN	NaN
NaN	NaN	NaN	NaN	NaN	NaN	NaN	NaN
NaN	NaN	NaN	NaN	NaN	NaN	NaN	NaN
NaN	NaN	NaN	NaN	NaN	NaN	NaN	NaN
NaN	NaN	NaN	NaN	NaN	NaN	NaN	NaN
NaN	NaN	NaN	NaN	NaN	NaN	NaN	NaN
NaN	NaN	NaN	NaN	NaN	NaN	NaN	NaN
338.052	344.42	348.936	342.108	348.064	352.265	339.585	345.085	348.956
338.065	341.416	343.656	340.299	343.257	345.237	338.947	341.781	343.677
338.122	340.393	341.88	339.662	341.624	342.912	338.741	340.646	341.897
338.137	339.857	340.968	339.314	340.781	341.734	338.616	340.05	340.982
338.137	339.863	340.98	339.315	340.79	341.749	338.613	340.056	340.993
338.056	341.529	343.861	340.368	343.446	345.51	338.966	341.91	343.883
338.12	340.441	341.962	339.691	341.7	343.02	338.749	340.699	341.979
338.137	339.879	341.006	339.329	340.816	341.783	338.622	340.075	341.02
338.137	339.882	341.01	339.33	340.819	341.788	338.621	340.077	341.024
338.053	341.564	343.921	340.382	343.498	345.588	338.965	341.944	343.941
338.118	345.148	350.287	342.484	349.268	354.121	339.667	345.873	350.3
NaN	NaN	NaN	NaN	NaN	NaN	NaN	NaN
NaN	NaN	NaN	NaN	NaN	NaN	NaN	NaN
NaN	NaN	NaN	NaN	NaN	NaN	NaN	NaN
NaN	NaN	NaN	NaN	NaN	NaN	NaN	NaN
NaN	NaN	NaN	NaN	NaN	NaN	NaN	NaN
NaN	NaN	NaN	NaN	NaN	NaN	NaN	NaN
NaN	NaN	NaN	NaN	NaN	NaN	NaN	NaN
NaN	NaN	NaN	NaN	NaN	NaN	NaN	NaN
NaN	NaN	NaN	NaN	NaN	NaN	NaN	NaN
NaN	NaN	NaN	NaN	NaN	NaN	NaN	NaN
NaN	NaN	NaN	NaN	NaN	NaN	NaN	NaN
NaN	NaN	NaN	NaN	NaN	NaN	NaN	NaN
NaN	NaN	NaN	NaN	NaN	NaN	NaN	NaN
338.121	345.061	350.043	342.484	349.06	353.747	339.737	345.769	350.056
338.056	341.529	343.857	340.363	343.44	345.504	338.961	341.905	343.877
338.12	340.441	341.961	339.696	341.7	343.016	338.756	340.701	341.978
338.137	339.879	341.005	339.328	340.814	341.781	338.62	340.074	341.019
338.137	339.879	341.006	339.325	340.815	341.783	338.616	340.073	341.019
338.053	341.564	343.925	340.388	343.504	345.595	338.97	341.949	343.946
338.119	340.458	341.989	339.706	341.726	343.053	338.759	340.719	342.007
338.137	339.888	341.021	339.334	340.829	341.802	338.622	340.084	341.035
338.137	339.891	341.025	339.338	340.834	341.807	338.627	340.089	341.039
338.052	341.589	343.96	340.423	343.542	345.635	339.004	341.986	343.985
338.117	345.202	350.386	342.576	349.381	354.247	339.75	345.975	350.415
NaN	NaN	NaN	NaN	NaN	NaN	NaN	NaN
NaN	NaN	NaN	NaN	NaN	NaN	NaN	NaN
NaN	NaN	NaN	NaN	NaN	NaN	NaN	NaN
NaN	NaN	NaN	NaN	NaN	NaN	NaN	NaN
NaN	NaN	NaN	NaN	NaN	NaN	NaN	NaN
NaN	NaN	NaN	NaN	NaN	NaN	NaN	NaN
NaN	NaN	NaN	NaN	NaN	NaN	NaN	NaN
NaN	NaN	NaN	NaN	NaN	NaN	NaN	NaN
NaN	NaN	NaN	NaN	NaN	NaN	NaN	NaN
NaN	NaN	NaN	NaN	NaN	NaN	NaN	NaN
NaN	NaN	NaN	NaN	NaN	NaN	NaN	NaN
NaN	NaN	NaN	NaN	NaN	NaN	NaN	NaN
NaN	NaN	NaN	NaN	NaN	NaN	NaN	NaN
338.12	345.111	350.134	342.509	349.141	353.873	339.743	345.822	350.147
338.055	341.541	343.882	340.374	343.465	345.538	338.968	341.923	343.904
338.119	340.452	341.98	339.702	341.717	343.041	338.758	340.713	341.997
338.137	339.888	341.02	339.34	340.83	341.799	338.631	340.088	341.035
338.137	339.888	341.02	339.336	340.829	341.8	338.626	340.085	341.034
338.052	341.589	343.96	340.423	343.542	345.635	339.004	341.986	343.985
338.119	340.469	342.006	339.717	341.743	343.075	338.768	340.734	342.025
338.136	339.901	341.04	339.351	340.85	341.825	338.638	340.103	341.056
338.136	339.901	341.04	339.347	340.849	341.826	338.632	340.101	341.055
338.05	341.601	343.985	340.435	343.568	345.67	339.011	342.005	344.013
338.116	345.255	350.485	342.604	349.468	354.383	339.757	346.033	350.513
NaN	NaN	NaN	NaN	NaN	NaN	NaN	NaN
NaN	NaN	NaN	NaN	NaN	NaN	NaN	NaN
NaN	NaN	NaN	NaN	NaN	NaN	NaN	NaN
NaN	NaN	NaN	NaN	NaN	NaN	NaN	NaN
NaN	NaN	NaN	NaN	NaN	NaN	NaN	NaN
NaN	NaN	NaN	NaN	NaN	NaN	NaN	NaN
NaN	NaN	NaN	NaN	NaN	NaN	NaN	NaN
NaN	NaN	NaN	NaN	NaN	NaN	NaN	NaN
NaN	NaN	NaN	NaN	NaN	NaN	NaN	NaN
NaN	NaN	NaN	NaN	NaN	NaN	NaN	NaN
NaN	NaN	NaN	NaN	NaN	NaN	NaN	NaN
NaN	NaN	NaN	NaN	NaN	NaN	NaN	NaN
NaN	NaN	NaN	NaN	NaN	NaN	NaN	NaN
338.12	345.045	350.098	342.494	349.123	353.852	339.729	345.806	350.128
338.054	341.553	343.899	340.391	343.484	345.558	338.984	341.941	343.923
338.119	340.458	341.987	339.71	341.726	343.05	338.766	340.721	342.006
338.137	339.891	341.024	339.341	340.834	341.805	338.63	340.09	341.039
338.137	339.891	341.025	339.342	340.835	341.806	338.632	340.091	341.04
338.051	341.589	343.964	340.428	343.548	345.642	339.009	341.991	343.991
338.119	340.469	342.006	339.717	341.743	343.075	338.768	340.734	342.025
338.136	339.898	341.035	339.345	340.844	341.819	338.632	340.097	341.05
338.136	339.898	341.036	339.346	340.845	341.82	338.633	340.099	341.051
338.051	341.601	343.981	340.43	343.562	345.664	339.006	341.999	344.007
338.116	345.255	350.466	342.582	349.441	354.353	339.738	346.008	350.485
NaN	NaN	NaN	NaN	NaN	NaN	NaN	NaN
NaN	NaN	NaN	NaN	NaN	NaN	NaN	NaN
NaN	NaN	NaN	NaN	NaN	NaN	NaN	NaN
NaN	NaN	NaN	NaN	NaN	NaN	NaN	NaN
NaN	NaN	NaN	NaN	NaN	NaN	NaN	NaN
NaN	NaN	NaN	NaN	NaN	NaN	NaN	NaN
NaN	NaN	NaN	NaN	NaN	NaN	NaN	NaN
NaN	NaN	NaN	NaN	NaN	NaN	NaN	NaN
NaN	NaN	NaN	NaN	NaN	NaN	NaN	NaN
NaN	NaN	NaN	NaN	NaN	NaN	NaN	NaN
NaN	NaN	NaN	NaN	NaN	NaN	NaN	NaN
NaN	NaN	NaN	NaN	NaN	NaN	NaN	NaN
NaN	NaN	NaN	NaN	NaN	NaN	NaN	NaN
347.91	350.494	350.896	340.683	346.886	351.288	338.072	343.78	347.82
340.316	343.71	344.078	339.451	342.43	344.423	338.089	340.943	342.851
339.075	341.477	341.918	339.054	341.019	342.309	338.131	340.04	341.292
338.682	340.46	340.887	338.839	340.301	341.251	338.142	339.572	340.502
338.764	340.547	340.924	338.839	340.301	341.251	338.142	339.572	340.502
339.867	343.608	344.07	339.464	342.478	344.497	338.087	340.974	342.906
339.015	341.425	341.901	339.056	341.027	342.319	338.13	340.044	341.3
338.436	340.207	340.787	338.84	340.305	341.257	338.142	339.575	340.506
338.369	340.136	340.759	338.84	340.305	341.257	338.142	339.575	340.506
339.588	343.311	343.935	339.464	342.478	344.497	338.087	340.974	342.906
342.007	350.055	350.915	340.75	347.161	351.728	338.063	343.95	348.13
NaN	NaN	NaN	NaN	NaN	NaN	NaN	NaN
NaN	NaN	NaN	NaN	NaN	NaN	NaN	NaN
NaN	NaN	NaN	NaN	NaN	NaN	NaN	NaN
NaN	NaN	NaN	NaN	NaN	NaN	NaN	NaN
NaN	NaN	NaN	NaN	NaN	NaN	NaN	NaN
NaN	NaN	NaN	NaN	NaN	NaN	NaN	NaN
NaN	NaN	NaN	NaN	NaN	NaN	NaN	NaN
NaN	NaN	NaN	NaN	NaN	NaN	NaN	NaN
NaN	NaN	NaN	NaN	NaN	NaN	NaN	NaN
NaN	NaN	NaN	NaN	NaN	NaN	NaN	NaN
NaN	NaN	NaN	NaN	NaN	NaN	NaN	NaN
NaN	NaN	NaN	NaN	NaN	NaN	NaN	NaN
NaN	NaN	NaN	NaN	NaN	NaN	NaN	NaN
NaN	NaN	NaN	NaN	NaN	NaN	NaN	NaN
NaN	NaN	NaN	NaN	NaN	NaN	NaN	NaN
NaN	NaN	NaN	NaN	NaN	NaN	NaN	NaN
NaN	NaN	NaN	NaN	NaN	NaN	NaN	NaN
NaN	NaN	NaN	NaN	NaN	NaN	NaN	NaN
NaN	NaN	NaN	NaN	NaN	NaN	NaN	NaN
NaN	NaN	NaN	NaN	NaN	NaN	NaN	NaN
NaN	NaN	NaN	NaN	NaN	NaN	NaN	NaN
NaN	NaN	NaN	NaN	NaN	NaN	NaN	NaN
NaN	NaN	NaN	NaN	NaN	NaN	NaN	NaN
NaN	NaN	NaN	NaN	NaN	NaN	NaN	NaN
NaN	NaN	NaN	NaN	NaN	NaN	NaN	NaN
NaN	NaN	NaN	NaN	NaN	NaN	NaN	NaN
NaN	NaN	NaN	NaN	NaN	NaN	NaN	NaN
NaN	NaN	NaN	NaN	NaN	NaN	NaN	NaN
NaN	NaN	NaN	NaN	NaN	NaN	NaN	NaN
NaN	NaN	NaN	NaN	NaN	NaN	NaN	NaN
NaN	NaN	NaN	NaN	NaN	NaN	NaN	NaN
NaN	NaN	NaN	NaN	NaN	NaN	NaN	NaN
NaN	NaN	NaN	NaN	NaN	NaN	NaN	NaN
NaN	NaN	NaN	NaN	NaN	NaN	NaN	NaN
NaN	NaN	NaN	NaN	NaN	NaN	NaN	NaN
NaN	NaN	NaN	NaN	NaN	NaN	NaN	NaN
NaN	NaN	NaN	NaN	NaN	NaN	NaN	NaN
NaN	NaN	NaN	NaN	NaN	NaN	NaN	NaN
NaN	NaN	NaN	NaN	NaN	NaN	NaN	NaN
NaN	NaN	NaN	NaN	NaN	NaN	NaN	NaN
NaN	NaN	NaN	NaN	NaN	NaN	NaN	NaN
NaN	NaN	NaN	NaN	NaN	NaN	NaN	NaN
NaN	NaN	NaN	NaN	NaN	NaN	NaN	NaN
NaN	NaN	NaN	NaN	NaN	NaN	NaN	NaN
NaN	NaN	NaN	NaN	NaN	NaN	NaN	NaN
NaN	NaN	NaN	NaN	NaN	NaN	NaN	NaN
NaN	NaN	NaN	NaN	NaN	NaN	NaN	NaN
NaN	NaN	NaN	NaN	NaN	NaN	NaN	NaN
NaN	NaN	NaN	NaN	NaN	NaN	NaN	NaN
NaN	NaN	NaN	NaN	NaN	NaN	NaN	NaN
NaN	NaN	NaN	NaN	NaN	NaN	NaN	NaN
NaN	NaN	NaN	NaN	NaN	NaN	NaN	NaN
NaN	NaN	NaN	NaN	NaN	NaN	NaN	NaN
NaN	NaN	NaN	NaN	NaN	NaN	NaN	NaN
NaN	NaN	NaN	NaN	NaN	NaN	NaN	NaN
NaN	NaN	NaN	NaN	NaN	NaN	NaN	NaN
NaN	NaN	NaN	NaN	NaN	NaN	NaN	NaN
NaN	NaN	NaN	NaN	NaN	NaN	NaN	NaN
NaN	NaN	NaN	NaN	NaN	NaN	NaN	NaN
NaN	NaN	NaN	NaN	NaN	NaN	NaN	NaN
NaN	NaN	NaN	NaN	NaN	NaN	NaN	NaN
348.663	349.676	349.946	340.518	346.208	350.211	338.091	343.36	347.057
342.657	343.712	343.955	339.409	342.274	344.188	338.095	340.845	342.679
339.728	341.615	341.928	339.035	340.955	342.214	338.132	339.998	341.221
338.84	340.597	340.919	338.829	340.269	341.204	338.142	339.551	340.466
339.1	340.671	340.958	338.831	340.277	341.216	338.142	339.556	340.475
341.415	343.751	344.097	339.451	342.43	344.423	338.089	340.943	342.851
339.184	341.589	341.962	339.052	341.012	342.298	338.131	340.035	341.284
338.653	340.426	340.869	338.838	340.297	341.245	338.142	339.57	340.497
338.609	340.38	340.85	338.838	340.297	341.245	338.142	339.57	340.497
339.853	343.578	344.043	339.46	342.462	344.473	338.088	340.963	342.888
342.312	350.37	351.006	340.733	347.091	351.616	338.066	343.907	348.051
NaN	NaN	NaN	NaN	NaN	NaN	NaN	NaN
NaN	NaN	NaN	NaN	NaN	NaN	NaN	NaN
NaN	NaN	NaN	NaN	NaN	NaN	NaN	NaN
NaN	NaN	NaN	NaN	NaN	NaN	NaN	NaN
NaN	NaN	NaN	NaN	NaN	NaN	NaN	NaN
NaN	NaN	NaN	NaN	NaN	NaN	NaN	NaN
NaN	NaN	NaN	NaN	NaN	NaN	NaN	NaN
NaN	NaN	NaN	NaN	NaN	NaN	NaN	NaN
NaN	NaN	NaN	NaN	NaN	NaN	NaN	NaN
NaN	NaN	NaN	NaN	NaN	NaN	NaN	NaN
NaN	NaN	NaN	NaN	NaN	NaN	NaN	NaN
NaN	NaN	NaN	NaN	NaN	NaN	NaN	NaN
NaN	NaN	NaN	NaN	NaN	NaN	NaN	NaN
349.035	350.534	350.916	340.683	346.886	351.288	338.072	343.78	347.82
342.335	343.78	344.111	339.451	342.43	344.423	338.089	340.943	342.851
339.121	341.515	341.929	339.052	341.012	342.298	338.131	340.035	341.284
338.724	340.498	340.896	338.836	340.293	341.239	338.142	339.567	340.493
338.959	340.592	340.94	338.838	340.297	341.245	338.142	339.57	340.497
341.366	343.678	344.089	339.46	342.462	344.473	338.088	340.963	342.888
339.08	341.489	341.929	339.056	341.027	342.319	338.13	340.044	341.3
338.543	340.314	340.827	338.839	340.301	341.251	338.142	339.572	340.502
338.498	340.266	340.807	338.839	340.301	341.251	338.142	339.572	340.502
339.735	343.461	344.003	339.464	342.478	344.497	338.087	340.974	342.906
342.703	350.183	350.917	340.733	347.091	351.616	338.066	343.907	348.051
NaN	NaN	NaN	NaN	NaN	NaN	NaN	NaN
NaN	NaN	NaN	NaN	NaN	NaN	NaN	NaN
NaN	NaN	NaN	NaN	NaN	NaN	NaN	NaN
NaN	NaN	NaN	NaN	NaN	NaN	NaN	NaN
NaN	NaN	NaN	NaN	NaN	NaN	NaN	NaN
NaN	NaN	NaN	NaN	NaN	NaN	NaN	NaN
NaN	NaN	NaN	NaN	NaN	NaN	NaN	NaN
NaN	NaN	NaN	NaN	NaN	NaN	NaN	NaN
NaN	NaN	NaN	NaN	NaN	NaN	NaN	NaN
NaN	NaN	NaN	NaN	NaN	NaN	NaN	NaN
NaN	NaN	NaN	NaN	NaN	NaN	NaN	NaN
NaN	NaN	NaN	NaN	NaN	NaN	NaN	NaN
NaN	NaN	NaN	NaN	NaN	NaN	NaN	NaN
348.455	350.334	350.819	340.683	346.886	351.288	338.072	343.78	347.82
341.744	343.599	344.026	339.451	342.43	344.423	338.089	340.943	342.851
338.937	341.324	341.845	339.052	341.012	342.298	338.131	340.035	341.284
338.585	340.352	340.839	338.838	340.297	341.245	338.142	339.57	340.497
338.733	340.474	340.889	338.838	340.297	341.245	338.142	339.57	340.497
341.372	343.566	344.038	339.46	342.462	344.473	338.088	340.963	342.888
338.984	341.386	341.884	339.056	341.027	342.319	338.13	340.044	341.3
338.444	340.21	340.785	338.839	340.301	341.251	338.142	339.572	340.502
338.417	340.18	340.773	338.839	340.301	341.251	338.142	339.572	340.502
339.917	343.397	343.974	339.464	342.478	344.497	338.087	340.974	342.906
346.25	350.204	350.927	340.733	347.091	351.616	338.066	343.907	348.051
NaN	NaN	NaN	NaN	NaN	NaN	NaN	NaN
NaN	NaN	NaN	NaN	NaN	NaN	NaN	NaN
NaN	NaN	NaN	NaN	NaN	NaN	NaN	NaN
NaN	NaN	NaN	NaN	NaN	NaN	NaN	NaN
NaN	NaN	NaN	NaN	NaN	NaN	NaN	NaN
NaN	NaN	NaN	NaN	NaN	NaN	NaN	NaN
NaN	NaN	NaN	NaN	NaN	NaN	NaN	NaN
NaN	NaN	NaN	NaN	NaN	NaN	NaN	NaN
NaN	NaN	NaN	NaN	NaN	NaN	NaN	NaN
NaN	NaN	NaN	NaN	NaN	NaN	NaN	NaN
NaN	NaN	NaN	NaN	NaN	NaN	NaN	NaN
NaN	NaN	NaN	NaN	NaN	NaN	NaN	NaN
NaN	NaN	NaN	NaN	NaN	NaN	NaN	NaN
349.382	350.547	350.922	340.683	346.886	351.288	338.072	343.78	347.82
342.617	343.775	344.109	339.451	342.43	344.423	338.089	340.943	342.851
339.5	341.472	341.904	339.05	341.005	342.287	338.131	340.03	341.276
338.67	340.438	340.871	338.836	340.293	341.239	338.142	339.567	340.493
339.083	340.537	340.913	338.836	340.293	341.239	338.142	339.567	340.493
341.564	343.61	344.058	339.46	342.462	344.473	338.088	340.963	342.888
339.003	341.4	341.884	339.054	341.019	342.309	338.131	340.04	341.292
338.483	340.25	340.801	338.839	340.301	341.251	338.142	339.572	340.502
338.432	340.197	340.78	338.839	340.301	341.251	338.142	339.572	340.502
339.669	343.374	343.963	339.464	342.478	344.497	338.087	340.974	342.906
343.715	350.106	350.88	340.733	347.091	351.616	338.066	343.907	348.051
NaN	NaN	NaN	NaN	NaN	NaN	NaN	NaN
NaN	NaN	NaN	NaN	NaN	NaN	NaN	NaN
NaN	NaN	NaN	NaN	NaN	NaN	NaN	NaN
NaN	NaN	NaN	NaN	NaN	NaN	NaN	NaN
NaN	NaN	NaN	NaN	NaN	NaN	NaN	NaN
NaN	NaN	NaN	NaN	NaN	NaN	NaN	NaN
NaN	NaN	NaN	NaN	NaN	NaN	NaN	NaN
NaN	NaN	NaN	NaN	NaN	NaN	NaN	NaN
NaN	NaN	NaN	NaN	NaN	NaN	NaN	NaN
NaN	NaN	NaN	NaN	NaN	NaN	NaN	NaN
NaN	NaN	NaN	NaN	NaN	NaN	NaN	NaN
NaN	NaN	NaN	NaN	NaN	NaN	NaN	NaN
NaN	NaN	NaN	NaN	NaN	NaN	NaN	NaN
349.355	350.547	350.922	340.683	346.886	351.288	338.072	343.78	347.82
342.503	343.752	344.098	339.451	342.43	344.423	338.089	340.943	342.851
339.124	341.407	341.881	339.052	341.012	342.298	338.131	340.035	341.284
338.603	340.371	340.846	338.838	340.297	341.245	338.142	339.57	340.497
338.687	340.462	340.884	338.838	340.297	341.245	338.142	339.57	340.497
340.337	343.466	343.992	339.46	342.462	344.473	338.088	340.963	342.888
338.873	341.272	341.835	339.056	341.027	342.319	338.13	340.044	341.3
338.236	339.996	340.706	338.84	340.305	341.257	338.142	339.575	340.506
338.155	339.911	340.674	338.84	340.305	341.257	338.142	339.575	340.506
339.445	343.137	343.858	339.464	342.478	344.497	338.087	340.974	342.906
341.825	349.833	350.81	340.75	347.161	351.728	338.063	343.95	348.13
NaN	NaN	NaN	NaN	NaN	NaN	NaN	NaN
NaN	NaN	NaN	NaN	NaN	NaN	NaN	NaN
NaN	NaN	NaN	NaN	NaN	NaN	NaN	NaN
NaN	NaN	NaN	NaN	NaN	NaN	NaN	NaN
NaN	NaN	NaN	NaN	NaN	NaN	NaN	NaN
NaN	NaN	NaN	NaN	NaN	NaN	NaN	NaN
NaN	NaN	NaN	NaN	NaN	NaN	NaN	NaN
NaN	NaN	NaN	NaN	NaN	NaN	NaN	NaN
NaN	NaN	NaN	NaN	NaN	NaN	NaN	NaN
NaN	NaN	NaN	NaN	NaN	NaN	NaN	NaN
NaN	NaN	NaN	NaN	NaN	NaN	NaN	NaN
NaN	NaN	NaN	NaN	NaN	NaN	NaN	NaN
NaN	NaN	NaN	NaN	NaN	NaN	NaN	NaN
NaN	NaN	NaN	NaN	NaN	NaN	NaN	NaN
NaN	NaN	NaN	NaN	NaN	NaN	NaN	NaN
NaN	NaN	NaN	NaN	NaN	NaN	NaN	NaN
NaN	NaN	NaN	NaN	NaN	NaN	NaN	NaN
NaN	NaN	NaN	NaN	NaN	NaN	NaN	NaN
NaN	NaN	NaN	NaN	NaN	NaN	NaN	NaN
NaN	NaN	NaN	NaN	NaN	NaN	NaN	NaN
NaN	NaN	NaN	NaN	NaN	NaN	NaN	NaN
NaN	NaN	NaN	NaN	NaN	NaN	NaN	NaN
NaN	NaN	NaN	NaN	NaN	NaN	NaN	NaN
NaN	NaN	NaN	NaN	NaN	NaN	NaN	NaN
NaN	NaN	NaN	NaN	NaN	NaN	NaN	NaN
NaN	NaN	NaN	NaN	NaN	NaN	NaN	NaN
NaN	NaN	NaN	NaN	NaN	NaN	NaN	NaN
NaN	NaN	NaN	NaN	NaN	NaN	NaN	NaN
NaN	NaN	NaN	NaN	NaN	NaN	NaN	NaN
NaN	NaN	NaN	NaN	NaN	NaN	NaN	NaN
NaN	NaN	NaN	NaN	NaN	NaN	NaN	NaN
NaN	NaN	NaN	NaN	NaN	NaN	NaN	NaN
NaN	NaN	NaN	NaN	NaN	NaN	NaN	NaN
NaN	NaN	NaN	NaN	NaN	NaN	NaN	NaN
NaN	NaN	NaN	NaN	NaN	NaN	NaN	NaN
NaN	NaN	NaN	NaN	NaN	NaN	NaN	NaN
NaN	NaN	NaN	NaN	NaN	NaN	NaN	NaN
NaN	NaN	NaN	NaN	NaN	NaN	NaN	NaN
NaN	NaN	NaN	NaN	NaN	NaN	NaN	NaN
NaN	NaN	NaN	NaN	NaN	NaN	NaN	NaN
NaN	NaN	NaN	NaN	NaN	NaN	NaN	NaN
NaN	NaN	NaN	NaN	NaN	NaN	NaN	NaN
NaN	NaN	NaN	NaN	NaN	NaN	NaN	NaN
NaN	NaN	NaN	NaN	NaN	NaN	NaN	NaN
NaN	NaN	NaN	NaN	NaN	NaN	NaN	NaN
NaN	NaN	NaN	NaN	NaN	NaN	NaN	NaN
NaN	NaN	NaN	NaN	NaN	NaN	NaN	NaN
NaN	NaN	NaN	NaN	NaN	NaN	NaN	NaN
NaN	NaN	NaN	NaN	NaN	NaN	NaN	NaN
NaN	NaN	NaN	NaN	NaN	NaN	NaN	NaN
NaN	NaN	NaN	NaN	NaN	NaN	NaN	NaN
NaN	NaN	NaN	NaN	NaN	NaN	NaN	NaN
NaN	NaN	NaN	NaN	NaN	NaN	NaN	NaN
NaN	NaN	NaN	NaN	NaN	NaN	NaN	NaN
NaN	NaN	NaN	NaN	NaN	NaN	NaN	NaN
NaN	NaN	NaN	NaN	NaN	NaN	NaN	NaN
NaN	NaN	NaN	NaN	NaN	NaN	NaN	NaN
NaN	NaN	NaN	NaN	NaN	NaN	NaN	NaN
NaN	NaN	NaN	NaN	NaN	NaN	NaN	NaN
NaN	NaN	NaN	NaN	NaN	NaN	NaN	NaN
NaN	NaN	NaN	NaN	NaN	NaN	NaN	NaN
348.183	349.473	349.847	340.518	346.208	350.211	338.091	343.36	347.057
342.138	343.527	343.879	339.413	342.289	344.211	338.095	340.854	342.696
338.983	341.326	341.799	339.035	340.955	342.214	338.132	339.998	341.221
338.601	340.349	340.817	338.83	340.273	341.21	338.142	339.554	340.471
338.691	340.451	340.866	338.833	340.281	341.222	338.142	339.559	340.479
340.082	343.419	343.944	339.451	342.43	344.423	338.089	340.943	342.851
338.887	341.276	341.825	339.052	341.012	342.298	338.131	340.035	341.284
338.289	340.045	340.717	338.838	340.297	341.245	338.142	339.57	340.497
338.234	339.987	340.699	338.839	340.301	341.251	338.142	339.572	340.502
339.498	343.183	343.865	339.46	342.462	344.473	338.088	340.963	342.888
341.866	349.821	350.745	340.733	347.091	351.616	338.066	343.907	348.051
NaN	NaN	NaN	NaN	NaN	NaN	NaN	NaN
NaN	NaN	NaN	NaN	NaN	NaN	NaN	NaN
NaN	NaN	NaN	NaN	NaN	NaN	NaN	NaN
NaN	NaN	NaN	NaN	NaN	NaN	NaN	NaN
NaN	NaN	NaN	NaN	NaN	NaN	NaN	NaN
NaN	NaN	NaN	NaN	NaN	NaN	NaN	NaN
NaN	NaN	NaN	NaN	NaN	NaN	NaN	NaN
NaN	NaN	NaN	NaN	NaN	NaN	NaN	NaN
NaN	NaN	NaN	NaN	NaN	NaN	NaN	NaN
NaN	NaN	NaN	NaN	NaN	NaN	NaN	NaN
NaN	NaN	NaN	NaN	NaN	NaN	NaN	NaN
NaN	NaN	NaN	NaN	NaN	NaN	NaN	NaN
NaN	NaN	NaN	NaN	NaN	NaN	NaN	NaN
349.081	350.498	350.898	340.683	346.886	351.288	338.072	343.78	347.82
342.232	343.678	344.05	339.447	342.414	344.399	338.09	340.933	342.834
339.004	341.39	341.868	339.05	341.005	342.287	338.131	340.03	341.276
338.614	340.382	340.847	338.836	340.293	341.239	338.142	339.567	340.493
338.668	340.442	340.876	338.838	340.297	341.245	338.142	339.57	340.497
339.777	343.421	343.972	339.46	342.462	344.473	338.088	340.963	342.888
338.88	341.274	341.836	339.056	341.027	342.319	338.13	340.044	341.3
338.299	340.06	340.726	338.839	340.301	341.251	338.142	339.572	340.502
338.23	339.986	340.702	338.84	340.305	341.257	338.142	339.575	340.506
339.504	343.203	343.887	339.464	342.478	344.497	338.087	340.974	342.906
341.846	349.856	350.762	340.733	347.091	351.616	338.066	343.907	348.051
NaN	NaN	NaN	NaN	NaN	NaN	NaN	NaN
NaN	NaN	NaN	NaN	NaN	NaN	NaN	NaN
NaN	NaN	NaN	NaN	NaN	NaN	NaN	NaN
NaN	NaN	NaN	NaN	NaN	NaN	NaN	NaN
NaN	NaN	NaN	NaN	NaN	NaN	NaN	NaN
NaN	NaN	NaN	NaN	NaN	NaN	NaN	NaN
NaN	NaN	NaN	NaN	NaN	NaN	NaN	NaN
NaN	NaN	NaN	NaN	NaN	NaN	NaN	NaN
NaN	NaN	NaN	NaN	NaN	NaN	NaN	NaN
NaN	NaN	NaN	NaN	NaN	NaN	NaN	NaN
NaN	NaN	NaN	NaN	NaN	NaN	NaN	NaN
NaN	NaN	NaN	NaN	NaN	NaN	NaN	NaN
NaN	NaN	NaN	NaN	NaN	NaN	NaN	NaN
349.32	350.546	350.922	340.683	346.886	351.288	338.072	343.78	347.82
342.731	343.793	344.104	339.447	342.414	344.399	338.09	340.933	342.834
340.197	341.597	341.96	339.05	341.005	342.287	338.131	340.03	341.276
339.362	340.59	340.932	338.835	340.289	341.233	338.142	339.564	340.488
339.867	340.716	340.988	338.835	340.289	341.233	338.142	339.564	340.488
342.787	343.841	344.153	339.455	342.446	344.448	338.089	340.953	342.869
340.627	341.697	342.01	339.052	341.012	342.298	338.131	340.035	341.284
339.079	340.526	340.908	338.836	340.293	341.239	338.142	339.567	340.493
338.978	340.508	340.904	338.838	340.297	341.245	338.142	339.57	340.497
342.612	343.806	344.149	339.46	342.462	344.473	338.088	340.963	342.888
349.229	350.739	351.184	340.733	347.091	351.616	338.066	343.907	348.051
NaN	NaN	NaN	NaN	NaN	NaN	NaN	NaN
NaN	NaN	NaN	NaN	NaN	NaN	NaN	NaN
NaN	NaN	NaN	NaN	NaN	NaN	NaN	NaN
NaN	NaN	NaN	NaN	NaN	NaN	NaN	NaN
NaN	NaN	NaN	NaN	NaN	NaN	NaN	NaN
NaN	NaN	NaN	NaN	NaN	NaN	NaN	NaN
NaN	NaN	NaN	NaN	NaN	NaN	NaN	NaN
NaN	NaN	NaN	NaN	NaN	NaN	NaN	NaN
NaN	NaN	NaN	NaN	NaN	NaN	NaN	NaN
NaN	NaN	NaN	NaN	NaN	NaN	NaN	NaN
NaN	NaN	NaN	NaN	NaN	NaN	NaN	NaN
NaN	NaN	NaN	NaN	NaN	NaN	NaN	NaN
NaN	NaN	NaN	NaN	NaN	NaN	NaN	NaN
342.063	342.544	342.722	339.15	341.398	342.893	338.122	340.282	341.717
342.47	343.069	343.285	339.277	341.808	343.491	338.111	340.547	342.165
340.898	341.756	342.032	339.05	341.005	342.287	338.131	340.03	341.276
339.718	340.675	340.97	338.835	340.289	341.233	338.142	339.564	340.488
339.945	340.741	341.003	338.836	340.293	341.239	338.142	339.567	340.493
342.788	343.853	344.171	339.46	342.462	344.473	338.088	340.963	342.888
340.276	341.627	341.984	339.054	341.019	342.309	338.131	340.04	341.292
338.619	340.394	340.859	338.839	340.301	341.251	338.142	339.572	340.502
338.559	340.331	340.833	338.839	340.301	341.251	338.142	339.572	340.502
340.945	343.565	344.05	339.464	342.478	344.497	338.087	340.974	342.906
347.123	350.373	351.007	340.733	347.091	351.616	338.066	343.907	348.051
NaN	NaN	NaN	NaN	NaN	NaN	NaN	NaN
NaN	NaN	NaN	NaN	NaN	NaN	NaN	NaN
NaN	NaN	NaN	NaN	NaN	NaN	NaN	NaN
NaN	NaN	NaN	NaN	NaN	NaN	NaN	NaN
NaN	NaN	NaN	NaN	NaN	NaN	NaN	NaN
NaN	NaN	NaN	NaN	NaN	NaN	NaN	NaN
NaN	NaN	NaN	NaN	NaN	NaN	NaN	NaN
NaN	NaN	NaN	NaN	NaN	NaN	NaN	NaN
NaN	NaN	NaN	NaN	NaN	NaN	NaN	NaN
NaN	NaN	NaN	NaN	NaN	NaN	NaN	NaN
NaN	NaN	NaN	NaN	NaN	NaN	NaN	NaN
NaN	NaN	NaN	NaN	NaN	NaN	NaN	NaN
NaN	NaN	NaN	NaN	NaN	NaN	NaN	NaN
349.444	350.559	350.928	340.683	346.886	351.288	338.072	343.78	347.82
342.797	343.812	344.126	339.451	342.43	344.423	338.089	340.943	342.851
340.106	341.561	341.943	339.05	341.005	342.287	338.131	340.03	341.276
339.176	340.536	340.909	338.835	340.289	341.233	338.142	339.564	340.488
339.69	340.664	340.968	338.836	340.293	341.239	338.142	339.567	340.493
342.562	343.79	344.142	339.46	342.462	344.473	338.088	340.963	342.888
340.238	341.604	341.974	339.054	341.019	342.309	338.131	340.04	341.292
338.622	340.393	340.856	338.838	340.297	341.245	338.142	339.57	340.497
338.589	340.359	340.842	338.838	340.297	341.245	338.142	339.57	340.497
341.966	343.654	344.078	339.46	342.462	344.473	338.088	340.963	342.888
348.416	350.534	351.085	340.733	347.091	351.616	338.066	343.907	348.051
NaN	NaN	NaN	NaN	NaN	NaN	NaN	NaN
NaN	NaN	NaN	NaN	NaN	NaN	NaN	NaN
NaN	NaN	NaN	NaN	NaN	NaN	NaN	NaN
NaN	NaN	NaN	NaN	NaN	NaN	NaN	NaN
NaN	NaN	NaN	NaN	NaN	NaN	NaN	NaN
NaN	NaN	NaN	NaN	NaN	NaN	NaN	NaN
NaN	NaN	NaN	NaN	NaN	NaN	NaN	NaN
NaN	NaN	NaN	NaN	NaN	NaN	NaN	NaN
NaN	NaN	NaN	NaN	NaN	NaN	NaN	NaN
NaN	NaN	NaN	NaN	NaN	NaN	NaN	NaN
NaN	NaN	NaN	NaN	NaN	NaN	NaN	NaN
NaN	NaN	NaN	NaN	NaN	NaN	NaN	NaN
NaN	NaN	NaN	NaN	NaN	NaN	NaN	NaN
NaN	NaN	NaN	NaN	NaN	NaN	NaN	NaN
NaN	NaN	NaN	NaN	NaN	NaN	NaN	NaN
NaN	NaN	NaN	NaN	NaN	NaN	NaN	NaN
NaN	NaN	NaN	NaN	NaN	NaN	NaN	NaN
NaN	NaN	NaN	NaN	NaN	NaN	NaN	NaN
NaN	NaN	NaN	NaN	NaN	NaN	NaN	NaN
NaN	NaN	NaN	NaN	NaN	NaN	NaN	NaN
NaN	NaN	NaN	NaN	NaN	NaN	NaN	NaN
NaN	NaN	NaN	NaN	NaN	NaN	NaN	NaN
NaN	NaN	NaN	NaN	NaN	NaN	NaN	NaN
NaN	NaN	NaN	NaN	NaN	NaN	NaN	NaN
NaN	NaN	NaN	NaN	NaN	NaN	NaN	NaN
NaN	NaN	NaN	NaN	NaN	NaN	NaN	NaN
NaN	NaN	NaN	NaN	NaN	NaN	NaN	NaN
NaN	NaN	NaN	NaN	NaN	NaN	NaN	NaN
NaN	NaN	NaN	NaN	NaN	NaN	NaN	NaN
NaN	NaN	NaN	NaN	NaN	NaN	NaN	NaN
NaN	NaN	NaN	NaN	NaN	NaN	NaN	NaN
NaN	NaN	NaN	NaN	NaN	NaN	NaN	NaN
NaN	NaN	NaN	NaN	NaN	NaN	NaN	NaN
NaN	NaN	NaN	NaN	NaN	NaN	NaN	NaN
NaN	NaN	NaN	NaN	NaN	NaN	NaN	NaN
NaN	NaN	NaN	NaN	NaN	NaN	NaN	NaN
NaN	NaN	NaN	NaN	NaN	NaN	NaN	NaN
NaN	NaN	NaN	NaN	NaN	NaN	NaN	NaN
NaN	NaN	NaN	NaN	NaN	NaN	NaN	NaN
NaN	NaN	NaN	NaN	NaN	NaN	NaN	NaN
NaN	NaN	NaN	NaN	NaN	NaN	NaN	NaN
NaN	NaN	NaN	NaN	NaN	NaN	NaN	NaN
NaN	NaN	NaN	NaN	NaN	NaN	NaN	NaN
NaN	NaN	NaN	NaN	NaN	NaN	NaN	NaN
NaN	NaN	NaN	NaN	NaN	NaN	NaN	NaN
NaN	NaN	NaN	NaN	NaN	NaN	NaN	NaN
NaN	NaN	NaN	NaN	NaN	NaN	NaN	NaN
NaN	NaN	NaN	NaN	NaN	NaN	NaN	NaN
NaN	NaN	NaN	NaN	NaN	NaN	NaN	NaN
NaN	NaN	NaN	NaN	NaN	NaN	NaN	NaN
NaN	NaN	NaN	NaN	NaN	NaN	NaN	NaN
NaN	NaN	NaN	NaN	NaN	NaN	NaN	NaN
NaN	NaN	NaN	NaN	NaN	NaN	NaN	NaN
NaN	NaN	NaN	NaN	NaN	NaN	NaN	NaN
NaN	NaN	NaN	NaN	NaN	NaN	NaN	NaN
NaN	NaN	NaN	NaN	NaN	NaN	NaN	NaN
NaN	NaN	NaN	NaN	NaN	NaN	NaN	NaN
NaN	NaN	NaN	NaN	NaN	NaN	NaN	NaN
NaN	NaN	NaN	NaN	NaN	NaN	NaN	NaN
NaN	NaN	NaN	NaN	NaN	NaN	NaN	NaN
NaN	NaN	NaN	NaN	NaN	NaN	NaN	NaN
341.677	341.761	341.799	341.275	341.617	341.835	341.108	341.447	341.663
339.307	339.406	339.445	338.914	339.261	339.482	338.745	339.089	339.308
338.803	338.962	339.017	338.348	338.787	339.068	338.135	338.569	338.847
338.838	339.033	339.102	338.368	338.854	339.165	338.131	338.613	338.92
338.762	338.949	339.015	338.35	338.793	339.075	338.134	338.573	338.853
338.851	339.055	339.122	338.371	338.867	339.185	338.131	338.621	338.934
338.912	339.176	339.262	338.402	338.975	339.341	338.124	338.69	339.052
339.057	339.456	339.577	338.466	339.209	339.687	338.107	338.84	339.31
339.154	339.622	339.758	338.5	339.342	339.883	338.095	338.923	339.456
339.003	339.378	339.487	338.447	339.141	339.587	338.112	338.796	339.235
339.094	339.459	339.567	338.46	339.194	339.666	338.108	338.83	339.294
NaN	NaN	NaN	NaN	NaN	NaN	NaN	NaN
NaN	NaN	NaN	NaN	NaN	NaN	NaN	NaN
NaN	NaN	NaN	NaN	NaN	NaN	NaN	NaN
NaN	NaN	NaN	NaN	NaN	NaN	NaN	NaN
NaN	NaN	NaN	NaN	NaN	NaN	NaN	NaN
NaN	NaN	NaN	NaN	NaN	NaN	NaN	NaN
NaN	NaN	NaN	NaN	NaN	NaN	NaN	NaN
NaN	NaN	NaN	NaN	NaN	NaN	NaN	NaN
NaN	NaN	NaN	NaN	NaN	NaN	NaN	NaN
NaN	NaN	NaN	NaN	NaN	NaN	NaN	NaN
NaN	NaN	NaN	NaN	NaN	NaN	NaN	NaN
NaN	NaN	NaN	NaN	NaN	NaN	NaN	NaN
NaN	NaN	NaN	NaN	NaN	NaN	NaN	NaN
338.765	338.952	339.013	338.348	338.789	339.07	338.135	338.57	338.848
338.794	339.022	339.098	338.368	338.855	339.167	338.131	338.613	338.921
338.894	339.202	339.302	338.412	339.01	339.393	338.122	338.713	339.091
338.811	339.135	339.243	338.402	338.973	339.339	338.124	338.689	339.051
338.678	338.956	339.051	338.362	338.834	339.135	338.132	338.599	338.897
338.74	339.025	339.117	338.374	338.878	339.199	338.13	338.628	338.946
338.728	339.099	339.214	338.397	338.958	339.316	338.125	338.679	339.034
338.953	339.496	339.657	338.486	339.287	339.801	338.1	338.889	339.396
339.031	339.661	339.842	338.521	339.423	340.003	338.088	338.974	339.545
338.868	339.366	339.511	338.457	339.177	339.64	338.11	338.819	339.275
338.956	339.445	339.59	338.47	339.23	339.72	338.105	338.853	339.334
NaN	NaN	NaN	NaN	NaN	NaN	NaN	NaN
NaN	NaN	NaN	NaN	NaN	NaN	NaN	NaN
NaN	NaN	NaN	NaN	NaN	NaN	NaN	NaN
NaN	NaN	NaN	NaN	NaN	NaN	NaN	NaN
NaN	NaN	NaN	NaN	NaN	NaN	NaN	NaN
NaN	NaN	NaN	NaN	NaN	NaN	NaN	NaN
NaN	NaN	NaN	NaN	NaN	NaN	NaN	NaN
NaN	NaN	NaN	NaN	NaN	NaN	NaN	NaN
NaN	NaN	NaN	NaN	NaN	NaN	NaN	NaN
NaN	NaN	NaN	NaN	NaN	NaN	NaN	NaN
NaN	NaN	NaN	NaN	NaN	NaN	NaN	NaN
NaN	NaN	NaN	NaN	NaN	NaN	NaN	NaN
NaN	NaN	NaN	NaN	NaN	NaN	NaN	NaN
338.679	338.926	339.009	338.351	338.797	339.082	338.134	338.576	338.858
338.697	339.021	339.126	338.378	338.89	339.218	338.129	338.636	338.96
338.829	339.321	339.468	338.449	339.149	339.598	338.112	338.801	339.244
338.771	339.356	339.525	338.463	339.2	339.673	338.108	338.834	339.3
338.711	339.242	339.401	338.439	339.109	339.539	338.115	338.776	339.2
338.857	339.448	339.612	338.477	339.256	339.758	338.103	338.869	339.363
338.907	339.69	339.893	338.532	339.469	340.073	338.083	339.003	339.597
339.382	340.764	341.061	338.852	340.352	341.328	338.141	339.605	340.558
338.988	340.817	341.145	338.875	340.426	341.437	338.14	339.654	340.64
339.001	340.266	340.523	338.726	339.954	340.751	338.145	339.344	340.123
339.471	340.644	340.902	338.803	340.213	341.135	338.142	339.513	340.409
NaN	NaN	NaN	NaN	NaN	NaN	NaN	NaN
NaN	NaN	NaN	NaN	NaN	NaN	NaN	NaN
NaN	NaN	NaN	NaN	NaN	NaN	NaN	NaN
NaN	NaN	NaN	NaN	NaN	NaN	NaN	NaN
NaN	NaN	NaN	NaN	NaN	NaN	NaN	NaN
NaN	NaN	NaN	NaN	NaN	NaN	NaN	NaN
NaN	NaN	NaN	NaN	NaN	NaN	NaN	NaN
NaN	NaN	NaN	NaN	NaN	NaN	NaN	NaN
NaN	NaN	NaN	NaN	NaN	NaN	NaN	NaN
NaN	NaN	NaN	NaN	NaN	NaN	NaN	NaN
NaN	NaN	NaN	NaN	NaN	NaN	NaN	NaN
NaN	NaN	NaN	NaN	NaN	NaN	NaN	NaN
NaN	NaN	NaN	NaN	NaN	NaN	NaN	NaN
338.93	339.394	339.538	338.461	339.195	339.667	338.108	338.83	339.295
338.975	339.544	339.715	338.496	339.33	339.867	338.096	338.916	339.443
339.214	340.041	340.27	338.595	339.736	340.475	338.052	339.169	339.892
339.03	339.88	340.119	338.574	339.641	340.33	338.064	339.11	339.787
338.762	339.442	339.647	338.49	339.303	339.825	338.099	338.899	339.413
338.908	339.656	339.864	338.526	339.45	340.047	338.085	338.991	339.577
338.949	339.869	340.116	338.573	339.641	340.332	338.063	339.11	339.788
339.349	340.8	341.14	338.876	340.429	341.441	338.14	339.656	340.643
339.503	341.13	341.499	338.957	340.693	341.827	338.136	339.827	340.932
339.242	340.3	340.57	338.739	339.994	340.81	338.145	339.37	340.167
339.303	340.276	340.53	338.725	339.956	340.757	338.145	339.345	340.126
NaN	NaN	NaN	NaN	NaN	NaN	NaN	NaN
NaN	NaN	NaN	NaN	NaN	NaN	NaN	NaN
NaN	NaN	NaN	NaN	NaN	NaN	NaN	NaN
NaN	NaN	NaN	NaN	NaN	NaN	NaN	NaN
NaN	NaN	NaN	NaN	NaN	NaN	NaN	NaN
NaN	NaN	NaN	NaN	NaN	NaN	NaN	NaN
NaN	NaN	NaN	NaN	NaN	NaN	NaN	NaN
NaN	NaN	NaN	NaN	NaN	NaN	NaN	NaN
NaN	NaN	NaN	NaN	NaN	NaN	NaN	NaN
NaN	NaN	NaN	NaN	NaN	NaN	NaN	NaN
NaN	NaN	NaN	NaN	NaN	NaN	NaN	NaN
NaN	NaN	NaN	NaN	NaN	NaN	NaN	NaN
NaN	NaN	NaN	NaN	NaN	NaN	NaN	NaN
338.9	339.325	339.47	338.449	339.149	339.6	338.112	338.801	339.245
338.934	339.461	339.635	338.483	339.277	339.789	338.101	338.883	339.386
339.181	339.934	340.166	338.58	339.668	340.372	338.06	339.127	339.817
338.975	339.775	340.02	338.559	339.578	340.235	338.071	339.071	339.717
338.791	339.409	339.617	338.485	339.283	339.796	338.101	338.886	339.392
338.846	339.536	339.746	338.507	339.371	339.929	338.092	338.942	339.49
338.893	339.834	340.098	338.573	339.638	340.327	338.064	339.108	339.784
339.611	341.283	341.682	339	340.835	342.036	338.134	339.92	341.089
339.188	341.216	341.657	339.002	340.841	342.045	338.134	339.924	341.096
339.313	340.687	341.02	338.843	340.338	341.315	338.141	339.595	340.545
339.772	341.071	341.404	338.918	340.599	341.704	338.138	339.765	340.834
NaN	NaN	NaN	NaN	NaN	NaN	NaN	NaN
NaN	NaN	NaN	NaN	NaN	NaN	NaN	NaN
NaN	NaN	NaN	NaN	NaN	NaN	NaN	NaN
NaN	NaN	NaN	NaN	NaN	NaN	NaN	NaN
NaN	NaN	NaN	NaN	NaN	NaN	NaN	NaN
NaN	NaN	NaN	NaN	NaN	NaN	NaN	NaN
NaN	NaN	NaN	NaN	NaN	NaN	NaN	NaN
NaN	NaN	NaN	NaN	NaN	NaN	NaN	NaN
NaN	NaN	NaN	NaN	NaN	NaN	NaN	NaN
NaN	NaN	NaN	NaN	NaN	NaN	NaN	NaN
NaN	NaN	NaN	NaN	NaN	NaN	NaN	NaN
NaN	NaN	NaN	NaN	NaN	NaN	NaN	NaN
NaN	NaN	NaN	NaN	NaN	NaN	NaN	NaN
NaN	NaN	NaN	NaN	NaN	NaN	NaN	NaN
NaN	NaN	NaN	NaN	NaN	NaN	NaN	NaN
NaN	NaN	NaN	NaN	NaN	NaN	NaN	NaN
NaN	NaN	NaN	NaN	NaN	NaN	NaN	NaN
NaN	NaN	NaN	NaN	NaN	NaN	NaN	NaN
NaN	NaN	NaN	NaN	NaN	NaN	NaN	NaN
NaN	NaN	NaN	NaN	NaN	NaN	NaN	NaN
NaN	NaN	NaN	NaN	NaN	NaN	NaN	NaN
NaN	NaN	NaN	NaN	NaN	NaN	NaN	NaN
NaN	NaN	NaN	NaN	NaN	NaN	NaN	NaN
NaN	NaN	NaN	NaN	NaN	NaN	NaN	NaN
NaN	NaN	NaN	NaN	NaN	NaN	NaN	NaN
NaN	NaN	NaN	NaN	NaN	NaN	NaN	NaN
NaN	NaN	NaN	NaN	NaN	NaN	NaN	NaN
NaN	NaN	NaN	NaN	NaN	NaN	NaN	NaN
NaN	NaN	NaN	NaN	NaN	NaN	NaN	NaN
NaN	NaN	NaN	NaN	NaN	NaN	NaN	NaN
NaN	NaN	NaN	NaN	NaN	NaN	NaN	NaN
NaN	NaN	NaN	NaN	NaN	NaN	NaN	NaN
NaN	NaN	NaN	NaN	NaN	NaN	NaN	NaN
NaN	NaN	NaN	NaN	NaN	NaN	NaN	NaN
NaN	NaN	NaN	NaN	NaN	NaN	NaN	NaN
NaN	NaN	NaN	NaN	NaN	NaN	NaN	NaN
NaN	NaN	NaN	NaN	NaN	NaN	NaN	NaN
NaN	NaN	NaN	NaN	NaN	NaN	NaN	NaN
NaN	NaN	NaN	NaN	NaN	NaN	NaN	NaN
NaN	NaN	NaN	NaN	NaN	NaN	NaN	NaN
NaN	NaN	NaN	NaN	NaN	NaN	NaN	NaN
NaN	NaN	NaN	NaN	NaN	NaN	NaN	NaN
NaN	NaN	NaN	NaN	NaN	NaN	NaN	NaN
NaN	NaN	NaN	NaN	NaN	NaN	NaN	NaN
NaN	NaN	NaN	NaN	NaN	NaN	NaN	NaN
NaN	NaN	NaN	NaN	NaN	NaN	NaN	NaN
NaN	NaN	NaN	NaN	NaN	NaN	NaN	NaN
NaN	NaN	NaN	NaN	NaN	NaN	NaN	NaN
NaN	NaN	NaN	NaN	NaN	NaN	NaN	NaN
NaN	NaN	NaN	NaN	NaN	NaN	NaN	NaN
NaN	NaN	NaN	NaN	NaN	NaN	NaN	NaN
NaN	NaN	NaN	NaN	NaN	NaN	NaN	NaN
NaN	NaN	NaN	NaN	NaN	NaN	NaN	NaN
NaN	NaN	NaN	NaN	NaN	NaN	NaN	NaN
NaN	NaN	NaN	NaN	NaN	NaN	NaN	NaN
NaN	NaN	NaN	NaN	NaN	NaN	NaN	NaN
NaN	NaN	NaN	NaN	NaN	NaN	NaN	NaN
NaN	NaN	NaN	NaN	NaN	NaN	NaN	NaN
NaN	NaN	NaN	NaN	NaN	NaN	NaN	NaN
NaN	NaN	NaN	NaN	NaN	NaN	NaN	NaN
NaN	NaN	NaN	NaN	NaN	NaN	NaN	NaN
338.991	339.289	339.4	338.431	339.083	339.501	338.117	338.759	339.172
339.077	339.457	339.593	338.47	339.229	339.716	338.105	338.852	339.332
339.432	340.023	340.215	338.582	339.679	340.388	338.059	339.134	339.829
339.339	340.023	340.236	338.59	339.705	340.427	338.056	339.15	339.858
339.014	339.595	339.781	338.511	339.384	339.946	338.091	338.95	339.503
339.18	339.798	339.985	338.544	339.521	340.152	338.077	339.035	339.655
339.495	340.347	340.584	338.738	339.987	340.798	338.145	339.366	340.159
339.784	341.354	341.708	338.998	340.829	342.027	338.134	339.916	341.082
339.379	341.29	341.685	339	340.835	342.036	338.134	339.92	341.089
339.975	341.12	341.414	338.918	340.587	341.681	338.138	339.757	340.819
340.1	341.203	341.496	338.929	340.638	341.762	338.137	339.79	340.877
NaN	NaN	NaN	NaN	NaN	NaN	NaN	NaN
NaN	NaN	NaN	NaN	NaN	NaN	NaN	NaN
NaN	NaN	NaN	NaN	NaN	NaN	NaN	NaN
NaN	NaN	NaN	NaN	NaN	NaN	NaN	NaN
NaN	NaN	NaN	NaN	NaN	NaN	NaN	NaN
NaN	NaN	NaN	NaN	NaN	NaN	NaN	NaN
NaN	NaN	NaN	NaN	NaN	NaN	NaN	NaN
NaN	NaN	NaN	NaN	NaN	NaN	NaN	NaN
NaN	NaN	NaN	NaN	NaN	NaN	NaN	NaN
NaN	NaN	NaN	NaN	NaN	NaN	NaN	NaN
NaN	NaN	NaN	NaN	NaN	NaN	NaN	NaN
NaN	NaN	NaN	NaN	NaN	NaN	NaN	NaN
NaN	NaN	NaN	NaN	NaN	NaN	NaN	NaN
339.061	339.661	339.855	338.522	339.436	340.027	338.086	338.982	339.561
339.405	340.241	340.492	338.719	339.929	340.715	338.145	339.328	340.096
340.93	342.583	342.991	339.258	341.728	343.364	338.114	340.496	342.074
339.169	341.215	341.652	339	340.835	342.036	338.134	339.92	341.089
339.612	341.306	341.675	338.993	340.814	342.006	338.134	339.907	341.066
340.387	342.564	342.943	339.233	341.67	343.291	338.115	340.457	342.014
339.44	342.508	342.975	339.264	341.751	343.398	338.113	340.51	342.099
338.654	340.892	341.526	339.003	340.848	342.055	338.134	339.928	341.103
338.521	340.749	341.468	339.003	340.848	342.055	338.134	339.928	341.103
340.202	344.968	345.662	339.85	343.687	346.298	338.135	341.77	344.24
343.052	353.58	354.663	341.411	349.647	355.696	338.104	345.514	350.932
NaN	NaN	NaN	NaN	NaN	NaN	NaN	NaN
NaN	NaN	NaN	NaN	NaN	NaN	NaN	NaN
NaN	NaN	NaN	NaN	NaN	NaN	NaN	NaN
NaN	NaN	NaN	NaN	NaN	NaN	NaN	NaN
NaN	NaN	NaN	NaN	NaN	NaN	NaN	NaN
NaN	NaN	NaN	NaN	NaN	NaN	NaN	NaN
NaN	NaN	NaN	NaN	NaN	NaN	NaN	NaN
NaN	NaN	NaN	NaN	NaN	NaN	NaN	NaN
NaN	NaN	NaN	NaN	NaN	NaN	NaN	NaN
NaN	NaN	NaN	NaN	NaN	NaN	NaN	NaN
NaN	NaN	NaN	NaN	NaN	NaN	NaN	NaN
NaN	NaN	NaN	NaN	NaN	NaN	NaN	NaN
NaN	NaN	NaN	NaN	NaN	NaN	NaN	NaN
339.626	340.671	340.955	338.819	340.265	341.211	338.142	339.547	340.466
340.251	341.812	342.193	339.089	341.167	342.54	338.127	340.133	341.458
339.256	342.278	342.854	339.258	341.728	343.364	338.114	340.496	342.074
338.751	340.98	341.551	339	340.835	342.036	338.134	339.92	341.089
338.834	341.074	341.591	339	340.835	342.036	338.134	339.92	341.089
340.205	344.949	345.631	339.842	343.66	346.256	338.135	341.752	344.21
339.068	342.101	342.796	339.264	341.751	343.398	338.113	340.51	342.099
338.276	340.487	341.366	339.003	340.848	342.055	338.134	339.928	341.103
338.174	340.378	341.325	339.003	340.848	342.055	338.134	339.928	341.103
339.849	344.564	345.48	339.85	343.687	346.298	338.135	341.77	344.24
342.717	353.145	354.458	341.411	349.647	355.696	338.104	345.514	350.932
NaN	NaN	NaN	NaN	NaN	NaN	NaN	NaN
NaN	NaN	NaN	NaN	NaN	NaN	NaN	NaN
NaN	NaN	NaN	NaN	NaN	NaN	NaN	NaN
NaN	NaN	NaN	NaN	NaN	NaN	NaN	NaN
NaN	NaN	NaN	NaN	NaN	NaN	NaN	NaN
NaN	NaN	NaN	NaN	NaN	NaN	NaN	NaN
NaN	NaN	NaN	NaN	NaN	NaN	NaN	NaN
NaN	NaN	NaN	NaN	NaN	NaN	NaN	NaN
NaN	NaN	NaN	NaN	NaN	NaN	NaN	NaN
NaN	NaN	NaN	NaN	NaN	NaN	NaN	NaN
NaN	NaN	NaN	NaN	NaN	NaN	NaN	NaN
NaN	NaN	NaN	NaN	NaN	NaN	NaN	NaN
NaN	NaN	NaN	NaN	NaN	NaN	NaN	NaN
342.386	343.928	344.344	339.473	342.609	344.733	338.081	341.052	343.062
343.035	344.897	345.384	339.763	343.385	345.84	338.137	341.576	343.905
339.56	342.284	342.857	339.258	341.728	343.364	338.114	340.496	342.074
338.805	341.033	341.569	338.998	340.829	342.027	338.134	339.916	341.082
339.748	341.218	341.648	338.998	340.829	342.027	338.134	339.916	341.082
341.781	343.515	343.986	339.441	342.42	344.42	338.089	340.935	342.844
339.436	342.279	342.864	339.261	341.739	343.381	338.113	340.503	342.086
338.51	340.733	341.456	339.002	340.841	342.045	338.134	339.924	341.096
338.402	340.617	341.416	339.003	340.848	342.055	338.134	339.928	341.103
339.983	344.696	345.516	339.842	343.66	346.256	338.135	341.752	344.21
342.863	353.337	354.548	341.411	349.647	355.696	338.104	345.514	350.932
NaN	NaN	NaN	NaN	NaN	NaN	NaN	NaN
NaN	NaN	NaN	NaN	NaN	NaN	NaN	NaN
NaN	NaN	NaN	NaN	NaN	NaN	NaN	NaN
NaN	NaN	NaN	NaN	NaN	NaN	NaN	NaN
NaN	NaN	NaN	NaN	NaN	NaN	NaN	NaN
NaN	NaN	NaN	NaN	NaN	NaN	NaN	NaN
NaN	NaN	NaN	NaN	NaN	NaN	NaN	NaN
NaN	NaN	NaN	NaN	NaN	NaN	NaN	NaN
NaN	NaN	NaN	NaN	NaN	NaN	NaN	NaN
NaN	NaN	NaN	NaN	NaN	NaN	NaN	NaN
NaN	NaN	NaN	NaN	NaN	NaN	NaN	NaN
NaN	NaN	NaN	NaN	NaN	NaN	NaN	NaN
NaN	NaN	NaN	NaN	NaN	NaN	NaN	NaN
341.065	342.219	342.57	339.147	341.397	342.894	338.122	340.281	341.716
341.982	343.752	344.219	339.482	342.574	344.652	338.083	341.033	343.015
339.18	342.196	342.818	339.258	341.728	343.364	338.114	340.496	342.074
338.688	340.912	341.523	339	340.835	342.036	338.134	339.92	341.089
338.78	341.011	341.564	339	340.835	342.036	338.134	339.92	341.089
340.138	344.873	345.596	339.842	343.66	346.256	338.135	341.752	344.21
339.044	342.066	342.772	339.261	341.739	343.381	338.113	340.503	342.086
338.355	340.567	341.391	339.002	340.841	342.045	338.134	339.924	341.096
338.285	340.492	341.368	339.003	340.848	342.055	338.134	339.928	341.103
339.848	344.54	345.447	339.842	343.66	346.256	338.135	341.752	344.21
342.721	353.15	354.46	341.411	349.647	355.696	338.104	345.514	350.932
NaN	NaN	NaN	NaN	NaN	NaN	NaN	NaN
NaN	NaN	NaN	NaN	NaN	NaN	NaN	NaN
NaN	NaN	NaN	NaN	NaN	NaN	NaN	NaN
NaN	NaN	NaN	NaN	NaN	NaN	NaN	NaN
NaN	NaN	NaN	NaN	NaN	NaN	NaN	NaN
NaN	NaN	NaN	NaN	NaN	NaN	NaN	NaN
NaN	NaN	NaN	NaN	NaN	NaN	NaN	NaN
NaN	NaN	NaN	NaN	NaN	NaN	NaN	NaN
NaN	NaN	NaN	NaN	NaN	NaN	NaN	NaN
NaN	NaN	NaN	NaN	NaN	NaN	NaN	NaN
NaN	NaN	NaN	NaN	NaN	NaN	NaN	NaN
NaN	NaN	NaN	NaN	NaN	NaN	NaN	NaN
NaN	NaN	NaN	NaN	NaN	NaN	NaN	NaN
NaN	NaN	NaN	NaN	NaN	NaN	NaN	NaN
NaN	NaN	NaN	NaN	NaN	NaN	NaN	NaN
NaN	NaN	NaN	NaN	NaN	NaN	NaN	NaN
NaN	NaN	NaN	NaN	NaN	NaN	NaN	NaN
NaN	NaN	NaN	NaN	NaN	NaN	NaN	NaN
NaN	NaN	NaN	NaN	NaN	NaN	NaN	NaN
NaN	NaN	NaN	NaN	NaN	NaN	NaN	NaN
NaN	NaN	NaN	NaN	NaN	NaN	NaN	NaN
NaN	NaN	NaN	NaN	NaN	NaN	NaN	NaN
NaN	NaN	NaN	NaN	NaN	NaN	NaN	NaN
NaN	NaN	NaN	NaN	NaN	NaN	NaN	NaN
NaN	NaN	NaN	NaN	NaN	NaN	NaN	NaN
NaN	NaN	NaN	NaN	NaN	NaN	NaN	NaN
NaN	NaN	NaN	NaN	NaN	NaN	NaN	NaN
NaN	NaN	NaN	NaN	NaN	NaN	NaN	NaN
NaN	NaN	NaN	NaN	NaN	NaN	NaN	NaN
NaN	NaN	NaN	NaN	NaN	NaN	NaN	NaN
NaN	NaN	NaN	NaN	NaN	NaN	NaN	NaN
NaN	NaN	NaN	NaN	NaN	NaN	NaN	NaN
NaN	NaN	NaN	NaN	NaN	NaN	NaN	NaN
NaN	NaN	NaN	NaN	NaN	NaN	NaN	NaN
NaN	NaN	NaN	NaN	NaN	NaN	NaN	NaN
NaN	NaN	NaN	NaN	NaN	NaN	NaN	NaN
NaN	NaN	NaN	NaN	NaN	NaN	NaN	NaN
NaN	NaN	NaN	NaN	NaN	NaN	NaN	NaN
NaN	NaN	NaN	NaN	NaN	NaN	NaN	NaN
NaN	NaN	NaN	NaN	NaN	NaN	NaN	NaN
NaN	NaN	NaN	NaN	NaN	NaN	NaN	NaN
NaN	NaN	NaN	NaN	NaN	NaN	NaN	NaN
NaN	NaN	NaN	NaN	NaN	NaN	NaN	NaN
NaN	NaN	NaN	NaN	NaN	NaN	NaN	NaN
NaN	NaN	NaN	NaN	NaN	NaN	NaN	NaN
NaN	NaN	NaN	NaN	NaN	NaN	NaN	NaN
NaN	NaN	NaN	NaN	NaN	NaN	NaN	NaN
NaN	NaN	NaN	NaN	NaN	NaN	NaN	NaN
NaN	NaN	NaN	NaN	NaN	NaN	NaN	NaN
NaN	NaN	NaN	NaN	NaN	NaN	NaN	NaN
NaN	NaN	NaN	NaN	NaN	NaN	NaN	NaN
NaN	NaN	NaN	NaN	NaN	NaN	NaN	NaN
NaN	NaN	NaN	NaN	NaN	NaN	NaN	NaN
NaN	NaN	NaN	NaN	NaN	NaN	NaN	NaN
NaN	NaN	NaN	NaN	NaN	NaN	NaN	NaN
NaN	NaN	NaN	NaN	NaN	NaN	NaN	NaN
NaN	NaN	NaN	NaN	NaN	NaN	NaN	NaN
NaN	NaN	NaN	NaN	NaN	NaN	NaN	NaN
NaN	NaN	NaN	NaN	NaN	NaN	NaN	NaN
NaN	NaN	NaN	NaN	NaN	NaN	NaN	NaN
NaN	NaN	NaN	NaN	NaN	NaN	NaN	NaN
339.64	339.991	340.119	338.556	339.577	340.238	338.071	339.07	339.717
339.765	340.19	340.341	338.595	339.739	340.481	338.051	339.17	339.896
340.602	341.216	341.422	338.909	340.545	341.614	338.138	339.731	340.771
340.174	340.811	341.025	338.83	340.28	341.222	338.142	339.558	340.479
339.397	339.908	340.087	338.562	339.588	340.25	338.07	339.077	339.728
339.775	340.313	340.494	338.707	339.891	340.659	338.145	339.302	340.054
339.902	340.545	340.756	338.77	340.091	340.949	338.144	339.434	340.273
340.549	341.481	341.766	338.998	340.829	342.027	338.134	339.916	341.082
340.44	341.451	341.752	338.998	340.829	342.027	338.134	339.916	341.082
340.074	340.796	341.024	338.827	340.283	341.234	338.142	339.559	340.485
340.109	340.807	341.029	338.823	340.28	341.233	338.142	339.557	340.483
NaN	NaN	NaN	NaN	NaN	NaN	NaN	NaN
NaN	NaN	NaN	NaN	NaN	NaN	NaN	NaN
NaN	NaN	NaN	NaN	NaN	NaN	NaN	NaN
NaN	NaN	NaN	NaN	NaN	NaN	NaN	NaN
NaN	NaN	NaN	NaN	NaN	NaN	NaN	NaN
NaN	NaN	NaN	NaN	NaN	NaN	NaN	NaN
NaN	NaN	NaN	NaN	NaN	NaN	NaN	NaN
NaN	NaN	NaN	NaN	NaN	NaN	NaN	NaN
NaN	NaN	NaN	NaN	NaN	NaN	NaN	NaN
NaN	NaN	NaN	NaN	NaN	NaN	NaN	NaN
NaN	NaN	NaN	NaN	NaN	NaN	NaN	NaN
NaN	NaN	NaN	NaN	NaN	NaN	NaN	NaN
NaN	NaN	NaN	NaN	NaN	NaN	NaN	NaN
339.18	339.55	339.688	338.486	339.293	339.813	338.1	338.892	339.403
339.253	339.701	339.863	338.52	339.425	340.01	338.087	338.976	339.549
339.704	340.342	340.559	338.729	339.958	340.755	338.145	339.347	340.127
339.255	339.876	340.09	338.566	339.607	340.28	338.068	339.09	339.75
338.989	339.521	339.712	338.5	339.34	339.88	338.096	338.922	339.454
339.176	339.743	339.935	338.536	339.49	340.106	338.08	339.016	339.621
339.236	339.911	340.135	338.573	339.642	340.334	338.063	339.111	339.789
339.763	340.74	341.039	338.848	340.338	341.308	338.141	339.596	340.543
339.848	340.916	341.235	338.893	340.483	341.52	338.139	339.691	340.703
339.448	340.205	340.446	338.707	339.892	340.661	338.145	339.303	340.055
339.497	340.224	340.457	338.706	339.894	340.666	338.145	339.304	340.058
NaN	NaN	NaN	NaN	NaN	NaN	NaN	NaN
NaN	NaN	NaN	NaN	NaN	NaN	NaN	NaN
NaN	NaN	NaN	NaN	NaN	NaN	NaN	NaN
NaN	NaN	NaN	NaN	NaN	NaN	NaN	NaN
NaN	NaN	NaN	NaN	NaN	NaN	NaN	NaN
NaN	NaN	NaN	NaN	NaN	NaN	NaN	NaN
NaN	NaN	NaN	NaN	NaN	NaN	NaN	NaN
NaN	NaN	NaN	NaN	NaN	NaN	NaN	NaN
NaN	NaN	NaN	NaN	NaN	NaN	NaN	NaN
NaN	NaN	NaN	NaN	NaN	NaN	NaN	NaN
NaN	NaN	NaN	NaN	NaN	NaN	NaN	NaN
NaN	NaN	NaN	NaN	NaN	NaN	NaN	NaN
NaN	NaN	NaN	NaN	NaN	NaN	NaN	NaN
338.885	339.219	339.345	338.423	339.053	339.457	338.119	338.74	339.139
338.922	339.317	339.463	338.448	339.145	339.593	338.112	338.799	339.24
339.079	339.629	339.82	338.518	339.412	339.989	338.088	338.968	339.534
338.938	339.532	339.737	338.506	339.364	339.916	338.093	338.938	339.481
338.729	339.246	339.429	338.448	339.141	339.586	338.112	338.797	339.235
338.904	339.463	339.65	338.487	339.294	339.813	338.1	338.893	339.404
338.951	339.619	339.837	338.524	339.438	340.027	338.086	338.984	339.563
339.256	340.247	340.539	338.74	339.987	340.796	338.145	339.366	340.158
339.384	340.488	340.803	338.8	340.183	341.081	338.143	339.495	340.373
339.1	339.885	340.124	338.572	339.642	340.335	338.063	339.111	339.789
339.171	339.914	340.143	338.573	339.649	340.347	338.062	339.115	339.797
NaN	NaN	NaN	NaN	NaN	NaN	NaN	NaN
NaN	NaN	NaN	NaN	NaN	NaN	NaN	NaN
NaN	NaN	NaN	NaN	NaN	NaN	NaN	NaN
NaN	NaN	NaN	NaN	NaN	NaN	NaN	NaN
NaN	NaN	NaN	NaN	NaN	NaN	NaN	NaN
NaN	NaN	NaN	NaN	NaN	NaN	NaN	NaN
NaN	NaN	NaN	NaN	NaN	NaN	NaN	NaN
NaN	NaN	NaN	NaN	NaN	NaN	NaN	NaN
NaN	NaN	NaN	NaN	NaN	NaN	NaN	NaN
NaN	NaN	NaN	NaN	NaN	NaN	NaN	NaN
NaN	NaN	NaN	NaN	NaN	NaN	NaN	NaN
NaN	NaN	NaN	NaN	NaN	NaN	NaN	NaN
NaN	NaN	NaN	NaN	NaN	NaN	NaN	NaN
338.879	339.244	339.382	338.431	339.084	339.503	338.117	338.76	339.173
338.922	339.372	339.536	338.464	339.204	339.68	338.107	338.836	339.305
339.229	339.923	340.155	338.578	339.66	340.361	338.061	339.122	339.809
339.035	339.815	340.068	338.568	339.614	340.289	338.067	339.093	339.757
338.818	339.521	339.752	338.512	339.387	339.951	338.091	338.952	339.507
339.02	339.798	340.036	338.558	339.583	340.246	338.07	339.074	339.723
339.239	340.294	340.592	338.75	340.025	340.854	338.144	339.391	340.201
339.276	341.223	341.66	339.002	340.841	342.045	338.134	339.924	341.096
338.909	341.154	341.631	339.002	340.841	342.045	338.134	339.924	341.096
339.899	341.37	341.74	338.996	340.851	342.072	338.134	339.929	341.11
339.987	341.348	341.702	338.98	340.812	342.021	338.134	339.903	341.069
NaN	NaN	NaN	NaN	NaN	NaN	NaN	NaN
NaN	NaN	NaN	NaN	NaN	NaN	NaN	NaN
NaN	NaN	NaN	NaN	NaN	NaN	NaN	NaN
NaN	NaN	NaN	NaN	NaN	NaN	NaN	NaN
NaN	NaN	NaN	NaN	NaN	NaN	NaN	NaN
NaN	NaN	NaN	NaN	NaN	NaN	NaN	NaN
NaN	NaN	NaN	NaN	NaN	NaN	NaN	NaN
NaN	NaN	NaN	NaN	NaN	NaN	NaN	NaN
NaN	NaN	NaN	NaN	NaN	NaN	NaN	NaN
NaN	NaN	NaN	NaN	NaN	NaN	NaN	NaN
NaN	NaN	NaN	NaN	NaN	NaN	NaN	NaN
NaN	NaN	NaN	NaN	NaN	NaN	NaN	NaN
NaN	NaN	NaN	NaN	NaN	NaN	NaN	NaN
338.976	339.499	339.678	338.49	339.309	339.836	338.098	338.902	339.42
339.16	339.834	340.058	338.56	339.59	340.257	338.069	339.078	339.731
339.615	340.756	341.079	338.858	340.376	341.367	338.141	339.621	340.586
339.473	340.804	341.167	338.886	340.46	341.487	338.14	339.676	340.677
339.052	340.166	340.485	338.732	339.964	340.762	338.145	339.351	340.132
339.418	340.692	341.025	338.844	340.342	341.32	338.141	339.598	340.549
339.939	341.679	342.103	339.085	341.134	342.483	338.128	340.113	341.42
338.822	341.062	341.591	339.002	340.841	342.045	338.134	339.924	341.096
338.797	341.034	341.58	339.002	340.841	342.045	338.134	339.924	341.096
340.388	343.156	343.667	339.389	342.23	344.133	338.097	340.815	342.634
341.492	343.953	344.458	339.505	342.734	344.926	338.075	341.13	343.202
NaN	NaN	NaN	NaN	NaN	NaN	NaN	NaN
NaN	NaN	NaN	NaN	NaN	NaN	NaN	NaN
NaN	NaN	NaN	NaN	NaN	NaN	NaN	NaN
NaN	NaN	NaN	NaN	NaN	NaN	NaN	NaN
NaN	NaN	NaN	NaN	NaN	NaN	NaN	NaN
NaN	NaN	NaN	NaN	NaN	NaN	NaN	NaN
NaN	NaN	NaN	NaN	NaN	NaN	NaN	NaN
NaN	NaN	NaN	NaN	NaN	NaN	NaN	NaN
NaN	NaN	NaN	NaN	NaN	NaN	NaN	NaN
NaN	NaN	NaN	NaN	NaN	NaN	NaN	NaN
NaN	NaN	NaN	NaN	NaN	NaN	NaN	NaN
NaN	NaN	NaN	NaN	NaN	NaN	NaN	NaN
NaN	NaN	NaN	NaN	NaN	NaN	NaN	NaN
NaN	NaN	NaN	NaN	NaN	NaN	NaN	NaN
NaN	NaN	NaN	NaN	NaN	NaN	NaN	NaN
NaN	NaN	NaN	NaN	NaN	NaN	NaN	NaN
NaN	NaN	NaN	NaN	NaN	NaN	NaN	NaN
NaN	NaN	NaN	NaN	NaN	NaN	NaN	NaN
NaN	NaN	NaN	NaN	NaN	NaN	NaN	NaN
NaN	NaN	NaN	NaN	NaN	NaN	NaN	NaN
NaN	NaN	NaN	NaN	NaN	NaN	NaN	NaN
NaN	NaN	NaN	NaN	NaN	NaN	NaN	NaN
NaN	NaN	NaN	NaN	NaN	NaN	NaN	NaN
NaN	NaN	NaN	NaN	NaN	NaN	NaN	NaN
NaN	NaN	NaN	NaN	NaN	NaN	NaN	NaN
NaN	NaN	NaN	NaN	NaN	NaN	NaN	NaN
NaN	NaN	NaN	NaN	NaN	NaN	NaN	NaN
NaN	NaN	NaN	NaN	NaN	NaN	NaN	NaN
NaN	NaN	NaN	NaN	NaN	NaN	NaN	NaN
NaN	NaN	NaN	NaN	NaN	NaN	NaN	NaN
NaN	NaN	NaN	NaN	NaN	NaN	NaN	NaN
NaN	NaN	NaN	NaN	NaN	NaN	NaN	NaN
NaN	NaN	NaN	NaN	NaN	NaN	NaN	NaN
NaN	NaN	NaN	NaN	NaN	NaN	NaN	NaN
NaN	NaN	NaN	NaN	NaN	NaN	NaN	NaN
NaN	NaN	NaN	NaN	NaN	NaN	NaN	NaN
NaN	NaN	NaN	NaN	NaN	NaN	NaN	NaN
NaN	NaN	NaN	NaN	NaN	NaN	NaN	NaN
NaN	NaN	NaN	NaN	NaN	NaN	NaN	NaN
NaN	NaN	NaN	NaN	NaN	NaN	NaN	NaN
NaN	NaN	NaN	NaN	NaN	NaN	NaN	NaN
NaN	NaN	NaN	NaN	NaN	NaN	NaN	NaN
NaN	NaN	NaN	NaN	NaN	NaN	NaN	NaN
NaN	NaN	NaN	NaN	NaN	NaN	NaN	NaN
NaN	NaN	NaN	NaN	NaN	NaN	NaN	NaN
NaN	NaN	NaN	NaN	NaN	NaN	NaN	NaN
NaN	NaN	NaN	NaN	NaN	NaN	NaN	NaN
NaN	NaN	NaN	NaN	NaN	NaN	NaN	NaN
NaN	NaN	NaN	NaN	NaN	NaN	NaN	NaN
NaN	NaN	NaN	NaN	NaN	NaN	NaN	NaN
NaN	NaN	NaN	NaN	NaN	NaN	NaN	NaN
NaN	NaN	NaN	NaN	NaN	NaN	NaN	NaN
NaN	NaN	NaN	NaN	NaN	NaN	NaN	NaN
NaN	NaN	NaN	NaN	NaN	NaN	NaN	NaN
NaN	NaN	NaN	NaN	NaN	NaN	NaN	NaN
NaN	NaN	NaN	NaN	NaN	NaN	NaN	NaN
NaN	NaN	NaN	NaN	NaN	NaN	NaN	NaN
NaN	NaN	NaN	NaN	NaN	NaN	NaN	NaN
NaN	NaN	NaN	NaN	NaN	NaN	NaN	NaN
NaN	NaN	NaN	NaN	NaN	NaN	NaN	NaN
NaN	NaN	NaN	NaN	NaN	NaN	NaN	NaN
338.657	338.77	338.814	338.305	338.641	338.855	338.141	338.474	338.686
338.674	338.822	338.88	338.321	338.694	338.932	338.139	338.509	338.745
338.748	338.964	339.045	338.359	338.822	339.119	338.133	338.592	338.885
338.716	338.971	339.066	338.365	338.845	339.151	338.132	338.606	338.909
338.641	338.88	338.97	338.345	338.775	339.049	338.135	338.561	338.833
338.713	338.969	339.06	338.363	338.838	339.141	338.132	338.602	338.902
338.716	339.049	339.161	338.386	338.92	339.261	338.128	338.655	338.992
338.853	339.349	339.504	338.458	339.179	339.642	338.11	338.82	339.277
338.894	339.481	339.655	338.488	339.292	339.809	338.1	338.892	339.401
338.811	339.278	339.418	338.439	339.11	339.542	338.115	338.777	339.202
338.928	339.381	339.52	338.457	339.18	339.645	338.109	338.821	339.278
NaN	NaN	NaN	NaN	NaN	NaN	NaN	NaN
NaN	NaN	NaN	NaN	NaN	NaN	NaN	NaN
NaN	NaN	NaN	NaN	NaN	NaN	NaN	NaN
NaN	NaN	NaN	NaN	NaN	NaN	NaN	NaN
NaN	NaN	NaN	NaN	NaN	NaN	NaN	NaN
NaN	NaN	NaN	NaN	NaN	NaN	NaN	NaN
NaN	NaN	NaN	NaN	NaN	NaN	NaN	NaN
NaN	NaN	NaN	NaN	NaN	NaN	NaN	NaN
NaN	NaN	NaN	NaN	NaN	NaN	NaN	NaN
NaN	NaN	NaN	NaN	NaN	NaN	NaN	NaN
NaN	NaN	NaN	NaN	NaN	NaN	NaN	NaN
NaN	NaN	NaN	NaN	NaN	NaN	NaN	NaN
NaN	NaN	NaN	NaN	NaN	NaN	NaN	NaN
338.62	338.794	338.851	338.315	338.674	338.903	338.14	338.496	338.723
338.603	338.83	338.903	338.328	338.719	338.968	338.138	338.525	338.772
338.669	339	339.102	338.373	338.873	339.193	338.13	338.625	338.941
338.665	339.035	339.152	338.386	338.916	339.255	338.128	338.652	338.988
338.584	338.917	339.025	338.359	338.823	339.119	338.133	338.592	338.886
338.671	339.035	339.144	338.382	338.906	339.241	338.128	338.646	338.977
338.679	339.115	339.245	338.405	338.986	339.359	338.123	338.698	339.065
338.763	339.371	339.541	338.467	339.212	339.69	338.107	338.841	339.313
338.738	339.421	339.602	338.479	339.259	339.76	338.103	338.871	339.365
338.758	339.285	339.428	338.441	339.12	339.555	338.114	338.783	339.212
338.823	339.316	339.451	338.444	339.131	339.572	338.113	338.79	339.224
NaN	NaN	NaN	NaN	NaN	NaN	NaN	NaN
NaN	NaN	NaN	NaN	NaN	NaN	NaN	NaN
NaN	NaN	NaN	NaN	NaN	NaN	NaN	NaN
NaN	NaN	NaN	NaN	NaN	NaN	NaN	NaN
NaN	NaN	NaN	NaN	NaN	NaN	NaN	NaN
NaN	NaN	NaN	NaN	NaN	NaN	NaN	NaN
NaN	NaN	NaN	NaN	NaN	NaN	NaN	NaN
NaN	NaN	NaN	NaN	NaN	NaN	NaN	NaN
NaN	NaN	NaN	NaN	NaN	NaN	NaN	NaN
NaN	NaN	NaN	NaN	NaN	NaN	NaN	NaN
NaN	NaN	NaN	NaN	NaN	NaN	NaN	NaN
NaN	NaN	NaN	NaN	NaN	NaN	NaN	NaN
NaN	NaN	NaN	NaN	NaN	NaN	NaN	NaN
338.586	338.738	338.784	338.299	338.621	338.826	338.142	338.461	338.664
338.584	338.779	338.837	338.312	338.665	338.89	338.14	338.49	338.712
338.667	338.936	339.02	338.354	338.807	339.096	338.134	338.582	338.868
338.627	338.921	339.016	338.355	338.81	339.1	338.134	338.584	338.871
338.553	338.816	338.903	338.331	338.727	338.979	338.137	338.53	338.78
338.604	338.888	338.975	338.345	338.777	339.053	338.135	338.563	338.835
338.59	338.934	339.039	338.361	338.83	339.13	338.133	338.597	338.894
338.688	339.142	339.278	338.413	339.013	339.398	338.122	338.715	339.094
338.687	339.168	339.31	338.42	339.038	339.434	338.12	338.73	339.121
338.619	338.991	339.099	338.373	338.874	339.194	338.13	338.625	338.942
338.68	339.028	339.129	338.378	338.891	339.22	338.129	338.636	338.961
NaN	NaN	NaN	NaN	NaN	NaN	NaN	NaN
NaN	NaN	NaN	NaN	NaN	NaN	NaN	NaN
NaN	NaN	NaN	NaN	NaN	NaN	NaN	NaN
NaN	NaN	NaN	NaN	NaN	NaN	NaN	NaN
NaN	NaN	NaN	NaN	NaN	NaN	NaN	NaN
NaN	NaN	NaN	NaN	NaN	NaN	NaN	NaN
NaN	NaN	NaN	NaN	NaN	NaN	NaN	NaN
NaN	NaN	NaN	NaN	NaN	NaN	NaN	NaN
NaN	NaN	NaN	NaN	NaN	NaN	NaN	NaN
NaN	NaN	NaN	NaN	NaN	NaN	NaN	NaN
NaN	NaN	NaN	NaN	NaN	NaN	NaN	NaN
NaN	NaN	NaN	NaN	NaN	NaN	NaN	NaN
NaN	NaN	NaN	NaN	NaN	NaN	NaN	NaN
338.556	338.68	338.722	338.29	338.578	338.761	338.149	338.435	338.617
338.564	338.728	338.779	338.299	338.621	338.826	338.142	338.461	338.665
338.637	338.873	338.951	338.339	338.755	339.02	338.136	338.548	338.811
338.609	338.873	338.961	338.343	338.769	339.04	338.136	338.557	338.826
338.522	338.768	338.85	338.319	338.687	338.922	338.139	338.504	338.737
338.581	338.848	338.932	338.336	338.745	339.006	338.137	338.542	338.8
338.605	338.907	339.004	338.353	338.802	339.09	338.134	338.579	338.863
338.628	339.023	339.145	338.385	338.913	339.251	338.128	338.651	338.985
338.642	339.049	339.175	338.391	338.936	339.285	338.127	338.665	339.01
338.593	338.909	339.005	338.353	338.803	339.09	338.134	338.579	338.863
338.596	338.9	338.991	338.349	338.79	339.072	338.135	338.571	338.85
NaN	NaN	NaN	NaN	NaN	NaN	NaN	NaN
NaN	NaN	NaN	NaN	NaN	NaN	NaN	NaN
NaN	NaN	NaN	NaN	NaN	NaN	NaN	NaN
NaN	NaN	NaN	NaN	NaN	NaN	NaN	NaN
NaN	NaN	NaN	NaN	NaN	NaN	NaN	NaN
NaN	NaN	NaN	NaN	NaN	NaN	NaN	NaN
NaN	NaN	NaN	NaN	NaN	NaN	NaN	NaN
NaN	NaN	NaN	NaN	NaN	NaN	NaN	NaN
NaN	NaN	NaN	NaN	NaN	NaN	NaN	NaN
NaN	NaN	NaN	NaN	NaN	NaN	NaN	NaN
NaN	NaN	NaN	NaN	NaN	NaN	NaN	NaN
NaN	NaN	NaN	NaN	NaN	NaN	NaN	NaN
NaN	NaN	NaN	NaN	NaN	NaN	NaN	NaN
339.448	339.571	339.613	339.213	339.482	339.652	339.082	339.348	339.518
338.504	338.642	338.686	338.278	338.552	338.726	338.144	338.416	338.589
338.51	338.702	338.76	338.296	338.612	338.812	338.142	338.455	338.654
338.47	338.684	338.749	338.295	338.608	338.807	338.142	338.452	338.65
338.443	338.635	338.695	338.283	338.567	338.748	338.144	338.426	338.605
338.475	338.686	338.743	338.292	338.599	338.795	338.142	338.447	338.641
338.464	338.715	338.786	338.304	338.636	338.848	338.141	338.471	338.681
338.485	338.818	338.911	338.333	338.735	338.992	338.137	338.536	338.79
338.542	338.883	338.981	338.348	338.787	339.066	338.135	338.569	338.846
338.53	338.803	338.876	338.323	338.701	338.942	338.139	338.513	338.752
338.536	338.796	338.864	338.319	338.69	338.926	338.139	338.506	338.74
NaN	NaN	NaN	NaN	NaN	NaN	NaN	NaN
NaN	NaN	NaN	NaN	NaN	NaN	NaN	NaN
NaN	NaN	NaN	NaN	NaN	NaN	NaN	NaN
NaN	NaN	NaN	NaN	NaN	NaN	NaN	NaN
NaN	NaN	NaN	NaN	NaN	NaN	NaN	NaN
NaN	NaN	NaN	NaN	NaN	NaN	NaN	NaN
NaN	NaN	NaN	NaN	NaN	NaN	NaN	NaN
NaN	NaN	NaN	NaN	NaN	NaN	NaN	NaN
NaN	NaN	NaN	NaN	NaN	NaN	NaN	NaN
NaN	NaN	NaN	NaN	NaN	NaN	NaN	NaN
NaN	NaN	NaN	NaN	NaN	NaN	NaN	NaN
NaN	NaN	NaN	NaN	NaN	NaN	NaN	NaN
NaN	NaN	NaN	NaN	NaN	NaN	NaN	NaN
NaN	NaN	NaN	NaN	NaN	NaN	NaN	NaN
NaN	NaN	NaN	NaN	NaN	NaN	NaN	NaN
NaN	NaN	NaN	NaN	NaN	NaN	NaN	NaN
NaN	NaN	NaN	NaN	NaN	NaN	NaN	NaN
NaN	NaN	NaN	NaN	NaN	NaN	NaN	NaN
NaN	NaN	NaN	NaN	NaN	NaN	NaN	NaN
NaN	NaN	NaN	NaN	NaN	NaN	NaN	NaN
NaN	NaN	NaN	NaN	NaN	NaN	NaN	NaN
NaN	NaN	NaN	NaN	NaN	NaN	NaN	NaN
NaN	NaN	NaN	NaN	NaN	NaN	NaN	NaN
NaN	NaN	NaN	NaN	NaN	NaN	NaN	NaN
NaN	NaN	NaN	NaN	NaN	NaN	NaN	NaN
NaN	NaN	NaN	NaN	NaN	NaN	NaN	NaN
NaN	NaN	NaN	NaN	NaN	NaN	NaN	NaN
NaN	NaN	NaN	NaN	NaN	NaN	NaN	NaN
NaN	NaN	NaN	NaN	NaN	NaN	NaN	NaN
NaN	NaN	NaN	NaN	NaN	NaN	NaN	NaN
NaN	NaN	NaN	NaN	NaN	NaN	NaN	NaN
NaN	NaN	NaN	NaN	NaN	NaN	NaN	NaN
NaN	NaN	NaN	NaN	NaN	NaN	NaN	NaN
NaN	NaN	NaN	NaN	NaN	NaN	NaN	NaN
NaN	NaN	NaN	NaN	NaN	NaN	NaN	NaN
NaN	NaN	NaN	NaN	NaN	NaN	NaN	NaN
NaN	NaN	NaN	NaN	NaN	NaN	NaN	NaN
NaN	NaN	NaN	NaN	NaN	NaN	NaN	NaN
NaN	NaN	NaN	NaN	NaN	NaN	NaN	NaN
NaN	NaN	NaN	NaN	NaN	NaN	NaN	NaN
NaN	NaN	NaN	NaN	NaN	NaN	NaN	NaN
NaN	NaN	NaN	NaN	NaN	NaN	NaN	NaN
NaN	NaN	NaN	NaN	NaN	NaN	NaN	NaN
NaN	NaN	NaN	NaN	NaN	NaN	NaN	NaN
NaN	NaN	NaN	NaN	NaN	NaN	NaN	NaN
NaN	NaN	NaN	NaN	NaN	NaN	NaN	NaN
NaN	NaN	NaN	NaN	NaN	NaN	NaN	NaN
NaN	NaN	NaN	NaN	NaN	NaN	NaN	NaN
NaN	NaN	NaN	NaN	NaN	NaN	NaN	NaN
NaN	NaN	NaN	NaN	NaN	NaN	NaN	NaN
NaN	NaN	NaN	NaN	NaN	NaN	NaN	NaN
NaN	NaN	NaN	NaN	NaN	NaN	NaN	NaN
NaN	NaN	NaN	NaN	NaN	NaN	NaN	NaN
NaN	NaN	NaN	NaN	NaN	NaN	NaN	NaN
NaN	NaN	NaN	NaN	NaN	NaN	NaN	NaN
NaN	NaN	NaN	NaN	NaN	NaN	NaN	NaN
NaN	NaN	NaN	NaN	NaN	NaN	NaN	NaN
291.619	291.091	291.608	291.619	291.619	292.159	291.619	291.619	291.619
292.812	292.624	292.81	292.812	292.812	293	292.812	292.812	292.812
293.831	293.697	293.831	293.831	293.831	293.966	293.831	293.831	293.831
294.679	294.568	294.679	294.679	294.679	294.79	294.679	294.679	294.679
346.246	346.329	346.368	346.017	346.253	346.403	345.901	346.136	346.285
343.878	343.973	344.013	343.668	343.901	344.049	343.554	343.785	343.932
340.36	340.467	340.508	340.147	340.39	340.545	340.027	340.269	340.423
338.606	338.72	338.76	338.412	338.648	338.797	338.297	338.531	338.679
338.922	339.033	339.074	338.748	338.969	339.11	338.639	338.859	338.999
339.104	339.226	339.268	338.923	339.157	339.306	338.808	339.041	339.189
338.44	338.598	338.646	338.27	338.526	338.688	338.145	338.399	338.56
338.479	338.71	338.782	338.303	338.634	338.845	338.141	338.47	338.679
338.474	338.734	338.814	338.311	338.661	338.884	338.14	338.487	338.708
338.434	338.644	338.705	338.285	338.574	338.758	338.143	338.43	338.613
338.453	338.659	338.718	338.287	338.582	338.77	338.143	338.436	338.622
NaN	NaN	NaN	NaN	NaN	NaN	NaN	NaN
NaN	NaN	NaN	NaN	NaN	NaN	NaN	NaN
NaN	NaN	NaN	NaN	NaN	NaN	NaN	NaN
NaN	NaN	NaN	NaN	NaN	NaN	NaN	NaN
NaN	NaN	NaN	NaN	NaN	NaN	NaN	NaN
NaN	NaN	NaN	NaN	NaN	NaN	NaN	NaN
NaN	NaN	NaN	NaN	NaN	NaN	NaN	NaN
NaN	NaN	NaN	NaN	NaN	NaN	NaN	NaN
NaN	NaN	NaN	NaN	NaN	NaN	NaN	NaN
NaN	NaN	NaN	NaN	NaN	NaN	NaN	NaN
NaN	NaN	NaN	NaN	NaN	NaN	NaN	NaN
291.926	291.611	291.922	291.926	291.926	292.246	291.926	291.926	291.926
293.662	293.522	293.661	293.662	293.662	293.803	293.662	293.662	293.662
345.2	345.319	345.363	345.014	345.251	345.402	344.898	345.133	345.283
342.796	342.923	342.966	342.632	342.86	343.005	342.52	342.747	342.891
339.213	339.352	339.395	339.051	339.285	339.434	338.936	339.169	339.317
338.387	338.537	338.582	338.256	338.48	338.622	338.146	338.368	338.51
338.292	338.427	338.469	338.171	338.377	338.507	338.07	338.274	338.404
338.676	338.83	338.874	338.542	338.77	338.914	338.431	338.657	338.8
338.388	338.576	338.626	338.266	338.514	338.671	338.145	338.391	338.547
338.406	338.665	338.739	338.295	338.606	338.803	338.142	338.451	338.647
338.366	338.657	338.735	338.294	338.605	338.802	338.142	338.45	338.646
338.394	338.62	338.674	338.277	338.549	338.722	338.144	338.414	338.586
338.425	338.64	338.69	338.28	338.558	338.736	338.144	338.42	338.596
NaN	NaN	NaN	NaN	NaN	NaN	NaN	NaN
NaN	NaN	NaN	NaN	NaN	NaN	NaN	NaN
NaN	NaN	NaN	NaN	NaN	NaN	NaN	NaN
NaN	NaN	NaN	NaN	NaN	NaN	NaN	NaN
NaN	NaN	NaN	NaN	NaN	NaN	NaN	NaN
NaN	NaN	NaN	NaN	NaN	NaN	NaN	NaN
NaN	NaN	NaN	NaN	NaN	NaN	NaN	NaN
NaN	NaN	NaN	NaN	NaN	NaN	NaN	NaN
291.777	291.422	291.772	291.777	291.777	292.137	291.777	291.777	291.777
292.981	292.806	292.98	292.981	292.981	293.157	292.981	292.981	292.981
294.163	294.04	294.163	294.163	294.163	294.287	294.163	294.163	294.163
295.137	295.035	295.137	295.137	295.137	295.24	295.137	295.137	295.137
296.026	295.936	296.025	296.026	296.026	296.116	296.026	296.026	296.026
346.206	346.327	346.371	346.01	346.255	346.411	345.889	346.133	346.288
343.936	344.064	344.108	343.762	343.998	344.148	343.646	343.881	344.03
339.724	339.866	339.91	339.55	339.794	339.949	339.431	339.673	339.827
338.422	338.581	338.627	338.266	338.512	338.668	338.145	338.39	338.545
338.381	338.528	338.572	338.254	338.472	338.611	338.147	338.364	338.502
338.701	338.862	338.907	338.562	338.797	338.947	338.447	338.68	338.829
338.405	338.602	338.653	338.272	338.533	338.699	338.145	338.404	338.568
338.429	338.684	338.755	338.297	338.615	338.817	338.142	338.457	338.658
338.417	338.682	338.754	338.297	338.615	338.817	338.142	338.457	338.658
338.413	338.611	338.66	338.273	338.537	338.704	338.144	338.406	338.572
338.421	338.613	338.66	338.275	338.536	338.703	338.147	338.406	338.571
NaN	NaN	NaN	NaN	NaN	NaN	NaN	NaN
NaN	NaN	NaN	NaN	NaN	NaN	NaN	NaN
NaN	NaN	NaN	NaN	NaN	NaN	NaN	NaN
NaN	NaN	NaN	NaN	NaN	NaN	NaN	NaN
NaN	NaN	NaN	NaN	NaN	NaN	NaN	NaN
NaN	NaN	NaN	NaN	NaN	NaN	NaN	NaN
NaN	NaN	NaN	NaN	NaN	NaN	NaN	NaN
NaN	NaN	NaN	NaN	NaN	NaN	NaN	NaN
NaN	NaN	NaN	NaN	NaN	NaN	NaN	NaN
NaN	NaN	NaN	NaN	NaN	NaN	NaN	NaN
291.821	290.618	291.762	291.821	291.821	293.082	291.821	291.821	291.821
292.545	292.334	292.544	292.545	292.545	292.758	292.545	292.545	292.545
293.814	293.679	293.813	293.814	293.814	293.949	293.814	293.814	293.814
345.345	345.469	345.513	345.154	345.398	345.553	345.034	345.277	345.431
343.166	343.296	343.34	342.992	343.229	343.379	342.876	343.111	343.261
339.52	339.673	339.717	339.369	339.606	339.757	339.253	339.488	339.638
338.392	338.557	338.603	338.261	338.495	338.644	338.146	338.378	338.526
338.445	338.593	338.636	338.324	338.539	338.675	338.219	338.432	338.568
338.988	339.155	339.201	338.852	339.09	339.241	338.735	338.971	339.122
338.386	338.592	338.643	338.27	338.525	338.688	338.145	338.398	338.56
338.397	338.691	338.767	338.301	338.626	338.833	338.142	338.464	338.67
338.423	338.729	338.81	338.311	338.659	338.88	338.14	338.486	338.705
338.423	338.653	338.708	338.284	338.573	338.756	338.143	338.43	338.612
338.434	338.656	338.706	338.283	338.57	338.752	338.143	338.428	338.608
NaN	NaN	NaN	NaN	NaN	NaN	NaN	NaN
NaN	NaN	NaN	NaN	NaN	NaN	NaN	NaN
NaN	NaN	NaN	NaN	NaN	NaN	NaN	NaN
NaN	NaN	NaN	NaN	NaN	NaN	NaN	NaN
NaN	NaN	NaN	NaN	NaN	NaN	NaN	NaN
NaN	NaN	NaN	NaN	NaN	NaN	NaN	NaN
NaN	NaN	NaN	NaN	NaN	NaN	NaN	NaN
NaN	NaN	NaN	NaN	NaN	NaN	NaN	NaN
NaN	NaN	NaN	NaN	NaN	NaN	NaN	NaN
NaN	NaN	NaN	NaN	NaN	NaN	NaN	NaN
NaN	NaN	NaN	NaN	NaN	NaN	NaN	NaN
NaN	NaN	NaN	NaN	NaN	NaN	NaN	NaN
291.873	291.54	291.869	291.873	291.873	292.211	291.873	291.873	291.873
344.453	344.584	344.629	344.258	344.509	344.669	344.135	344.385	344.543
342.494	342.63	342.674	342.315	342.559	342.714	342.195	342.437	342.592
339.361	339.511	339.555	339.19	339.438	339.595	339.068	339.315	339.471
338.313	338.462	338.506	338.166	338.398	338.545	338.052	338.283	338.429
339.666	339.802	339.845	339.537	339.749	339.883	339.433	339.644	339.777
340.511	340.663	340.708	340.363	340.599	340.748	340.248	340.482	340.63
338.38	338.551	338.597	338.259	338.491	338.638	338.146	338.376	338.522
338.412	338.659	338.727	338.291	338.594	338.786	338.143	338.443	338.635
338.413	338.689	338.765	338.3	338.625	338.832	338.142	338.464	338.669
338.393	338.614	338.668	338.276	338.544	338.715	338.144	338.411	338.581
338.431	338.648	338.699	338.282	338.565	338.745	338.144	338.424	338.603
NaN	NaN	NaN	NaN	NaN	NaN	NaN	NaN
NaN	NaN	NaN	NaN	NaN	NaN	NaN	NaN
NaN	NaN	NaN	NaN	NaN	NaN	NaN	NaN
NaN	NaN	NaN	NaN	NaN	NaN	NaN	NaN
NaN	NaN	NaN	NaN	NaN	NaN	NaN	NaN
NaN	NaN	NaN	NaN	NaN	NaN	NaN	NaN
NaN	NaN	NaN	NaN	NaN	NaN	NaN	NaN
NaN	NaN	NaN	NaN	NaN	NaN	NaN	NaN
NaN	NaN	NaN	NaN	NaN	NaN	NaN	NaN
NaN	NaN	NaN	NaN	NaN	NaN	NaN	NaN
NaN	NaN	NaN	NaN	NaN	NaN	NaN	NaN
NaN	NaN	NaN	NaN	NaN	NaN	NaN	NaN
NaN	NaN	NaN	NaN	NaN	NaN	NaN	NaN
NaN	NaN	NaN	NaN	NaN	NaN	NaN	NaN
NaN	NaN	NaN	NaN	NaN	NaN	NaN	NaN
NaN	NaN	NaN	NaN	NaN	NaN	NaN	NaN
NaN	NaN	NaN	NaN	NaN	NaN	NaN	NaN
NaN	NaN	NaN	NaN	NaN	NaN	NaN	NaN
NaN	NaN	NaN	NaN	NaN	NaN	NaN	NaN
NaN	NaN	NaN	NaN	NaN	NaN	NaN	NaN
NaN	NaN	NaN	NaN	NaN	NaN	NaN	NaN
NaN	NaN	NaN	NaN	NaN	NaN	NaN	NaN
NaN	NaN	NaN	NaN	NaN	NaN	NaN	NaN
NaN	NaN	NaN	NaN	NaN	NaN	NaN	NaN
NaN	NaN	NaN	NaN	NaN	NaN	NaN	NaN
NaN	NaN	NaN	NaN	NaN	NaN	NaN	NaN
NaN	NaN	NaN	NaN	NaN	NaN	NaN	NaN
NaN	NaN	NaN	NaN	NaN	NaN	NaN	NaN
NaN	NaN	NaN	NaN	NaN	NaN	NaN	NaN
NaN	NaN	NaN	NaN	NaN	NaN	NaN	NaN
NaN	NaN	NaN	NaN	NaN	NaN	NaN	NaN
NaN	NaN	NaN	NaN	NaN	NaN	NaN	NaN
NaN	NaN	NaN	NaN	NaN	NaN	NaN	NaN
NaN	NaN	NaN	NaN	NaN	NaN	NaN	NaN
NaN	NaN	NaN	NaN	NaN	NaN	NaN	NaN
NaN	NaN	NaN	NaN	NaN	NaN	NaN	NaN
NaN	NaN	NaN	NaN	NaN	NaN	NaN	NaN
NaN	NaN	NaN	NaN	NaN	NaN	NaN	NaN
NaN	NaN	NaN	NaN	NaN	NaN	NaN	NaN
NaN	NaN	NaN	NaN	NaN	NaN	NaN	NaN
NaN	NaN	NaN	NaN	NaN	NaN	NaN	NaN
NaN	NaN	NaN	NaN	NaN	NaN	NaN	NaN
NaN	NaN	NaN	NaN	NaN	NaN	NaN	NaN
NaN	NaN	NaN	NaN	NaN	NaN	NaN	NaN
NaN	NaN	NaN	NaN	NaN	NaN	NaN	NaN
NaN	NaN	NaN	NaN	NaN	NaN	NaN	NaN
NaN	NaN	NaN	NaN	NaN	NaN	NaN	NaN
NaN	NaN	NaN	NaN	NaN	NaN	NaN	NaN
NaN	NaN	NaN	NaN	NaN	NaN	NaN	NaN
NaN	NaN	NaN	NaN	NaN	NaN	NaN	NaN
NaN	NaN	NaN	NaN	NaN	NaN	NaN	NaN
NaN	NaN	NaN	NaN	NaN	NaN	NaN	NaN
NaN	NaN	NaN	NaN	NaN	NaN	NaN	NaN
NaN	NaN	NaN	NaN	NaN	NaN	NaN	NaN
304.653	304.599	304.653	304.653	304.653	304.707	304.653	304.653	304.653
304.785	304.731	304.785	304.785	304.785	304.838	304.785	304.785	304.785
299.544	304.87	304.923	303.578	303.578	304.976	303.578	303.578	303.578
303.149	305.017	305.068	304.588	304.588	305.12	304.588	304.588	304.588
303.906	305.113	305.163	304.849	304.849	305.215	304.849	304.849	304.849
304.328	305.211	305.261	305.028	305.028	305.311	305.028	305.028	305.028
304.528	305.215	305.263	305.08	305.08	305.312	305.08	305.08	305.08
352.484	352.559	352.598	352.308	352.507	352.633	352.21	352.408	352.534
350.184	350.259	350.298	350.014	350.209	350.332	349.918	350.112	350.235
346.79	346.867	346.904	346.618	346.814	346.938	346.522	346.717	346.84
345.297	345.377	345.415	345.144	345.33	345.449	345.052	345.238	345.356
346.047	346.127	346.165	345.91	346.086	346.198	345.823	345.999	346.11
346.399	346.491	346.531	346.257	346.447	346.567	346.164	346.353	346.472
344.077	344.176	344.217	343.949	344.135	344.253	343.857	344.042	344.16
340.853	340.969	341.01	340.735	340.926	341.047	340.641	340.831	340.951
339.898	340.024	340.066	339.788	339.981	340.103	339.694	339.885	340.007
342.737	342.858	342.901	342.623	342.816	342.939	342.528	342.72	342.842
342.857	342.985	343.028	342.742	342.941	343.067	342.644	342.842	342.967
NaN	NaN	NaN	NaN	NaN	NaN	NaN	NaN
NaN	NaN	NaN	NaN	NaN	NaN	NaN	NaN
NaN	NaN	NaN	NaN	NaN	NaN	NaN	NaN
NaN	NaN	NaN	NaN	NaN	NaN	NaN	NaN
NaN	NaN	NaN	NaN	NaN	NaN	NaN	NaN
NaN	NaN	NaN	NaN	NaN	NaN	NaN	NaN
NaN	NaN	NaN	NaN	NaN	NaN	NaN	NaN
NaN	NaN	NaN	NaN	NaN	NaN	NaN	NaN
NaN	NaN	NaN	NaN	NaN	NaN	NaN	NaN
NaN	NaN	NaN	NaN	NaN	NaN	NaN	NaN
291.789	290.645	291.736	291.789	291.789	292.986	291.789	291.789	291.789
291.658	291.251	291.651	291.658	291.658	292.071	291.658	291.658	291.658
292.094	291.817	292.091	292.094	292.094	292.373	292.094	292.094	292.094
345.34	345.44	345.481	345.2	345.395	345.518	345.105	345.298	345.421
342.991	343.1	343.142	342.866	343.058	343.179	342.772	342.963	343.083
339.437	339.565	339.608	339.324	339.521	339.645	339.228	339.423	339.547
338.335	338.474	338.518	338.242	338.434	338.556	338.147	338.338	338.46
338.845	338.973	339.015	338.765	338.941	339.052	338.679	338.854	338.964
339.346	339.486	339.53	339.26	339.449	339.568	339.168	339.355	339.474
338.321	338.489	338.537	338.246	338.449	338.578	338.147	338.349	338.477
338.312	338.561	338.633	338.271	338.529	338.694	338.145	338.401	338.564
338.305	338.578	338.656	338.277	338.549	338.722	338.144	338.414	338.586
338.318	338.524	338.581	338.257	338.485	338.629	338.146	338.372	338.515
338.324	338.531	338.585	338.258	338.487	338.632	338.146	338.373	338.518
NaN	NaN	NaN	NaN	NaN	NaN	NaN	NaN
NaN	NaN	NaN	NaN	NaN	NaN	NaN	NaN
NaN	NaN	NaN	NaN	NaN	NaN	NaN	NaN
NaN	NaN	NaN	NaN	NaN	NaN	NaN	NaN
NaN	NaN	NaN	NaN	NaN	NaN	NaN	NaN
NaN	NaN	NaN	NaN	NaN	NaN	NaN	NaN
NaN	NaN	NaN	NaN	NaN	NaN	NaN	NaN
NaN	NaN	NaN	NaN	NaN	NaN	NaN	NaN
NaN	NaN	NaN	NaN	NaN	NaN	NaN	NaN
NaN	NaN	NaN	NaN	NaN	NaN	NaN	NaN
NaN	NaN	NaN	NaN	NaN	NaN	NaN	NaN
NaN	NaN	NaN	NaN	NaN	NaN	NaN	NaN
NaN	NaN	NaN	NaN	NaN	NaN	NaN	NaN
339.988	340.121	340.164	339.878	340.076	340.202	339.781	339.978	340.103
338.342	338.494	338.539	338.246	338.45	338.579	338.147	338.349	338.477
338.336	338.571	338.64	338.272	338.533	338.699	338.145	338.404	338.568
338.295	338.573	338.654	338.277	338.549	338.722	338.144	338.414	338.586
338.288	338.535	338.609	338.267	338.514	338.672	338.145	338.391	338.548
338.291	338.56	338.633	338.272	338.531	338.696	338.145	338.402	338.566
338.267	338.618	338.713	338.292	338.599	338.793	338.142	338.446	338.64
338.237	338.76	338.896	338.337	338.747	339.009	338.137	338.543	338.803
338.215	338.797	338.944	338.348	338.786	339.066	338.135	338.569	338.845
338.291	338.7	338.808	338.314	338.672	338.899	338.14	338.494	338.72
338.31	338.713	338.819	338.316	338.677	338.908	338.14	338.498	338.726
NaN	NaN	NaN	NaN	NaN	NaN	NaN	NaN
NaN	NaN	NaN	NaN	NaN	NaN	NaN	NaN
NaN	NaN	NaN	NaN	NaN	NaN	NaN	NaN
NaN	NaN	NaN	NaN	NaN	NaN	NaN	NaN
NaN	NaN	NaN	NaN	NaN	NaN	NaN	NaN
NaN	NaN	NaN	NaN	NaN	NaN	NaN	NaN
NaN	NaN	NaN	NaN	NaN	NaN	NaN	NaN
NaN	NaN	NaN	NaN	NaN	NaN	NaN	NaN
NaN	NaN	NaN	NaN	NaN	NaN	NaN	NaN
NaN	NaN	NaN	NaN	NaN	NaN	NaN	NaN
NaN	NaN	NaN	NaN	NaN	NaN	NaN	NaN
NaN	NaN	NaN	NaN	NaN	NaN	NaN	NaN
NaN	NaN	NaN	NaN	NaN	NaN	NaN	NaN
338.391	338.609	338.675	338.279	338.556	338.732	338.144	338.418	338.593
338.378	338.652	338.736	338.295	338.608	338.808	338.142	338.453	338.65
338.372	338.78	338.901	338.335	338.742	339.002	338.137	338.54	338.797
338.313	338.775	338.91	338.34	338.756	339.022	338.136	338.549	338.813
338.282	338.679	338.798	338.314	338.67	338.897	338.14	338.493	338.718
338.313	338.737	338.856	338.326	338.71	338.955	338.138	338.519	338.762
338.275	338.818	338.966	338.353	338.802	339.089	338.134	338.579	338.863
338.205	339.046	339.253	338.418	339.032	339.424	338.12	338.727	339.115
338.193	339.12	339.343	338.438	339.102	339.528	338.115	338.772	339.192
338.312	338.921	339.082	338.378	338.89	339.217	338.129	338.635	338.959
338.343	338.938	339.094	338.379	338.895	339.225	338.129	338.639	338.965
NaN	NaN	NaN	NaN	NaN	NaN	NaN	NaN
NaN	NaN	NaN	NaN	NaN	NaN	NaN	NaN
NaN	NaN	NaN	NaN	NaN	NaN	NaN	NaN
NaN	NaN	NaN	NaN	NaN	NaN	NaN	NaN
NaN	NaN	NaN	NaN	NaN	NaN	NaN	NaN
NaN	NaN	NaN	NaN	NaN	NaN	NaN	NaN
NaN	NaN	NaN	NaN	NaN	NaN	NaN	NaN
NaN	NaN	NaN	NaN	NaN	NaN	NaN	NaN
NaN	NaN	NaN	NaN	NaN	NaN	NaN	NaN
NaN	NaN	NaN	NaN	NaN	NaN	NaN	NaN
NaN	NaN	NaN	NaN	NaN	NaN	NaN	NaN
NaN	NaN	NaN	NaN	NaN	NaN	NaN	NaN
NaN	NaN	NaN	NaN	NaN	NaN	NaN	NaN
338.455	338.775	338.877	338.328	338.717	338.965	338.138	338.523	338.769
338.441	338.837	338.963	338.349	338.788	339.069	338.135	338.57	338.848
338.445	339.048	339.225	338.408	338.997	339.374	338.123	338.704	339.077
338.36	339.021	339.215	338.409	338.998	339.376	338.123	338.705	339.078
338.31	338.848	339.015	338.366	338.845	339.152	338.132	338.607	338.91
338.353	338.938	339.105	338.383	338.908	339.244	338.128	338.647	338.979
338.294	339.06	339.267	338.42	339.041	339.438	338.12	338.732	339.125
338.152	339.452	339.749	338.521	339.419	339.996	338.088	338.972	339.541
338.126	339.595	339.918	338.553	339.547	340.189	338.074	339.052	339.683
338.36	339.246	339.474	338.461	339.195	339.666	338.108	338.831	339.295
338.419	339.266	339.485	338.461	339.197	339.67	338.108	338.832	339.297
NaN	NaN	NaN	NaN	NaN	NaN	NaN	NaN
NaN	NaN	NaN	NaN	NaN	NaN	NaN	NaN
NaN	NaN	NaN	NaN	NaN	NaN	NaN	NaN
NaN	NaN	NaN	NaN	NaN	NaN	NaN	NaN
NaN	NaN	NaN	NaN	NaN	NaN	NaN	NaN
NaN	NaN	NaN	NaN	NaN	NaN	NaN	NaN
NaN	NaN	NaN	NaN	NaN	NaN	NaN	NaN
NaN	NaN	NaN	NaN	NaN	NaN	NaN	NaN
NaN	NaN	NaN	NaN	NaN	NaN	NaN	NaN
NaN	NaN	NaN	NaN	NaN	NaN	NaN	NaN
NaN	NaN	NaN	NaN	NaN	NaN	NaN	NaN
NaN	NaN	NaN	NaN	NaN	NaN	NaN	NaN
NaN	NaN	NaN	NaN	NaN	NaN	NaN	NaN
NaN	NaN	NaN	NaN	NaN	NaN	NaN	NaN
NaN	NaN	NaN	NaN	NaN	NaN	NaN	NaN
NaN	NaN	NaN	NaN	NaN	NaN	NaN	NaN
NaN	NaN	NaN	NaN	NaN	NaN	NaN	NaN
NaN	NaN	NaN	NaN	NaN	NaN	NaN	NaN
NaN	NaN	NaN	NaN	NaN	NaN	NaN	NaN
NaN	NaN	NaN	NaN	NaN	NaN	NaN	NaN
NaN	NaN	NaN	NaN	NaN	NaN	NaN	NaN
NaN	NaN	NaN	NaN	NaN	NaN	NaN	NaN
NaN	NaN	NaN	NaN	NaN	NaN	NaN	NaN
NaN	NaN	NaN	NaN	NaN	NaN	NaN	NaN
NaN	NaN	NaN	NaN	NaN	NaN	NaN	NaN
NaN	NaN	NaN	NaN	NaN	NaN	NaN	NaN
NaN	NaN	NaN	NaN	NaN	NaN	NaN	NaN
NaN	NaN	NaN	NaN	NaN	NaN	NaN	NaN
NaN	NaN	NaN	NaN	NaN	NaN	NaN	NaN
NaN	NaN	NaN	NaN	NaN	NaN	NaN	NaN
NaN	NaN	NaN	NaN	NaN	NaN	NaN	NaN
NaN	NaN	NaN	NaN	NaN	NaN	NaN	NaN
NaN	NaN	NaN	NaN	NaN	NaN	NaN	NaN
NaN	NaN	NaN	NaN	NaN	NaN	NaN	NaN
NaN	NaN	NaN	NaN	NaN	NaN	NaN	NaN
NaN	NaN	NaN	NaN	NaN	NaN	NaN	NaN
NaN	NaN	NaN	NaN	NaN	NaN	NaN	NaN
NaN	NaN	NaN	NaN	NaN	NaN	NaN	NaN
NaN	NaN	NaN	NaN	NaN	NaN	NaN	NaN
NaN	NaN	NaN	NaN	NaN	NaN	NaN	NaN
NaN	NaN	NaN	NaN	NaN	NaN	NaN	NaN
NaN	NaN	NaN	NaN	NaN	NaN	NaN	NaN
NaN	NaN	NaN	NaN	NaN	NaN	NaN	NaN
NaN	NaN	NaN	NaN	NaN	NaN	NaN	NaN
NaN	NaN	NaN	NaN	NaN	NaN	NaN	NaN
NaN	NaN	NaN	NaN	NaN	NaN	NaN	NaN
NaN	NaN	NaN	NaN	NaN	NaN	NaN	NaN
NaN	NaN	NaN	NaN	NaN	NaN	NaN	NaN
NaN	NaN	NaN	NaN	NaN	NaN	NaN	NaN
NaN	NaN	NaN	NaN	NaN	NaN	NaN	NaN
NaN	NaN	NaN	NaN	NaN	NaN	NaN	NaN
NaN	NaN	NaN	NaN	NaN	NaN	NaN	NaN
NaN	NaN	NaN	NaN	NaN	NaN	NaN	NaN
NaN	NaN	NaN	NaN	NaN	NaN	NaN	NaN
NaN	NaN	NaN	NaN	NaN	NaN	NaN	NaN
NaN	NaN	NaN	NaN	NaN	NaN	NaN	NaN
NaN	NaN	NaN	NaN	NaN	NaN	NaN	NaN
NaN	NaN	NaN	NaN	NaN	NaN	NaN	NaN
NaN	NaN	NaN	NaN	NaN	NaN	NaN	NaN
NaN	NaN	NaN	NaN	NaN	NaN	NaN	NaN
NaN	NaN	NaN	NaN	NaN	NaN	NaN	NaN
344.153	344.232	344.27	343.927	344.158	344.304	343.814	344.043	344.189
341.843	341.932	341.971	341.638	341.863	342.006	341.527	341.751	341.893
338.459	338.571	338.612	338.263	338.499	338.649	338.148	338.382	338.531
338.443	338.582	338.629	338.266	338.514	338.671	338.145	338.391	338.547
338.404	338.531	338.575	338.254	338.474	338.613	338.146	338.365	338.503
338.427	338.564	338.609	338.261	338.498	338.648	338.145	338.38	338.53
338.431	338.615	338.673	338.278	338.551	338.724	338.144	338.415	338.587
338.463	338.735	338.82	338.314	338.669	338.895	338.14	338.492	338.716
338.46	338.766	338.86	338.323	338.7	338.941	338.139	338.513	338.751
338.456	338.682	338.75	338.296	338.61	338.81	338.142	338.454	338.652
338.465	338.689	338.754	338.296	338.611	338.811	338.142	338.454	338.653
NaN	NaN	NaN	NaN	NaN	NaN	NaN	NaN
NaN	NaN	NaN	NaN	NaN	NaN	NaN	NaN
NaN	NaN	NaN	NaN	NaN	NaN	NaN	NaN
NaN	NaN	NaN	NaN	NaN	NaN	NaN	NaN
NaN	NaN	NaN	NaN	NaN	NaN	NaN	NaN
NaN	NaN	NaN	NaN	NaN	NaN	NaN	NaN
NaN	NaN	NaN	NaN	NaN	NaN	NaN	NaN
NaN	NaN	NaN	NaN	NaN	NaN	NaN	NaN
NaN	NaN	NaN	NaN	NaN	NaN	NaN	NaN
NaN	NaN	NaN	NaN	NaN	NaN	NaN	NaN
NaN	NaN	NaN	NaN	NaN	NaN	NaN	NaN
NaN	NaN	NaN	NaN	NaN	NaN	NaN	NaN
NaN	NaN	NaN	NaN	NaN	NaN	NaN	NaN
341.833	341.954	341.997	341.642	341.883	342.036	341.524	341.763	341.915
339.989	340.116	340.159	339.812	340.047	340.197	339.696	339.93	340.079
338.448	338.609	338.656	338.272	338.533	338.698	338.145	338.403	338.568
338.415	338.587	338.64	338.27	338.524	338.686	338.145	338.398	338.559
338.378	338.522	338.567	338.253	338.469	338.607	338.146	338.362	338.498
338.402	338.554	338.599	338.26	338.492	338.639	338.147	338.377	338.523
338.389	338.582	338.638	338.27	338.525	338.687	338.145	338.398	338.559
338.383	338.663	338.744	338.297	338.612	338.813	338.142	338.455	338.655
338.403	338.712	338.801	338.31	338.657	338.878	338.14	338.485	338.704
338.421	338.656	338.72	338.289	338.587	338.776	338.143	338.439	338.627
338.435	338.667	338.728	338.29	338.591	338.782	338.143	338.441	338.631
NaN	NaN	NaN	NaN	NaN	NaN	NaN	NaN
NaN	NaN	NaN	NaN	NaN	NaN	NaN	NaN
NaN	NaN	NaN	NaN	NaN	NaN	NaN	NaN
NaN	NaN	NaN	NaN	NaN	NaN	NaN	NaN
NaN	NaN	NaN	NaN	NaN	NaN	NaN	NaN
NaN	NaN	NaN	NaN	NaN	NaN	NaN	NaN
NaN	NaN	NaN	NaN	NaN	NaN	NaN	NaN
NaN	NaN	NaN	NaN	NaN	NaN	NaN	NaN
NaN	NaN	NaN	NaN	NaN	NaN	NaN	NaN
NaN	NaN	NaN	NaN	NaN	NaN	NaN	NaN
NaN	NaN	NaN	NaN	NaN	NaN	NaN	NaN
NaN	NaN	NaN	NaN	NaN	NaN	NaN	NaN
NaN	NaN	NaN	NaN	NaN	NaN	NaN	NaN
340.89	341.015	341.058	340.703	340.944	341.097	340.585	340.824	340.976
338.91	339.042	339.085	338.736	338.973	339.123	338.62	338.855	339.004
338.455	338.637	338.692	338.281	338.563	338.741	338.144	338.423	338.6
338.419	338.61	338.669	338.277	338.549	338.721	338.144	338.414	338.585
338.384	338.544	338.594	338.26	338.491	338.639	338.146	338.376	338.523
338.41	338.575	338.622	338.265	338.509	338.665	338.145	338.388	338.542
338.387	338.603	338.668	338.278	338.551	338.724	338.144	338.415	338.587
338.395	338.719	338.815	338.314	338.67	338.896	338.14	338.493	338.718
338.377	338.756	338.863	338.326	338.71	338.954	338.138	338.519	338.761
338.425	338.708	338.789	338.306	338.643	338.859	338.141	338.476	338.689
338.44	338.721	338.798	338.307	338.649	338.866	338.141	338.479	338.695
NaN	NaN	NaN	NaN	NaN	NaN	NaN	NaN
NaN	NaN	NaN	NaN	NaN	NaN	NaN	NaN
NaN	NaN	NaN	NaN	NaN	NaN	NaN	NaN
NaN	NaN	NaN	NaN	NaN	NaN	NaN	NaN
NaN	NaN	NaN	NaN	NaN	NaN	NaN	NaN
NaN	NaN	NaN	NaN	NaN	NaN	NaN	NaN
NaN	NaN	NaN	NaN	NaN	NaN	NaN	NaN
NaN	NaN	NaN	NaN	NaN	NaN	NaN	NaN
NaN	NaN	NaN	NaN	NaN	NaN	NaN	NaN
NaN	NaN	NaN	NaN	NaN	NaN	NaN	NaN
NaN	NaN	NaN	NaN	NaN	NaN	NaN	NaN
NaN	NaN	NaN	NaN	NaN	NaN	NaN	NaN
NaN	NaN	NaN	NaN	NaN	NaN	NaN	NaN
339.17	339.305	339.348	338.993	339.234	339.387	338.875	339.114	339.266
338.433	338.597	338.645	338.27	338.525	338.687	338.145	338.398	338.559
338.441	338.689	338.763	338.3	338.622	338.828	338.142	338.462	338.666
338.408	338.687	338.772	338.303	338.634	338.845	338.141	338.47	338.679
338.368	338.614	338.689	338.284	338.571	338.753	338.143	338.428	338.609
338.41	338.674	338.748	338.296	338.612	338.813	338.142	338.455	338.655
338.392	338.719	338.812	338.313	338.667	338.892	338.14	338.491	338.714
338.417	338.875	339.002	338.357	338.817	339.111	338.133	338.589	338.879
338.424	338.912	339.047	338.368	338.853	339.162	338.131	338.611	338.918
338.437	338.795	338.894	338.331	338.727	338.979	338.138	338.53	338.78
338.456	338.805	338.899	338.331	338.727	338.981	338.137	338.53	338.781
NaN	NaN	NaN	NaN	NaN	NaN	NaN	NaN
NaN	NaN	NaN	NaN	NaN	NaN	NaN	NaN
NaN	NaN	NaN	NaN	NaN	NaN	NaN	NaN
NaN	NaN	NaN	NaN	NaN	NaN	NaN	NaN
NaN	NaN	NaN	NaN	NaN	NaN	NaN	NaN
NaN	NaN	NaN	NaN	NaN	NaN	NaN	NaN
NaN	NaN	NaN	NaN	NaN	NaN	NaN	NaN
NaN	NaN	NaN	NaN	NaN	NaN	NaN	NaN
NaN	NaN	NaN	NaN	NaN	NaN	NaN	NaN
NaN	NaN	NaN	NaN	NaN	NaN	NaN	NaN
NaN	NaN	NaN	NaN	NaN	NaN	NaN	NaN
NaN	NaN	NaN	NaN	NaN	NaN	NaN	NaN
NaN	NaN	NaN	NaN	NaN	NaN	NaN	NaN
339.257	339.397	339.441	339.069	339.32	339.48	338.946	339.195	339.354
338.452	338.613	338.66	338.273	338.536	338.703	338.144	338.405	338.571
338.466	338.701	338.771	338.301	338.626	338.833	338.142	338.464	338.67
338.426	338.683	338.762	338.3	338.625	338.831	338.142	338.463	338.668
338.378	338.606	338.676	338.28	338.559	338.737	338.144	338.421	338.597
338.424	338.671	338.74	338.294	338.604	338.801	338.142	338.45	338.645
338.406	338.71	338.797	338.309	338.653	338.872	338.141	338.482	338.699
338.437	338.856	338.975	338.351	338.794	339.077	338.134	338.574	338.854
338.447	338.891	339.016	338.36	338.826	339.123	338.133	338.594	338.889
338.455	338.783	338.874	338.325	338.709	338.953	338.138	338.518	338.76
338.476	338.798	338.885	338.327	338.714	338.961	338.138	338.522	338.766
NaN	NaN	NaN	NaN	NaN	NaN	NaN	NaN
NaN	NaN	NaN	NaN	NaN	NaN	NaN	NaN
NaN	NaN	NaN	NaN	NaN	NaN	NaN	NaN
NaN	NaN	NaN	NaN	NaN	NaN	NaN	NaN
NaN	NaN	NaN	NaN	NaN	NaN	NaN	NaN
NaN	NaN	NaN	NaN	NaN	NaN	NaN	NaN
NaN	NaN	NaN	NaN	NaN	NaN	NaN	NaN
NaN	NaN	NaN	NaN	NaN	NaN	NaN	NaN
NaN	NaN	NaN	NaN	NaN	NaN	NaN	NaN
NaN	NaN	NaN	NaN	NaN	NaN	NaN	NaN
NaN	NaN	NaN	NaN	NaN	NaN	NaN	NaN
NaN	NaN	NaN	NaN	NaN	NaN	NaN	NaN
NaN	NaN	NaN	NaN	NaN	NaN	NaN	NaN
NaN	NaN	NaN	NaN	NaN	NaN	NaN	NaN
NaN	NaN	NaN	NaN	NaN	NaN	NaN	NaN
NaN	NaN	NaN	NaN	NaN	NaN	NaN	NaN
NaN	NaN	NaN	NaN	NaN	NaN	NaN	NaN
NaN	NaN	NaN	NaN	NaN	NaN	NaN	NaN
NaN	NaN	NaN	NaN	NaN	NaN	NaN	NaN
NaN	NaN	NaN	NaN	NaN	NaN	NaN	NaN
NaN	NaN	NaN	NaN	NaN	NaN	NaN	NaN
NaN	NaN	NaN	NaN	NaN	NaN	NaN	NaN
NaN	NaN	NaN	NaN	NaN	NaN	NaN	NaN
NaN	NaN	NaN	NaN	NaN	NaN	NaN	NaN
NaN	NaN	NaN	NaN	NaN	NaN	NaN	NaN
NaN	NaN	NaN	NaN	NaN	NaN	NaN	NaN
NaN	NaN	NaN	NaN	NaN	NaN	NaN	NaN
NaN	NaN	NaN	NaN	NaN	NaN	NaN	NaN
NaN	NaN	NaN	NaN	NaN	NaN	NaN	NaN
NaN	NaN	NaN	NaN	NaN	NaN	NaN	NaN
NaN	NaN	NaN	NaN	NaN	NaN	NaN	NaN
NaN	NaN	NaN	NaN	NaN	NaN	NaN	NaN
NaN	NaN	NaN	NaN	NaN	NaN	NaN	NaN
NaN	NaN	NaN	NaN	NaN	NaN	NaN	NaN
NaN	NaN	NaN	NaN	NaN	NaN	NaN	NaN
NaN	NaN	NaN	NaN	NaN	NaN	NaN	NaN
NaN	NaN	NaN	NaN	NaN	NaN	NaN	NaN
NaN	NaN	NaN	NaN	NaN	NaN	NaN	NaN
NaN	NaN	NaN	NaN	NaN	NaN	NaN	NaN
NaN	NaN	NaN	NaN	NaN	NaN	NaN	NaN
NaN	NaN	NaN	NaN	NaN	NaN	NaN	NaN
NaN	NaN	NaN	NaN	NaN	NaN	NaN	NaN
NaN	NaN	NaN	NaN	NaN	NaN	NaN	NaN
NaN	NaN	NaN	NaN	NaN	NaN	NaN	NaN
NaN	NaN	NaN	NaN	NaN	NaN	NaN	NaN
NaN	NaN	NaN	NaN	NaN	NaN	NaN	NaN
NaN	NaN	NaN	NaN	NaN	NaN	NaN	NaN
NaN	NaN	NaN	NaN	NaN	NaN	NaN	NaN
NaN	NaN	NaN	NaN	NaN	NaN	NaN	NaN
NaN	NaN	NaN	NaN	NaN	NaN	NaN	NaN
NaN	NaN	NaN	NaN	NaN	NaN	NaN	NaN
NaN	NaN	NaN	NaN	NaN	NaN	NaN	NaN
NaN	NaN	NaN	NaN	NaN	NaN	NaN	NaN
NaN	NaN	NaN	NaN	NaN	NaN	NaN	NaN
NaN	NaN	NaN	NaN	NaN	NaN	NaN	NaN
NaN	NaN	NaN	NaN	NaN	NaN	NaN	NaN
NaN	NaN	NaN	NaN	NaN	NaN	NaN	NaN
NaN	NaN	NaN	NaN	NaN	NaN	NaN	NaN
NaN	NaN	NaN	NaN	NaN	NaN	NaN	NaN
NaN	NaN	NaN	NaN	NaN	NaN	NaN	NaN
291.59	291.147	291.583	291.59	291.59	292.042	291.59	291.59	291.59
344.826	344.915	344.955	344.611	344.843	344.991	344.497	344.728	344.875
342.626	342.724	342.765	342.43	342.657	342.801	342.318	342.544	342.687
339.099	339.215	339.256	338.911	339.145	339.293	338.796	339.028	339.176
338.42	338.553	338.596	338.259	338.489	338.635	338.146	338.375	338.52
338.47	338.592	338.633	338.335	338.54	338.67	338.234	338.438	338.567
338.823	338.961	339.004	338.673	338.899	339.043	338.562	338.787	338.93
338.418	338.592	338.643	338.27	338.526	338.688	338.145	338.399	338.56
338.438	338.688	338.764	338.3	338.623	338.829	338.142	338.463	338.667
338.441	338.713	338.795	338.308	338.649	338.866	338.141	338.479	338.694
338.431	338.635	338.692	338.282	338.563	338.742	338.144	338.423	338.601
338.44	338.643	338.697	338.282	338.566	338.746	338.144	338.425	338.604
NaN	NaN	NaN	NaN	NaN	NaN	NaN	NaN
NaN	NaN	NaN	NaN	NaN	NaN	NaN	NaN
NaN	NaN	NaN	NaN	NaN	NaN	NaN	NaN
NaN	NaN	NaN	NaN	NaN	NaN	NaN	NaN
NaN	NaN	NaN	NaN	NaN	NaN	NaN	NaN
NaN	NaN	NaN	NaN	NaN	NaN	NaN	NaN
NaN	NaN	NaN	NaN	NaN	NaN	NaN	NaN
NaN	NaN	NaN	NaN	NaN	NaN	NaN	NaN
NaN	NaN	NaN	NaN	NaN	NaN	NaN	NaN
NaN	NaN	NaN	NaN	NaN	NaN	NaN	NaN
NaN	NaN	NaN	NaN	NaN	NaN	NaN	NaN
NaN	NaN	NaN	NaN	NaN	NaN	NaN	NaN
NaN	NaN	NaN	NaN	NaN	NaN	NaN	NaN
341.874	341.995	342.038	341.689	341.926	342.077	341.573	341.809	341.958
339.684	339.816	339.859	339.52	339.751	339.898	339.407	339.637	339.782
338.436	338.626	338.681	338.279	338.555	338.73	338.144	338.418	338.592
338.414	338.637	338.704	338.286	338.578	338.763	338.143	338.433	338.617
338.385	338.582	338.642	338.272	338.53	338.695	338.145	338.402	338.565
338.399	338.614	338.673	338.278	338.551	338.725	338.144	338.415	338.588
338.394	338.668	338.746	338.296	338.612	338.813	338.142	338.455	338.654
338.42	338.807	338.915	338.337	338.747	339.008	338.137	338.543	338.802
338.404	338.828	338.944	338.344	338.771	339.043	338.135	338.559	338.828
338.427	338.737	338.821	338.313	338.668	338.895	338.14	338.492	338.716
338.444	338.751	338.832	338.315	338.674	338.903	338.14	338.496	338.723
NaN	NaN	NaN	NaN	NaN	NaN	NaN	NaN
NaN	NaN	NaN	NaN	NaN	NaN	NaN	NaN
NaN	NaN	NaN	NaN	NaN	NaN	NaN	NaN
NaN	NaN	NaN	NaN	NaN	NaN	NaN	NaN
NaN	NaN	NaN	NaN	NaN	NaN	NaN	NaN
NaN	NaN	NaN	NaN	NaN	NaN	NaN	NaN
NaN	NaN	NaN	NaN	NaN	NaN	NaN	NaN
NaN	NaN	NaN	NaN	NaN	NaN	NaN	NaN
NaN	NaN	NaN	NaN	NaN	NaN	NaN	NaN
NaN	NaN	NaN	NaN	NaN	NaN	NaN	NaN
NaN	NaN	NaN	NaN	NaN	NaN	NaN	NaN
NaN	NaN	NaN	NaN	NaN	NaN	NaN	NaN
NaN	NaN	NaN	NaN	NaN	NaN	NaN	NaN
338.455	338.61	338.656	338.272	338.532	338.698	338.145	338.403	338.567
338.452	338.64	338.696	338.282	338.565	338.745	338.144	338.425	338.603
338.475	338.748	338.832	338.316	338.676	338.905	338.14	338.497	338.724
338.43	338.725	338.817	338.314	338.669	338.896	338.14	338.493	338.717
338.385	338.632	338.711	338.289	338.589	338.779	338.143	338.44	338.629
338.419	338.675	338.751	338.297	338.615	338.817	338.142	338.457	338.657
338.408	338.714	338.808	338.312	338.664	338.887	338.14	338.489	338.711
338.422	338.846	338.972	338.351	338.796	339.079	338.134	338.575	338.856
338.42	338.875	339.008	338.359	338.824	339.121	338.133	338.593	338.887
338.423	338.761	338.86	338.324	338.703	338.945	338.139	338.514	338.754
338.44	338.772	338.867	338.324	338.706	338.949	338.138	338.516	338.758
NaN	NaN	NaN	NaN	NaN	NaN	NaN	NaN
NaN	NaN	NaN	NaN	NaN	NaN	NaN	NaN
NaN	NaN	NaN	NaN	NaN	NaN	NaN	NaN
NaN	NaN	NaN	NaN	NaN	NaN	NaN	NaN
NaN	NaN	NaN	NaN	NaN	NaN	NaN	NaN
NaN	NaN	NaN	NaN	NaN	NaN	NaN	NaN
NaN	NaN	NaN	NaN	NaN	NaN	NaN	NaN
NaN	NaN	NaN	NaN	NaN	NaN	NaN	NaN
NaN	NaN	NaN	NaN	NaN	NaN	NaN	NaN
NaN	NaN	NaN	NaN	NaN	NaN	NaN	NaN
NaN	NaN	NaN	NaN	NaN	NaN	NaN	NaN
NaN	NaN	NaN	NaN	NaN	NaN	NaN	NaN
NaN	NaN	NaN	NaN	NaN	NaN	NaN	NaN
339.233	339.369	339.412	339.057	339.298	339.451	338.939	339.178	339.33
338.431	338.585	338.631	338.267	338.515	338.672	338.145	338.391	338.548
338.439	338.657	338.723	338.29	338.59	338.781	338.143	338.441	338.631
338.392	338.629	338.702	338.287	338.579	338.766	338.143	338.434	338.619
338.358	338.565	338.629	338.269	338.523	338.684	338.145	338.397	338.557
338.396	338.623	338.685	338.281	338.561	338.74	338.144	338.422	338.599
338.394	338.66	338.737	338.295	338.606	338.804	338.142	338.451	338.648
338.406	338.761	338.864	338.325	338.708	338.953	338.138	338.518	338.76
338.415	338.786	338.894	338.332	338.731	338.986	338.137	338.533	338.785
338.428	338.71	338.788	338.305	338.642	338.856	338.141	338.475	338.687
338.448	338.724	338.797	338.306	338.645	338.861	338.141	338.477	338.691
NaN	NaN	NaN	NaN	NaN	NaN	NaN	NaN
NaN	NaN	NaN	NaN	NaN	NaN	NaN	NaN
NaN	NaN	NaN	NaN	NaN	NaN	NaN	NaN
NaN	NaN	NaN	NaN	NaN	NaN	NaN	NaN
NaN	NaN	NaN	NaN	NaN	NaN	NaN	NaN
NaN	NaN	NaN	NaN	NaN	NaN	NaN	NaN
NaN	NaN	NaN	NaN	NaN	NaN	NaN	NaN
NaN	NaN	NaN	NaN	NaN	NaN	NaN	NaN
NaN	NaN	NaN	NaN	NaN	NaN	NaN	NaN
NaN	NaN	NaN	NaN	NaN	NaN	NaN	NaN
NaN	NaN	NaN	NaN	NaN	NaN	NaN	NaN
NaN	NaN	NaN	NaN	NaN	NaN	NaN	NaN
NaN	NaN	NaN	NaN	NaN	NaN	NaN	NaN
341.29	341.416	341.459	341.091	341.34	341.498	340.97	341.217	341.373
338.686	338.82	338.863	338.506	338.748	338.902	338.387	338.628	338.781
338.451	338.66	338.721	338.289	338.586	338.775	338.143	338.438	338.626
338.444	338.684	338.759	338.299	338.619	338.823	338.142	338.46	338.662
338.406	338.627	338.696	338.285	338.573	338.756	338.143	338.43	338.611
338.451	338.685	338.754	338.297	338.613	338.814	338.142	338.456	338.655
338.425	338.723	338.81	338.311	338.662	338.885	338.14	338.487	338.709
338.435	338.876	338.998	338.356	338.811	339.102	338.134	338.585	338.873
338.44	338.932	339.064	338.37	338.862	339.177	338.131	338.618	338.929
338.476	338.828	338.925	338.337	338.747	339.009	338.137	338.543	338.802
338.496	338.842	338.934	338.338	338.751	339.015	338.136	338.546	338.807
NaN	NaN	NaN	NaN	NaN	NaN	NaN	NaN
NaN	NaN	NaN	NaN	NaN	NaN	NaN	NaN
NaN	NaN	NaN	NaN	NaN	NaN	NaN	NaN
NaN	NaN	NaN	NaN	NaN	NaN	NaN	NaN
NaN	NaN	NaN	NaN	NaN	NaN	NaN	NaN
NaN	NaN	NaN	NaN	NaN	NaN	NaN	NaN
NaN	NaN	NaN	NaN	NaN	NaN	NaN	NaN
NaN	NaN	NaN	NaN	NaN	NaN	NaN	NaN
NaN	NaN	NaN	NaN	NaN	NaN	NaN	NaN
NaN	NaN	NaN	NaN	NaN	NaN	NaN	NaN
NaN	NaN	NaN	NaN	NaN	NaN	NaN	NaN
NaN	NaN	NaN	NaN	NaN	NaN	NaN	NaN
NaN	NaN	NaN	NaN	NaN	NaN	NaN	NaN
NaN	NaN	NaN	NaN	NaN	NaN	NaN	NaN
NaN	NaN	NaN	NaN	NaN	NaN	NaN	NaN
NaN	NaN	NaN	NaN	NaN	NaN	NaN	NaN
NaN	NaN	NaN	NaN	NaN	NaN	NaN	NaN
NaN	NaN	NaN	NaN	NaN	NaN	NaN	NaN
NaN	NaN	NaN	NaN	NaN	NaN	NaN	NaN
NaN	NaN	NaN	NaN	NaN	NaN	NaN	NaN
NaN	NaN	NaN	NaN	NaN	NaN	NaN	NaN
NaN	NaN	NaN	NaN	NaN	NaN	NaN	NaN
NaN	NaN	NaN	NaN	NaN	NaN	NaN	NaN
NaN	NaN	NaN	NaN	NaN	NaN	NaN	NaN
NaN	NaN	NaN	NaN	NaN	NaN	NaN	NaN
NaN	NaN	NaN	NaN	NaN	NaN	NaN	NaN
NaN	NaN	NaN	NaN	NaN	NaN	NaN	NaN
NaN	NaN	NaN	NaN	NaN	NaN	NaN	NaN
NaN	NaN	NaN	NaN	NaN	NaN	NaN	NaN
NaN	NaN	NaN	NaN	NaN	NaN	NaN	NaN
NaN	NaN	NaN	NaN	NaN	NaN	NaN	NaN
NaN	NaN	NaN	NaN	NaN	NaN	NaN	NaN
NaN	NaN	NaN	NaN	NaN	NaN	NaN	NaN
NaN	NaN	NaN	NaN	NaN	NaN	NaN	NaN
NaN	NaN	NaN	NaN	NaN	NaN	NaN	NaN
NaN	NaN	NaN	NaN	NaN	NaN	NaN	NaN
NaN	NaN	NaN	NaN	NaN	NaN	NaN	NaN
NaN	NaN	NaN	NaN	NaN	NaN	NaN	NaN
NaN	NaN	NaN	NaN	NaN	NaN	NaN	NaN
NaN	NaN	NaN	NaN	NaN	NaN	NaN	NaN
NaN	NaN	NaN	NaN	NaN	NaN	NaN	NaN
NaN	NaN	NaN	NaN	NaN	NaN	NaN	NaN
NaN	NaN	NaN	NaN	NaN	NaN	NaN	NaN
NaN	NaN	NaN	NaN	NaN	NaN	NaN	NaN
NaN	NaN	NaN	NaN	NaN	NaN	NaN	NaN
NaN	NaN	NaN	NaN	NaN	NaN	NaN	NaN
NaN	NaN	NaN	NaN	NaN	NaN	NaN	NaN
NaN	NaN	NaN	NaN	NaN	NaN	NaN	NaN
NaN	NaN	NaN	NaN	NaN	NaN	NaN	NaN
NaN	NaN	NaN	NaN	NaN	NaN	NaN	NaN
NaN	NaN	NaN	NaN	NaN	NaN	NaN	NaN
NaN	NaN	NaN	NaN	NaN	NaN	NaN	NaN
NaN	NaN	NaN	NaN	NaN	NaN	NaN	NaN
NaN	NaN	NaN	NaN	NaN	NaN	NaN	NaN
305.105	305.052	305.105	305.105	305.105	305.158	305.105	305.105	305.105
303.732	305.519	305.57	305.11	305.11	305.621	305.11	305.11	305.11
304.929	305.891	305.939	305.687	305.687	305.988	305.687	305.687	305.687
305.563	306.241	306.289	306.107	306.107	306.336	306.107	306.107	306.107
306.129	306.649	306.695	306.553	306.553	306.741	306.553	306.553	306.553
306.505	306.934	306.98	306.861	306.861	307.025	306.861	306.861	306.861
306.909	307.273	307.318	307.215	307.215	307.362	307.215	307.215	307.215
353.801	353.877	353.917	353.613	353.821	353.952	353.511	353.718	353.848
351.649	351.725	351.764	351.47	351.671	351.799	351.37	351.571	351.698
348.4	348.478	348.516	348.222	348.423	348.55	348.124	348.323	348.45
347.162	347.239	347.276	347	347.19	347.31	346.907	347.095	347.215
348.053	348.13	348.168	347.909	348.088	348.202	347.82	347.999	348.112
348.475	348.565	348.605	348.32	348.517	348.641	348.224	348.419	348.543
346.35	346.444	346.485	346.21	346.4	346.521	346.116	346.306	346.426
343.352	343.46	343.502	343.222	343.415	343.538	343.127	343.319	343.441
342.596	342.711	342.753	342.471	342.666	342.79	342.375	342.569	342.692
345.396	345.512	345.556	345.265	345.466	345.594	345.167	345.367	345.493
345.733	345.856	345.901	345.599	345.808	345.94	345.497	345.704	345.836
293.48	293.332	293.479	293.48	293.48	293.628	293.48	293.48	293.48
294.682	294.571	294.681	294.682	294.682	294.793	294.682	294.682	294.682
295.877	295.785	295.877	295.877	295.877	295.969	295.877	295.877	295.877
296.822	296.74	296.822	296.822	296.822	296.905	296.822	296.822	296.822
298.125	298.052	298.124	298.125	298.125	298.198	298.125	298.125	298.125
298.656	298.586	298.656	298.656	298.656	298.726	298.656	298.656	298.656
299.768	299.703	299.768	299.768	299.768	299.834	299.768	299.768	299.768
300.317	300.254	300.317	300.317	300.317	300.381	300.317	300.317	300.317
300.98	300.919	300.98	300.98	300.98	301.042	300.98	300.98	300.98
301.542	301.482	301.542	301.542	301.542	301.602	301.542	301.542	301.542
302.147	302.088	302.146	302.147	302.147	302.205	302.147	302.147	302.147
302.656	302.599	302.656	302.656	302.656	302.714	302.656	302.656	302.656
303.211	303.155	303.211	303.211	303.211	303.267	303.211	303.211	303.211
350.904	350.987	351.027	350.744	350.939	351.063	350.648	350.842	350.965
349.068	349.154	349.194	348.918	349.108	349.229	348.824	349.014	349.134
346.112	346.207	346.247	345.974	346.163	346.283	345.881	346.069	346.188
345.166	345.261	345.302	345.046	345.224	345.337	344.959	345.136	345.248
346.54	346.631	346.671	346.432	346.6	346.706	346.349	346.516	346.622
347.357	347.464	347.507	347.239	347.426	347.544	347.148	347.333	347.451
345.317	345.426	345.468	345.212	345.391	345.505	345.124	345.303	345.415
342.563	342.683	342.725	342.468	342.648	342.762	342.379	342.558	342.672
341.985	342.111	342.154	341.895	342.076	342.191	341.806	341.986	342.1
344.758	344.886	344.93	344.66	344.849	344.969	344.567	344.755	344.874
345.177	345.313	345.358	345.075	345.273	345.398	344.978	345.174	345.299
292.776	292.586	292.775	292.776	292.776	292.968	292.776	292.776	292.776
293.897	293.765	293.896	293.897	293.897	294.029	293.897	293.897	293.897
295.002	294.897	295.002	295.002	295.002	295.107	295.002	295.002	295.002
296.198	296.11	296.198	296.198	296.198	296.286	296.198	296.198	296.198
297.651	297.575	297.651	297.651	297.651	297.727	297.651	297.651	297.651
299.264	299.197	299.264	299.264	299.264	299.332	299.264	299.264	299.264
298.541	298.471	298.541	298.541	298.541	298.612	298.541	298.541	298.541
299.239	299.172	299.239	299.239	299.239	299.307	299.239	299.239	299.239
299.975	299.91	299.974	299.975	299.975	300.039	299.975	299.975	299.975
300.525	300.462	300.525	300.525	300.525	300.587	300.525	300.525	300.525
301.189	301.128	301.189	301.189	301.189	301.25	301.189	301.189	301.189
301.751	301.692	301.751	301.751	301.751	301.811	301.751	301.751	301.751
302.639	302.582	302.639	302.639	302.639	302.697	302.639	302.639	302.639
350.353	350.437	350.477	350.205	350.393	350.513	350.112	350.3	350.419
348.412	348.502	348.542	348.278	348.462	348.578	348.188	348.37	348.486
345.375	345.475	345.516	345.254	345.436	345.552	345.164	345.346	345.461
344.378	344.479	344.52	344.274	344.446	344.555	344.189	344.361	344.469
345.359	345.456	345.496	345.265	345.428	345.531	345.185	345.347	345.45
346.023	346.135	346.178	345.921	346.101	346.215	345.832	346.011	346.125
344.037	344.152	344.194	343.947	344.121	344.231	343.861	344.034	344.144
341.285	341.412	341.455	341.205	341.38	341.492	341.118	341.293	341.404
340.671	340.804	340.848	340.595	340.772	340.885	340.508	340.684	340.796
343.594	343.728	343.772	343.509	343.694	343.811	343.418	343.602	343.718
343.813	343.954	343.999	343.724	343.917	344.039	343.629	343.821	343.943
NaN	NaN	NaN	NaN	NaN	NaN	NaN	NaN
NaN	NaN	NaN	NaN	NaN	NaN	NaN	NaN
292.468	290.445	292.309	292.468	292.468	294.649	292.468	292.468	292.468
292.949	292.772	292.948	292.949	292.949	293.128	292.949	292.949	292.949
292.665	292.465	292.663	292.665	292.665	292.865	292.665	292.665	292.665
293.382	293.229	293.381	293.382	293.382	293.535	293.382	293.382	293.382
294.317	294.197	294.316	294.317	294.317	294.437	294.317	294.317	294.317
295.004	294.899	295.004	295.004	295.004	295.109	295.004	295.004	295.004
296.091	296.002	296.091	296.091	296.091	296.181	296.091	296.091	296.091
296.156	296.068	296.156	296.156	296.156	296.245	296.156	296.156	296.156
296.698	296.615	296.698	296.698	296.698	296.782	296.698	296.698	296.698
297.202	297.123	297.202	297.202	297.202	297.282	297.202	297.202	297.202
297.756	297.68	297.756	297.756	297.756	297.831	297.756	297.756	297.756
347.999	348.09	348.131	347.864	348.049	348.167	347.772	347.957	348.074
346.454	346.554	346.596	346.328	346.515	346.633	346.236	346.422	346.54
344.148	344.259	344.301	344.032	344.219	344.338	343.94	344.126	344.244
342.973	343.087	343.129	342.871	343.052	343.166	342.782	342.962	343.076
343.243	343.355	343.397	343.151	343.324	343.434	343.065	343.238	343.347
343.209	343.332	343.375	343.114	343.297	343.413	343.025	343.206	343.322
341.651	341.78	341.823	341.565	341.746	341.861	341.476	341.656	341.77
339.507	339.647	339.691	339.429	339.612	339.729	339.338	339.521	339.637
338.85	338.997	339.041	338.776	338.962	339.079	338.686	338.87	338.986
340.572	340.716	340.76	340.494	340.681	340.799	340.402	340.588	340.706
340.637	340.782	340.826	340.561	340.747	340.865	340.469	340.654	340.772
NaN	NaN	NaN	NaN	NaN	NaN	NaN	NaN
NaN	NaN	NaN	NaN	NaN	NaN	NaN	NaN
NaN	NaN	NaN	NaN	NaN	NaN	NaN	NaN
NaN	NaN	NaN	NaN	NaN	NaN	NaN	NaN
NaN	NaN	NaN	NaN	NaN	NaN	NaN	NaN
NaN	NaN	NaN	NaN	NaN	NaN	NaN	NaN
NaN	NaN	NaN	NaN	NaN	NaN	NaN	NaN
291.864	290.594	291.799	291.864	291.864	293.198	291.864	291.864	291.864
293.201	293.039	293.2	293.201	293.201	293.363	293.201	293.201	293.201
294.648	294.536	294.647	294.648	294.648	294.76	294.648	294.648	294.648
295.972	295.881	295.972	295.972	295.972	296.063	295.972	295.972	295.972
297.378	297.3	297.378	297.378	297.378	297.456	297.378	297.378	297.378
298.221	298.149	298.221	298.221	298.221	298.294	298.221	298.221	298.221
348.181	348.282	348.325	348.055	348.243	348.362	347.962	348.149	348.268
346.946	347.056	347.099	346.827	347.017	347.137	346.733	346.922	347.042
345.051	345.169	345.213	344.941	345.131	345.251	344.847	345.036	345.156
344.282	344.401	344.444	344.185	344.367	344.482	344.095	344.276	344.391
344.831	344.948	344.992	344.743	344.918	345.029	344.657	344.831	344.941
345.121	345.251	345.296	345.029	345.216	345.335	344.937	345.123	345.241
343.765	343.9	343.945	343.683	343.867	343.984	343.593	343.776	343.892
341.807	341.951	341.996	341.731	341.917	342.035	341.639	341.824	341.942
341.304	341.453	341.498	341.229	341.417	341.537	341.136	341.324	341.443
343.105	343.254	343.3	343.021	343.216	343.34	342.926	343.119	343.242
343.073	343.221	343.267	342.989	343.184	343.307	342.894	343.087	343.21
NaN	NaN	NaN	NaN	NaN	NaN	NaN	NaN
NaN	NaN	NaN	NaN	NaN	NaN	NaN	NaN
NaN	NaN	NaN	NaN	NaN	NaN	NaN	NaN
NaN	NaN	NaN	NaN	NaN	NaN	NaN	NaN
NaN	NaN	NaN	NaN	NaN	NaN	NaN	NaN
291.582	290.903	291.563	291.582	291.582	292.279	291.582	291.582	291.582
NaN	NaN	NaN	NaN	NaN	NaN	NaN	NaN
NaN	NaN	NaN	NaN	NaN	NaN	NaN	NaN
NaN	NaN	NaN	NaN	NaN	NaN	NaN	NaN
NaN	NaN	NaN	NaN	NaN	NaN	NaN	NaN
NaN	NaN	NaN	NaN	NaN	NaN	NaN	NaN
NaN	NaN	NaN	NaN	NaN	NaN	NaN	NaN
NaN	NaN	NaN	NaN	NaN	NaN	NaN	NaN
NaN	NaN	NaN	NaN	NaN	NaN	NaN	NaN
NaN	NaN	NaN	NaN	NaN	NaN	NaN	NaN
NaN	NaN	NaN	NaN	NaN	NaN	NaN	NaN
NaN	NaN	NaN	NaN	NaN	NaN	NaN	NaN
NaN	NaN	NaN	NaN	NaN	NaN	NaN	NaN
NaN	NaN	NaN	NaN	NaN	NaN	NaN	NaN
NaN	NaN	NaN	NaN	NaN	NaN	NaN	NaN
NaN	NaN	NaN	NaN	NaN	NaN	NaN	NaN
NaN	NaN	NaN	NaN	NaN	NaN	NaN	NaN
NaN	NaN	NaN	NaN	NaN	NaN	NaN	NaN
NaN	NaN	NaN	NaN	NaN	NaN	NaN	NaN
NaN	NaN	NaN	NaN	NaN	NaN	NaN	NaN
NaN	NaN	NaN	NaN	NaN	NaN	NaN	NaN
NaN	NaN	NaN	NaN	NaN	NaN	NaN	NaN
NaN	NaN	NaN	NaN	NaN	NaN	NaN	NaN
NaN	NaN	NaN	NaN	NaN	NaN	NaN	NaN
NaN	NaN	NaN	NaN	NaN	NaN	NaN	NaN
NaN	NaN	NaN	NaN	NaN	NaN	NaN	NaN
NaN	NaN	NaN	NaN	NaN	NaN	NaN	NaN
NaN	NaN	NaN	NaN	NaN	NaN	NaN	NaN
NaN	NaN	NaN	NaN	NaN	NaN	NaN	NaN
NaN	NaN	NaN	NaN	NaN	NaN	NaN	NaN
NaN	NaN	NaN	NaN	NaN	NaN	NaN	NaN
NaN	NaN	NaN	NaN	NaN	NaN	NaN	NaN
NaN	NaN	NaN	NaN	NaN	NaN	NaN	NaN
NaN	NaN	NaN	NaN	NaN	NaN	NaN	NaN
NaN	NaN	NaN	NaN	NaN	NaN	NaN	NaN
NaN	NaN	NaN	NaN	NaN	NaN	NaN	NaN
NaN	NaN	NaN	NaN	NaN	NaN	NaN	NaN
NaN	NaN	NaN	NaN	NaN	NaN	NaN	NaN
NaN	NaN	NaN	NaN	NaN	NaN	NaN	NaN
NaN	NaN	NaN	NaN	NaN	NaN	NaN	NaN
NaN	NaN	NaN	NaN	NaN	NaN	NaN	NaN
NaN	NaN	NaN	NaN	NaN	NaN	NaN	NaN
NaN	NaN	NaN	NaN	NaN	NaN	NaN	NaN
NaN	NaN	NaN	NaN	NaN	NaN	NaN	NaN
NaN	NaN	NaN	NaN	NaN	NaN	NaN	NaN
NaN	NaN	NaN	NaN	NaN	NaN	NaN	NaN
NaN	NaN	NaN	NaN	NaN	NaN	NaN	NaN
NaN	NaN	NaN	NaN	NaN	NaN	NaN	NaN
NaN	NaN	NaN	NaN	NaN	NaN	NaN	NaN
306.155	306.618	306.664	306.537	306.537	306.71	306.537	306.537	306.537
306.553	306.944	306.989	306.88	306.88	307.034	306.88	306.88	306.88
306.891	307.233	307.277	307.181	307.181	307.321	307.181	307.181	307.181
307.061	307.369	307.412	307.325	307.325	307.456	307.325	307.325	307.325
307.336	307.614	307.657	307.577	307.577	307.7	307.577	307.577	307.577
307.557	307.813	307.855	307.78	307.78	307.897	307.78	307.78	307.78
307.721	307.959	308	307.931	307.931	308.042	307.931	307.931	307.931
355.394	355.47	355.511	355.278	355.442	355.546	355.198	355.361	355.464
353.145	353.221	353.26	353.035	353.193	353.294	352.957	353.115	353.215
350.687	350.764	350.802	350.578	350.736	350.836	350.501	350.658	350.757
349.463	349.54	349.579	349.363	349.515	349.612	349.287	349.439	349.536
349.608	349.686	349.725	349.515	349.664	349.758	349.442	349.59	349.684
349.549	349.632	349.672	349.451	349.607	349.706	349.374	349.53	349.628
347.913	348.002	348.042	347.825	347.979	348.077	347.749	347.902	348
345.735	345.834	345.875	345.656	345.812	345.91	345.58	345.734	345.832
344.999	345.104	345.146	344.926	345.083	345.182	344.849	345.005	345.104
346.465	346.573	346.616	346.391	346.551	346.653	346.312	346.472	346.573
346.439	346.55	346.593	346.368	346.528	346.63	346.289	346.448	346.55
294.189	294.066	294.188	294.189	294.189	294.312	294.189	294.189	294.189
295.24	295.14	295.24	295.24	295.24	295.342	295.24	295.24	295.24
296.219	296.131	296.218	296.219	296.219	296.307	296.219	296.219	296.219
297.141	297.061	297.141	297.141	297.141	297.221	297.141	297.141	297.141
298.099	298.026	298.099	298.099	298.099	298.172	298.099	298.099	298.099
298.937	298.868	298.937	298.937	298.937	299.006	298.937	298.937	298.937
299.666	299.6	299.666	299.666	299.666	299.731	299.666	299.666	299.666
300.364	300.301	300.364	300.364	300.364	300.427	300.364	300.364	300.364
301.036	300.975	301.036	301.036	301.036	301.097	301.036	301.036	301.036
301.613	301.553	301.613	301.613	301.613	301.672	301.613	301.613	301.613
302.165	302.107	302.165	302.165	302.165	302.224	302.165	302.165	302.165
302.628	302.571	302.628	302.628	302.628	302.686	302.628	302.628	302.628
303.136	303.08	303.136	303.136	303.136	303.193	303.136	303.136	303.136
351.245	351.325	351.365	351.145	351.3	351.399	351.068	351.223	351.321
349.726	349.808	349.848	349.626	349.783	349.882	349.549	349.705	349.804
347.541	347.629	347.669	347.449	347.605	347.704	347.372	347.527	347.626
346.316	346.407	346.448	346.237	346.387	346.482	346.162	346.312	346.407
346.536	346.627	346.668	346.463	346.609	346.702	346.391	346.537	346.629
346.717	346.819	346.861	346.643	346.798	346.897	346.566	346.721	346.819
344.722	344.833	344.876	344.666	344.817	344.912	344.592	344.742	344.837
342.092	342.212	342.255	342.039	342.193	342.291	341.964	342.117	342.214
341.297	341.423	341.466	341.249	341.404	341.503	341.172	341.327	341.425
343.023	343.15	343.194	342.97	343.13	343.231	342.892	343.051	343.151
343.099	343.226	343.27	343.047	343.207	343.308	342.968	343.127	343.228
NaN	NaN	NaN	NaN	NaN	NaN	NaN	NaN
NaN	NaN	NaN	NaN	NaN	NaN	NaN	NaN
NaN	NaN	NaN	NaN	NaN	NaN	NaN	NaN
NaN	NaN	NaN	NaN	NaN	NaN	NaN	NaN
291.975	291.672	291.972	291.975	291.975	292.282	291.975	291.975	291.975
293.148	292.984	293.147	293.148	293.148	293.314	293.148	293.148	293.148
294.322	294.202	294.321	294.322	294.322	294.441	294.322	294.322	294.322
295.4	295.302	295.4	295.4	295.4	295.499	295.4	295.4	295.4
296.408	296.322	296.408	296.408	296.408	296.494	296.408	296.408	296.408
297.188	297.109	297.188	297.188	297.188	297.268	297.188	297.188	297.188
298.006	297.933	298.006	298.006	298.006	298.08	298.006	298.006	298.006
298.785	298.716	298.785	298.785	298.785	298.855	298.785	298.785	298.785
299.451	299.385	299.451	299.451	299.451	299.518	299.451	299.451	299.451
348.952	349.039	349.08	348.849	349.012	349.115	348.769	348.931	349.034
347.466	347.563	347.604	347.372	347.536	347.64	347.292	347.455	347.558
345.083	345.189	345.231	345.001	345.164	345.267	344.92	345.083	345.185
343.842	343.952	343.994	343.773	343.93	344.03	343.696	343.852	343.951
344.004	344.114	344.156	343.943	344.096	344.192	343.868	344.02	344.116
344.016	344.138	344.182	343.955	344.116	344.219	343.875	344.036	344.138
342.448	342.576	342.62	342.394	342.555	342.657	342.315	342.475	342.577
340.385	340.525	340.569	340.339	340.502	340.606	340.258	340.421	340.524
339.83	339.975	340.019	339.786	339.952	340.057	339.705	339.87	339.974
341.675	341.82	341.865	341.625	341.795	341.903	341.541	341.711	341.818
341.765	341.909	341.954	341.715	341.885	341.993	341.631	341.801	341.908
NaN	NaN	NaN	NaN	NaN	NaN	NaN	NaN
NaN	NaN	NaN	NaN	NaN	NaN	NaN	NaN
NaN	NaN	NaN	NaN	NaN	NaN	NaN	NaN
NaN	NaN	NaN	NaN	NaN	NaN	NaN	NaN
NaN	NaN	NaN	NaN	NaN	NaN	NaN	NaN
NaN	NaN	NaN	NaN	NaN	NaN	NaN	NaN
293.07	292.901	293.069	293.07	293.07	293.24	293.07	293.07	293.07
292.455	292.234	292.454	292.455	292.455	292.678	292.455	292.455	292.455
293.598	293.455	293.598	293.598	293.598	293.742	293.598	293.598	293.598
294.246	294.125	294.246	294.246	294.246	294.368	294.246	294.246	294.246
295.027	294.922	295.026	295.027	295.027	295.131	295.027	295.027	295.027
295.658	295.563	295.658	295.658	295.658	295.753	295.658	295.658	295.658
296.243	296.156	296.243	296.243	296.243	296.331	296.243	296.243	296.243
347.171	347.267	347.309	347.064	347.236	347.345	346.979	347.15	347.259
345.776	345.882	345.924	345.677	345.851	345.961	345.592	345.765	345.874
343.601	343.716	343.759	343.511	343.686	343.796	343.426	343.599	343.709
342.603	342.72	342.762	342.525	342.693	342.799	342.442	342.609	342.715
343.033	343.147	343.19	342.962	343.124	343.226	342.882	343.043	343.145
343.27	343.395	343.438	343.197	343.368	343.476	343.113	343.283	343.391
341.907	342.037	342.081	341.842	342.011	342.118	341.759	341.927	342.033
340.065	340.205	340.248	340.007	340.178	340.286	339.923	340.093	340.201
339.453	339.598	339.642	339.399	339.571	339.68	339.314	339.485	339.594
341.333	341.478	341.522	341.274	341.45	341.561	341.188	341.363	341.473
341.198	341.342	341.386	341.139	341.314	341.425	341.053	341.227	341.338
NaN	NaN	NaN	NaN	NaN	NaN	NaN	NaN
NaN	NaN	NaN	NaN	NaN	NaN	NaN	NaN
NaN	NaN	NaN	NaN	NaN	NaN	NaN	NaN
NaN	NaN	NaN	NaN	NaN	NaN	NaN	NaN
NaN	NaN	NaN	NaN	NaN	NaN	NaN	NaN
NaN	NaN	NaN	NaN	NaN	NaN	NaN	NaN
NaN	NaN	NaN	NaN	NaN	NaN	NaN	NaN
292.144	291.877	292.141	292.144	292.144	292.414	292.144	292.144	292.144
293.786	293.65	293.785	293.786	293.786	293.922	293.786	293.786	293.786
294.983	294.877	294.982	294.983	294.983	295.088	294.983	294.983	294.983
296.177	296.089	296.177	296.177	296.177	296.266	296.177	296.177	296.177
297.211	297.132	297.211	297.211	297.211	297.29	297.211	297.211	297.211
298.108	298.035	298.108	298.108	298.108	298.181	298.108	298.108	298.108
348.14	348.238	348.28	348.025	348.204	348.317	347.937	348.115	348.228
346.8	346.907	346.95	346.693	346.873	346.987	346.604	346.783	346.897
344.537	344.655	344.698	344.444	344.623	344.736	344.356	344.534	344.647
343.372	343.492	343.535	343.29	343.463	343.572	343.205	343.377	343.486
343.638	343.757	343.8	343.565	343.731	343.837	343.483	343.649	343.754
343.76	343.892	343.936	343.684	343.862	343.975	343.596	343.774	343.886
342.262	342.4	342.445	342.194	342.371	342.483	342.107	342.283	342.395
340.24	340.389	340.434	340.178	340.358	340.472	340.09	340.269	340.382
339.792	339.946	339.99	339.731	339.913	340.029	339.641	339.823	339.938
341.668	341.82	341.866	341.599	341.786	341.905	341.506	341.693	341.811
341.912	342.064	342.109	341.843	342.03	342.149	341.751	341.937	342.055
NaN	NaN	NaN	NaN	NaN	NaN	NaN	NaN
NaN	NaN	NaN	NaN	NaN	NaN	NaN	NaN
NaN	NaN	NaN	NaN	NaN	NaN	NaN	NaN
NaN	NaN	NaN	NaN	NaN	NaN	NaN	NaN
291.737	291.368	291.732	291.737	291.737	292.111	291.737	291.737	291.737
293.252	293.093	293.251	293.252	293.252	293.412	293.252	293.252	293.252
NaN	NaN	NaN	NaN	NaN	NaN	NaN	NaN
NaN	NaN	NaN	NaN	NaN	NaN	NaN	NaN
NaN	NaN	NaN	NaN	NaN	NaN	NaN	NaN
NaN	NaN	NaN	NaN	NaN	NaN	NaN	NaN
NaN	NaN	NaN	NaN	NaN	NaN	NaN	NaN
NaN	NaN	NaN	NaN	NaN	NaN	NaN	NaN
NaN	NaN	NaN	NaN	NaN	NaN	NaN	NaN
NaN	NaN	NaN	NaN	NaN	NaN	NaN	NaN
NaN	NaN	NaN	NaN	NaN	NaN	NaN	NaN
NaN	NaN	NaN	NaN	NaN	NaN	NaN	NaN
NaN	NaN	NaN	NaN	NaN	NaN	NaN	NaN
NaN	NaN	NaN	NaN	NaN	NaN	NaN	NaN
NaN	NaN	NaN	NaN	NaN	NaN	NaN	NaN
NaN	NaN	NaN	NaN	NaN	NaN	NaN	NaN
NaN	NaN	NaN	NaN	NaN	NaN	NaN	NaN
NaN	NaN	NaN	NaN	NaN	NaN	NaN	NaN
NaN	NaN	NaN	NaN	NaN	NaN	NaN	NaN
NaN	NaN	NaN	NaN	NaN	NaN	NaN	NaN
NaN	NaN	NaN	NaN	NaN	NaN	NaN	NaN
NaN	NaN	NaN	NaN	NaN	NaN	NaN	NaN
NaN	NaN	NaN	NaN	NaN	NaN	NaN	NaN
NaN	NaN	NaN	NaN	NaN	NaN	NaN	NaN
NaN	NaN	NaN	NaN	NaN	NaN	NaN	NaN
NaN	NaN	NaN	NaN	NaN	NaN	NaN	NaN
NaN	NaN	NaN	NaN	NaN	NaN	NaN	NaN
NaN	NaN	NaN	NaN	NaN	NaN	NaN	NaN
NaN	NaN	NaN	NaN	NaN	NaN	NaN	NaN
NaN	NaN	NaN	NaN	NaN	NaN	NaN	NaN
NaN	NaN	NaN	NaN	NaN	NaN	NaN	NaN
NaN	NaN	NaN	NaN	NaN	NaN	NaN	NaN
NaN	NaN	NaN	NaN	NaN	NaN	NaN	NaN
NaN	NaN	NaN	NaN	NaN	NaN	NaN	NaN
NaN	NaN	NaN	NaN	NaN	NaN	NaN	NaN
NaN	NaN	NaN	NaN	NaN	NaN	NaN	NaN
NaN	NaN	NaN	NaN	NaN	NaN	NaN	NaN
NaN	NaN	NaN	NaN	NaN	NaN	NaN	NaN
NaN	NaN	NaN	NaN	NaN	NaN	NaN	NaN
NaN	NaN	NaN	NaN	NaN	NaN	NaN	NaN
NaN	NaN	NaN	NaN	NaN	NaN	NaN	NaN
NaN	NaN	NaN	NaN	NaN	NaN	NaN	NaN
NaN	NaN	NaN	NaN	NaN	NaN	NaN	NaN
NaN	NaN	NaN	NaN	NaN	NaN	NaN	NaN
NaN	NaN	NaN	NaN	NaN	NaN	NaN	NaN
NaN	NaN	NaN	NaN	NaN	NaN	NaN	NaN
NaN	NaN	NaN	NaN	NaN	NaN	NaN	NaN
NaN	NaN	NaN	NaN	NaN	NaN	NaN	NaN
NaN	NaN	NaN	NaN	NaN	NaN	NaN	NaN
NaN	NaN	NaN	NaN	NaN	NaN	NaN	NaN
319.549	319.668	319.701	319.663	319.663	319.734	319.663	319.663	319.663
318.841	318.96	318.993	318.955	318.955	319.026	318.955	318.955	318.955
318.439	318.559	318.592	318.554	318.554	318.625	318.554	318.554	318.554
318.112	318.233	318.266	318.227	318.227	318.299	318.227	318.227	318.227
317.787	317.908	317.942	317.903	317.903	317.975	317.903	317.903	317.903
317.426	317.548	317.582	317.543	317.543	317.615	317.543	317.543	317.543
317.103	317.226	317.259	317.22	317.22	317.293	317.22	317.22	317.22
362.243	362.325	362.368	362.134	362.3	362.406	362.052	362.218	362.323
359.267	359.347	359.388	359.167	359.324	359.424	359.089	359.246	359.345
356.641	356.722	356.763	356.543	356.699	356.798	356.466	356.621	356.72
355.14	355.221	355.261	355.049	355.2	355.296	354.974	355.125	355.22
354.983	355.065	355.105	354.899	355.047	355.14	354.827	354.973	355.066
354.692	354.778	354.82	354.605	354.758	354.855	354.529	354.682	354.778
352.842	352.928	352.969	352.757	352.908	353.004	352.683	352.833	352.929
350.42	350.515	350.557	350.346	350.497	350.593	350.272	350.422	350.517
349.422	349.525	349.568	349.356	349.508	349.604	349.282	349.433	349.528
350.67	350.776	350.82	350.605	350.759	350.857	350.529	350.683	350.78
350.407	350.516	350.561	350.346	350.5	350.598	350.271	350.424	350.521
300.387	300.324	300.387	300.387	300.387	300.45	300.387	300.387	300.387
300.695	300.633	300.695	300.695	300.695	300.757	300.695	300.695	300.695
300.846	300.784	300.846	300.846	300.846	300.908	300.846	300.846	300.846
301.254	301.193	301.254	301.254	301.254	301.314	301.254	301.254	301.254
301.519	301.459	301.519	301.519	301.519	301.579	301.519	301.519	301.519
301.839	301.78	301.839	301.839	301.839	301.898	301.839	301.839	301.839
302.61	302.552	302.609	302.61	302.61	302.667	302.61	302.61	302.61
303.451	303.395	303.451	303.451	303.451	303.506	303.451	303.451	303.451
304.3	304.246	304.3	304.3	304.3	304.355	304.3	304.3	304.3
304.906	304.852	304.906	304.906	304.906	304.959	304.906	304.906	304.906
305.511	305.459	305.511	305.511	305.511	305.563	305.511	305.511	305.511
306.114	306.063	306.114	306.114	306.114	306.166	306.114	306.114	306.114
304.72	306.507	306.556	306.097	306.097	306.605	306.097	306.097	306.097
353.694	353.777	353.817	353.619	353.761	353.852	353.548	353.69	353.781
352.326	352.411	352.451	352.25	352.394	352.486	352.179	352.323	352.414
350.291	350.379	350.42	350.219	350.364	350.455	350.148	350.292	350.383
349.392	349.483	349.524	349.331	349.471	349.559	349.262	349.401	349.489
349.91	350.001	350.042	349.854	349.99	350.077	349.786	349.923	350.009
350.083	350.186	350.23	350.028	350.174	350.266	349.957	350.102	350.193
348.503	348.614	348.657	348.463	348.604	348.694	348.393	348.534	348.623
346.202	346.321	346.364	346.167	346.31	346.401	346.097	346.239	346.329
345.536	345.664	345.709	345.511	345.655	345.746	345.441	345.584	345.674
346.929	347.058	347.104	346.894	347.046	347.142	346.819	346.97	347.066
346.952	347.082	347.128	346.917	347.069	347.166	346.842	346.994	347.09
295.826	295.733	295.826	295.826	295.826	295.919	295.826	295.826	295.826
296.686	296.603	296.686	296.686	296.686	296.77	296.686	296.686	296.686
297.484	297.407	297.484	297.484	297.484	297.562	297.484	297.484	297.484
298.314	298.242	298.313	298.314	298.314	298.386	298.314	298.314	298.314
299.019	298.951	299.019	299.019	299.019	299.088	299.019	299.019	299.019
299.685	299.619	299.684	299.685	299.685	299.75	299.685	299.685	299.685
300.087	300.023	300.087	300.087	300.087	300.151	300.087	300.087	300.087
300.303	300.24	300.303	300.303	300.303	300.367	300.303	300.303	300.303
300.558	300.495	300.558	300.558	300.558	300.62	300.558	300.558	300.558
300.851	300.789	300.851	300.851	300.851	300.912	300.851	300.851	300.851
301.114	301.053	301.114	301.114	301.114	301.175	301.114	301.114	301.114
301.419	301.359	301.419	301.419	301.419	301.479	301.419	301.419	301.419
301.702	301.642	301.701	301.702	301.702	301.761	301.702	301.702	301.702
350.272	350.353	350.393	350.189	350.335	350.427	350.117	350.262	350.354
348.595	348.68	348.72	348.515	348.661	348.754	348.442	348.588	348.681
345.815	345.912	345.953	345.752	345.897	345.988	345.681	345.825	345.916
344.099	344.203	344.244	344.05	344.19	344.279	343.982	344.121	344.209
343.839	343.946	343.987	343.799	343.936	344.022	343.732	343.868	343.954
343.513	343.63	343.673	343.474	343.618	343.709	343.403	343.546	343.637
341.599	341.725	341.769	341.569	341.713	341.805	341.498	341.642	341.733
339.203	339.346	339.39	339.187	339.334	339.427	339.114	339.261	339.353
338.379	338.529	338.573	338.363	338.514	338.61	338.289	338.439	338.535
340.214	340.359	340.403	340.19	340.344	340.441	340.115	340.268	340.364
340.143	340.289	340.333	340.121	340.274	340.371	340.045	340.198	340.294
NaN	NaN	NaN	NaN	NaN	NaN	NaN	NaN
NaN	NaN	NaN	NaN	NaN	NaN	NaN	NaN
NaN	NaN	NaN	NaN	NaN	NaN	NaN	NaN
NaN	NaN	NaN	NaN	NaN	NaN	NaN	NaN
NaN	NaN	NaN	NaN	NaN	NaN	NaN	NaN
NaN	NaN	NaN	NaN	NaN	NaN	NaN	NaN
NaN	NaN	NaN	NaN	NaN	NaN	NaN	NaN
NaN	NaN	NaN	NaN	NaN	NaN	NaN	NaN
NaN	NaN	NaN	NaN	NaN	NaN	NaN	NaN
NaN	NaN	NaN	NaN	NaN	NaN	NaN	NaN
NaN	NaN	NaN	NaN	NaN	NaN	NaN	NaN
NaN	NaN	NaN	NaN	NaN	NaN	NaN	NaN
NaN	NaN	NaN	NaN	NaN	NaN	NaN	NaN
344.423	344.531	344.573	344.351	344.509	344.609	344.274	344.431	344.53
342.995	343.112	343.155	342.931	343.091	343.192	342.853	343.012	343.112
340.852	340.981	341.024	340.798	340.959	341.061	340.719	340.879	340.981
339.877	340.008	340.051	339.834	339.99	340.088	339.758	339.912	340.01
340.358	340.486	340.529	340.32	340.47	340.565	340.247	340.396	340.49
340.634	340.772	340.817	340.595	340.754	340.854	340.518	340.675	340.775
339.189	339.334	339.378	339.158	339.315	339.415	339.081	339.237	339.336
338.254	338.425	338.472	338.232	338.404	338.512	338.148	338.318	338.427
338.253	338.437	338.486	338.235	338.414	338.528	338.147	338.325	338.438
338.392	338.55	338.595	338.365	338.529	338.633	338.284	338.447	338.551
338.742	338.899	338.944	338.713	338.878	338.982	338.632	338.796	338.9
NaN	NaN	NaN	NaN	NaN	NaN	NaN	NaN
NaN	NaN	NaN	NaN	NaN	NaN	NaN	NaN
NaN	NaN	NaN	NaN	NaN	NaN	NaN	NaN
NaN	NaN	NaN	NaN	NaN	NaN	NaN	NaN
NaN	NaN	NaN	NaN	NaN	NaN	NaN	NaN
NaN	NaN	NaN	NaN	NaN	NaN	NaN	NaN
NaN	NaN	NaN	NaN	NaN	NaN	NaN	NaN
NaN	NaN	NaN	NaN	NaN	NaN	NaN	NaN
NaN	NaN	NaN	NaN	NaN	NaN	NaN	NaN
NaN	NaN	NaN	NaN	NaN	NaN	NaN	NaN
NaN	NaN	NaN	NaN	NaN	NaN	NaN	NaN
NaN	NaN	NaN	NaN	NaN	NaN	NaN	NaN
NaN	NaN	NaN	NaN	NaN	NaN	NaN	NaN
343.697	343.805	343.847	343.607	343.776	343.883	343.524	343.692	343.798
342.161	342.278	342.32	342.078	342.249	342.357	341.994	342.164	342.272
339.348	339.486	339.53	339.293	339.461	339.567	339.21	339.377	339.483
338.294	338.445	338.491	338.236	338.416	338.53	338.147	338.326	338.44
338.275	338.428	338.474	338.232	338.404	338.513	338.148	338.319	338.427
338.285	338.45	338.497	338.238	338.421	338.538	338.147	338.33	338.446
338.266	338.47	338.529	338.246	338.449	338.578	338.147	338.348	338.476
338.258	338.529	338.607	338.267	338.515	338.673	338.145	338.392	338.548
338.249	338.555	338.644	338.276	338.546	338.717	338.144	338.412	338.582
338.266	338.517	338.589	338.262	338.499	338.65	338.145	338.381	338.531
338.267	338.515	338.587	338.261	338.497	338.647	338.146	338.38	338.529
NaN	NaN	NaN	NaN	NaN	NaN	NaN	NaN
NaN	NaN	NaN	NaN	NaN	NaN	NaN	NaN
NaN	NaN	NaN	NaN	NaN	NaN	NaN	NaN
NaN	NaN	NaN	NaN	NaN	NaN	NaN	NaN
NaN	NaN	NaN	NaN	NaN	NaN	NaN	NaN
NaN	NaN	NaN	NaN	NaN	NaN	NaN	NaN
NaN	NaN	NaN	NaN	NaN	NaN	NaN	NaN
NaN	NaN	NaN	NaN	NaN	NaN	NaN	NaN
NaN	NaN	NaN	NaN	NaN	NaN	NaN	NaN
NaN	NaN	NaN	NaN	NaN	NaN	NaN	NaN
NaN	NaN	NaN	NaN	NaN	NaN	NaN	NaN
NaN	NaN	NaN	NaN	NaN	NaN	NaN	NaN
NaN	NaN	NaN	NaN	NaN	NaN	NaN	NaN
NaN	NaN	NaN	NaN	NaN	NaN	NaN	NaN
NaN	NaN	NaN	NaN	NaN	NaN	NaN	NaN
NaN	NaN	NaN	NaN	NaN	NaN	NaN	NaN
NaN	NaN	NaN	NaN	NaN	NaN	NaN	NaN
NaN	NaN	NaN	NaN	NaN	NaN	NaN	NaN
NaN	NaN	NaN	NaN	NaN	NaN	NaN	NaN
NaN	NaN	NaN	NaN	NaN	NaN	NaN	NaN
NaN	NaN	NaN	NaN	NaN	NaN	NaN	NaN
NaN	NaN	NaN	NaN	NaN	NaN	NaN	NaN
NaN	NaN	NaN	NaN	NaN	NaN	NaN	NaN
NaN	NaN	NaN	NaN	NaN	NaN	NaN	NaN
NaN	NaN	NaN	NaN	NaN	NaN	NaN	NaN
NaN	NaN	NaN	NaN	NaN	NaN	NaN	NaN
NaN	NaN	NaN	NaN	NaN	NaN	NaN	NaN
NaN	NaN	NaN	NaN	NaN	NaN	NaN	NaN
NaN	NaN	NaN	NaN	NaN	NaN	NaN	NaN
NaN	NaN	NaN	NaN	NaN	NaN	NaN	NaN
NaN	NaN	NaN	NaN	NaN	NaN	NaN	NaN
NaN	NaN	NaN	NaN	NaN	NaN	NaN	NaN
NaN	NaN	NaN	NaN	NaN	NaN	NaN	NaN
NaN	NaN	NaN	NaN	NaN	NaN	NaN	NaN
NaN	NaN	NaN	NaN	NaN	NaN	NaN	NaN
NaN	NaN	NaN	NaN	NaN	NaN	NaN	NaN
NaN	NaN	NaN	NaN	NaN	NaN	NaN	NaN
NaN	NaN	NaN	NaN	NaN	NaN	NaN	NaN
NaN	NaN	NaN	NaN	NaN	NaN	NaN	NaN
NaN	NaN	NaN	NaN	NaN	NaN	NaN	NaN
NaN	NaN	NaN	NaN	NaN	NaN	NaN	NaN
NaN	NaN	NaN	NaN	NaN	NaN	NaN	NaN
NaN	NaN	NaN	NaN	NaN	NaN	NaN	NaN
NaN	NaN	NaN	NaN	NaN	NaN	NaN	NaN
NaN	NaN	NaN	NaN	NaN	NaN	NaN	NaN
NaN	NaN	NaN	NaN	NaN	NaN	NaN	NaN
NaN	NaN	NaN	NaN	NaN	NaN	NaN	NaN
NaN	NaN	NaN	NaN	NaN	NaN	NaN	NaN
NaN	NaN	NaN	NaN	NaN	NaN	NaN	NaN
NaN	NaN	NaN	NaN	NaN	NaN	NaN	NaN
NaN	NaN	NaN	NaN	NaN	NaN	NaN	NaN
NaN	NaN	NaN	NaN	NaN	NaN	NaN	NaN
NaN	NaN	NaN	NaN	NaN	NaN	NaN	NaN
NaN	NaN	NaN	NaN	NaN	NaN	NaN	NaN
291.612	291.066	291.6	291.612	291.612	292.169	291.612	291.612	291.612
292.695	292.498	292.694	292.695	292.695	292.894	292.695	292.695	292.695
293.788	293.652	293.787	293.788	293.788	293.924	293.788	293.788	293.788
294.486	294.37	294.485	294.486	294.486	294.602	294.486	294.486	294.486
295.061	294.957	295.061	295.061	295.061	295.165	295.061	295.061	295.061
295.713	295.619	295.713	295.713	295.713	295.807	295.713	295.713	295.713
296.177	296.089	296.177	296.177	296.177	296.266	296.177	296.177	296.177
347.917	347.99	348.027	347.79	347.955	348.06	347.709	347.873	347.977
346.332	346.407	346.444	346.205	346.372	346.477	346.124	346.289	346.394
344.128	344.206	344.244	344.003	344.171	344.277	343.921	344.088	344.193
343.082	343.167	343.205	342.973	343.135	343.238	342.893	343.054	343.157
343.413	343.497	343.536	343.313	343.47	343.569	343.236	343.392	343.491
343.614	343.708	343.748	343.516	343.679	343.783	343.435	343.598	343.701
342.088	342.19	342.231	342.001	342.163	342.266	341.921	342.083	342.185
340.008	340.122	340.163	339.93	340.095	340.199	339.85	340.013	340.117
339.114	339.234	339.276	339.041	339.207	339.312	338.96	339.125	339.229
340.633	340.752	340.795	340.558	340.725	340.831	340.477	340.642	340.748
340.961	341.082	341.125	340.889	341.056	341.162	340.807	340.973	341.078
NaN	NaN	NaN	NaN	NaN	NaN	NaN	NaN
NaN	NaN	NaN	NaN	NaN	NaN	NaN	NaN
NaN	NaN	NaN	NaN	NaN	NaN	NaN	NaN
NaN	NaN	NaN	NaN	NaN	NaN	NaN	NaN
NaN	NaN	NaN	NaN	NaN	NaN	NaN	NaN
NaN	NaN	NaN	NaN	NaN	NaN	NaN	NaN
NaN	NaN	NaN	NaN	NaN	NaN	NaN	NaN
NaN	NaN	NaN	NaN	NaN	NaN	NaN	NaN
NaN	NaN	NaN	NaN	NaN	NaN	NaN	NaN
291.867	290.597	291.802	291.867	291.867	293.202	291.867	291.867	291.867
292.158	291.894	292.156	292.158	292.158	292.425	292.158	292.158	292.158
293.1	292.933	293.1	293.1	293.1	293.269	293.1	293.1	293.1
293.864	293.732	293.864	293.864	293.864	293.998	293.864	293.864	293.864
346.074	346.164	346.204	345.961	346.131	346.239	345.877	346.047	346.154
344.624	344.723	344.764	344.519	344.691	344.8	344.435	344.606	344.714
342.013	342.127	342.17	341.928	342.098	342.206	341.845	342.014	342.121
340.372	340.494	340.537	340.303	340.468	340.573	340.222	340.386	340.49
340.159	340.279	340.321	340.092	340.254	340.357	340.012	340.173	340.276
339.982	340.112	340.155	339.913	340.084	340.192	339.829	339.999	340.107
338.298	338.443	338.486	338.247	338.417	338.524	338.164	338.333	338.439
338.283	338.479	338.533	338.247	338.451	338.58	338.147	338.349	338.478
338.284	338.498	338.558	338.253	338.471	338.61	338.146	338.363	338.5
338.297	338.476	338.524	338.244	338.441	338.566	338.147	338.343	338.467
338.295	338.47	338.518	338.242	338.436	338.559	338.147	338.34	338.462
NaN	NaN	NaN	NaN	NaN	NaN	NaN	NaN
NaN	NaN	NaN	NaN	NaN	NaN	NaN	NaN
NaN	NaN	NaN	NaN	NaN	NaN	NaN	NaN
NaN	NaN	NaN	NaN	NaN	NaN	NaN	NaN
NaN	NaN	NaN	NaN	NaN	NaN	NaN	NaN
NaN	NaN	NaN	NaN	NaN	NaN	NaN	NaN
NaN	NaN	NaN	NaN	NaN	NaN	NaN	NaN
NaN	NaN	NaN	NaN	NaN	NaN	NaN	NaN
NaN	NaN	NaN	NaN	NaN	NaN	NaN	NaN
292.168	291.906	292.166	292.168	292.168	292.434	292.168	292.168	292.168
294.119	293.994	294.119	294.119	294.119	294.245	294.119	294.119	294.119
295.949	295.857	295.948	295.949	295.949	296.04	295.949	295.949	295.949
297.457	297.379	297.456	297.457	297.457	297.534	297.457	297.457	297.457
347.813	347.924	347.968	347.693	347.885	348.006	347.599	347.79	347.91
346.675	346.794	346.838	346.561	346.754	346.877	346.466	346.658	346.78
344.352	344.487	344.532	344.263	344.452	344.571	344.171	344.358	344.477
342.815	342.946	342.99	342.724	342.91	343.028	342.633	342.818	342.935
343.041	343.172	343.216	342.964	343.142	343.254	342.877	343.053	343.165
343.053	343.196	343.242	342.967	343.159	343.281	342.873	343.064	343.185
341.714	341.864	341.91	341.64	341.829	341.949	341.548	341.735	341.855
339.766	339.924	339.969	339.692	339.885	340.008	339.597	339.789	339.911
339.576	339.744	339.789	339.513	339.706	339.829	339.419	339.611	339.732
341.619	341.783	341.829	341.536	341.741	341.87	341.436	341.639	341.768
341.896	342.058	342.104	341.812	342.016	342.145	341.712	341.915	342.043
NaN	NaN	NaN	NaN	NaN	NaN	NaN	NaN
NaN	NaN	NaN	NaN	NaN	NaN	NaN	NaN
NaN	NaN	NaN	NaN	NaN	NaN	NaN	NaN
NaN	NaN	NaN	NaN	NaN	NaN	NaN	NaN
292.387	292.156	292.385	292.387	292.387	292.619	292.387	292.387	292.387
293.655	293.515	293.655	293.655	293.655	293.796	293.655	293.655	293.655
294.301	294.181	294.301	294.301	294.301	294.422	294.301	294.301	294.301
294.673	294.562	294.673	294.673	294.673	294.785	294.673	294.673	294.673
295.07	294.966	295.07	295.07	295.07	295.174	295.07	295.07	295.07
295.59	295.494	295.59	295.59	295.59	295.686	295.59	295.59	295.59
296.052	295.963	296.052	296.052	296.052	296.142	296.052	296.052	296.052
296.464	296.379	296.464	296.464	296.464	296.55	296.464	296.464	296.464
296.914	296.832	296.913	296.914	296.914	296.995	296.914	296.914	296.914
347.352	347.449	347.49	347.205	347.402	347.527	347.109	347.304	347.429
345.905	346.01	346.053	345.766	345.964	346.09	345.669	345.866	345.991
343.481	343.596	343.638	343.352	343.55	343.676	343.254	343.452	343.577
342.165	342.282	342.325	342.051	342.241	342.362	341.957	342.146	342.267
342.302	342.417	342.459	342.198	342.38	342.496	342.108	342.29	342.405
342.44	342.565	342.609	342.333	342.525	342.647	342.238	342.429	342.551
340.659	340.791	340.834	340.561	340.751	340.872	340.467	340.657	340.777
338.464	338.608	338.652	338.373	338.567	338.69	338.278	338.47	338.593
338.333	338.49	338.535	338.246	338.447	338.575	338.147	338.347	338.474
339.664	339.811	339.855	339.573	339.769	339.894	339.477	339.672	339.796
339.713	339.86	339.904	339.624	339.819	339.943	339.528	339.722	339.845
NaN	NaN	NaN	NaN	NaN	NaN	NaN	NaN
NaN	NaN	NaN	NaN	NaN	NaN	NaN	NaN
NaN	NaN	NaN	NaN	NaN	NaN	NaN	NaN
NaN	NaN	NaN	NaN	NaN	NaN	NaN	NaN
NaN	NaN	NaN	NaN	NaN	NaN	NaN	NaN
NaN	NaN	NaN	NaN	NaN	NaN	NaN	NaN
NaN	NaN	NaN	NaN	NaN	NaN	NaN	NaN
NaN	NaN	NaN	NaN	NaN	NaN	NaN	NaN
NaN	NaN	NaN	NaN	NaN	NaN	NaN	NaN
292.771	292.581	292.77	292.771	292.771	292.963	292.771	292.771	292.771
294.5	294.384	294.499	294.5	294.5	294.615	294.5	294.5	294.5
296.063	295.974	296.063	296.063	296.063	296.153	296.063	296.063	296.063
297.345	297.267	297.345	297.345	297.345	297.424	297.345	297.345	297.345
347.773	347.878	347.921	347.638	347.834	347.959	347.541	347.737	347.861
346.504	346.617	346.661	346.375	346.573	346.699	346.278	346.475	346.6
344.337	344.465	344.509	344.23	344.424	344.548	344.134	344.328	344.451
342.959	343.089	343.133	342.861	343.051	343.171	342.768	342.957	343.076
343.308	343.438	343.482	343.221	343.404	343.52	343.131	343.313	343.428
343.293	343.435	343.48	343.195	343.394	343.52	343.098	343.295	343.421
341.838	341.987	342.033	341.752	341.948	342.072	341.656	341.851	341.974
339.918	340.085	340.13	339.848	340.045	340.17	339.751	339.947	340.071
339.33	339.501	339.546	339.251	339.456	339.586	339.151	339.354	339.484
341.333	341.5	341.546	341.24	341.452	341.587	341.136	341.347	341.481
341.834	341.999	342.046	341.741	341.952	342.087	341.637	341.847	341.981
NaN	NaN	NaN	NaN	NaN	NaN	NaN	NaN
NaN	NaN	NaN	NaN	NaN	NaN	NaN	NaN
291.639	290.641	291.598	291.639	291.639	292.678	291.639	291.639	291.639
293.428	293.278	293.427	293.428	293.428	293.578	293.428	293.428	293.428
295.385	295.287	295.385	295.385	295.385	295.484	295.385	295.385	295.385
297.154	297.074	297.154	297.154	297.154	297.233	297.154	297.154	297.154
NaN	NaN	NaN	NaN	NaN	NaN	NaN	NaN
NaN	NaN	NaN	NaN	NaN	NaN	NaN	NaN
NaN	NaN	NaN	NaN	NaN	NaN	NaN	NaN
NaN	NaN	NaN	NaN	NaN	NaN	NaN	NaN
NaN	NaN	NaN	NaN	NaN	NaN	NaN	NaN
NaN	NaN	NaN	NaN	NaN	NaN	NaN	NaN
NaN	NaN	NaN	NaN	NaN	NaN	NaN	NaN
NaN	NaN	NaN	NaN	NaN	NaN	NaN	NaN
NaN	NaN	NaN	NaN	NaN	NaN	NaN	NaN
NaN	NaN	NaN	NaN	NaN	NaN	NaN	NaN
NaN	NaN	NaN	NaN	NaN	NaN	NaN	NaN
NaN	NaN	NaN	NaN	NaN	NaN	NaN	NaN
NaN	NaN	NaN	NaN	NaN	NaN	NaN	NaN
NaN	NaN	NaN	NaN	NaN	NaN	NaN	NaN
NaN	NaN	NaN	NaN	NaN	NaN	NaN	NaN
NaN	NaN	NaN	NaN	NaN	NaN	NaN	NaN
NaN	NaN	NaN	NaN	NaN	NaN	NaN	NaN
NaN	NaN	NaN	NaN	NaN	NaN	NaN	NaN
NaN	NaN	NaN	NaN	NaN	NaN	NaN	NaN
NaN	NaN	NaN	NaN	NaN	NaN	NaN	NaN
NaN	NaN	NaN	NaN	NaN	NaN	NaN	NaN
NaN	NaN	NaN	NaN	NaN	NaN	NaN	NaN
NaN	NaN	NaN	NaN	NaN	NaN	NaN	NaN
NaN	NaN	NaN	NaN	NaN	NaN	NaN	NaN
NaN	NaN	NaN	NaN	NaN	NaN	NaN	NaN
NaN	NaN	NaN	NaN	NaN	NaN	NaN	NaN
NaN	NaN	NaN	NaN	NaN	NaN	NaN	NaN
NaN	NaN	NaN	NaN	NaN	NaN	NaN	NaN
NaN	NaN	NaN	NaN	NaN	NaN	NaN	NaN
NaN	NaN	NaN	NaN	NaN	NaN	NaN	NaN
NaN	NaN	NaN	NaN	NaN	NaN	NaN	NaN
NaN	NaN	NaN	NaN	NaN	NaN	NaN	NaN
NaN	NaN	NaN	NaN	NaN	NaN	NaN	NaN
NaN	NaN	NaN	NaN	NaN	NaN	NaN	NaN
NaN	NaN	NaN	NaN	NaN	NaN	NaN	NaN
NaN	NaN	NaN	NaN	NaN	NaN	NaN	NaN
NaN	NaN	NaN	NaN	NaN	NaN	NaN	NaN
NaN	NaN	NaN	NaN	NaN	NaN	NaN	NaN
NaN	NaN	NaN	NaN	NaN	NaN	NaN	NaN
NaN	NaN	NaN	NaN	NaN	NaN	NaN	NaN
NaN	NaN	NaN	NaN	NaN	NaN	NaN	NaN
NaN	NaN	NaN	NaN	NaN	NaN	NaN	NaN
NaN	NaN	NaN	NaN	NaN	NaN	NaN	NaN
NaN	NaN	NaN	NaN	NaN	NaN	NaN	NaN
NaN	NaN	NaN	NaN	NaN	NaN	NaN	NaN
NaN	NaN	NaN	NaN	NaN	NaN	NaN	NaN
NaN	NaN	NaN	NaN	NaN	NaN	NaN	NaN
NaN	NaN	NaN	NaN	NaN	NaN	NaN	NaN
327.292	327.4	327.434	322.749	325.513	327.469	321.569	324.129	325.936
327.012	327.122	327.156	323.395	325.651	327.191	322.412	324.535	325.982
326.701	326.812	326.846	323.707	325.603	326.881	322.861	324.663	325.877
326.44	326.553	326.588	323.92	325.541	326.622	323.186	324.737	325.772
326.145	326.259	326.294	323.961	325.385	326.328	323.308	324.678	325.586
325.9	326.015	326.05	323.996	325.255	326.084	323.414	324.63	325.431
325.621	325.737	325.772	323.928	325.062	325.806	323.399	324.499	325.22
367.979	368.066	368.111	367.855	368.036	368.15	367.766	367.946	368.06
366.169	366.258	366.303	366.047	366.228	366.342	365.958	366.138	366.252
363.4	363.489	363.534	363.283	363.46	363.572	363.196	363.372	363.484
361.548	361.637	361.681	361.441	361.611	361.719	361.357	361.527	361.634
361.011	361.101	361.145	360.912	361.078	361.183	360.83	360.995	361.1
360.364	360.459	360.503	360.256	360.431	360.542	360.17	360.344	360.455
358.394	358.494	358.539	358.297	358.469	358.578	358.212	358.384	358.492
355.863	355.971	356.017	355.774	355.947	356.056	355.689	355.861	355.97
354.938	355.054	355.1	354.856	355.03	355.14	354.77	354.943	355.053
356.22	356.341	356.388	356.136	356.315	356.429	356.048	356.226	356.339
355.978	356.101	356.149	355.898	356.077	356.19	355.809	355.988	356.101
309.102	309.054	309.102	309.102	309.102	309.149	309.102	309.102	309.102
309.51	309.463	309.51	309.51	309.51	309.557	309.51	309.51	309.51
309.915	309.868	309.915	309.915	309.915	309.962	309.915	309.915	309.915
310.317	310.271	310.317	310.317	310.317	310.364	310.317	310.317	310.317
304.858	310.673	310.719	309.254	309.254	310.765	309.254	309.254	309.254
309.342	311.074	311.119	310.675	310.675	311.164	310.675	310.675	310.675
310.571	311.587	311.631	311.366	311.366	311.675	311.366	311.366	311.366
311.391	312.104	312.147	311.958	311.958	312.19	311.958	311.958	311.958
312.075	312.624	312.667	312.519	312.519	312.709	312.519	312.519	312.519
312.524	312.979	313.02	312.896	312.896	313.062	312.896	312.896	312.896
312.997	313.385	313.426	313.319	313.319	313.467	313.319	313.319	313.319
313.45	313.789	313.83	313.735	313.735	313.87	313.735	313.735	313.735
313.833	314.136	314.175	314.09	314.09	314.215	314.09	314.09	314.09
359.093	359.18	359.223	359.012	359.164	359.26	358.937	359.088	359.184
357.624	357.713	357.756	357.543	357.696	357.793	357.467	357.62	357.716
354.992	355.083	355.126	354.918	355.067	355.162	354.845	354.993	355.087
352.921	353.013	353.055	352.854	352.999	353.091	352.783	352.927	353.019
352.562	352.657	352.699	352.506	352.646	352.735	352.437	352.577	352.665
352.056	352.162	352.206	352.001	352.149	352.243	351.927	352.075	352.169
350.286	350.399	350.444	350.242	350.388	350.481	350.17	350.316	350.408
348.048	348.174	348.219	348.017	348.164	348.257	347.945	348.091	348.184
347.367	347.503	347.55	347.345	347.494	347.588	347.272	347.42	347.514
348.972	349.109	349.156	348.936	349.095	349.195	348.858	349.016	349.116
348.999	349.137	349.184	348.964	349.123	349.224	348.886	349.044	349.145
299.425	299.358	299.424	299.425	299.425	299.491	299.425	299.425	299.425
300.323	300.26	300.323	300.323	300.323	300.387	300.323	300.323	300.323
301.183	301.122	301.183	301.183	301.183	301.244	301.183	301.183	301.183
302.082	302.023	302.082	302.082	302.082	302.14	302.082	302.082	302.082
302.882	302.825	302.882	302.882	302.882	302.939	302.882	302.882	302.882
303.657	303.601	303.656	303.657	303.657	303.712	303.657	303.657	303.657
304.338	304.284	304.338	304.338	304.338	304.392	304.338	304.338	304.338
304.998	304.945	304.998	304.998	304.998	305.051	304.998	304.998	304.998
305.636	305.584	305.636	305.636	305.636	305.688	305.636	305.636	305.636
306.254	306.203	306.254	306.254	306.254	306.305	306.254	306.254	306.254
306.788	306.738	306.788	306.788	306.788	306.839	306.788	306.788	306.788
296.549	307.157	307.206	304.542	304.542	307.255	304.542	304.542	304.542
306.012	307.657	307.704	307.281	307.281	307.752	307.281	307.281	307.281
354.347	354.432	354.474	354.264	354.414	354.509	354.19	354.339	354.434
353.002	353.089	353.131	352.918	353.07	353.166	352.843	352.994	353.09
350.659	350.752	350.794	350.585	350.735	350.83	350.511	350.661	350.755
349.351	349.448	349.49	349.29	349.434	349.525	349.219	349.362	349.453
349.375	349.473	349.515	349.321	349.461	349.55	349.252	349.392	349.48
349.224	349.335	349.379	349.172	349.321	349.416	349.098	349.247	349.341
347.574	347.692	347.736	347.532	347.679	347.773	347.459	347.606	347.699
345.426	345.554	345.599	345.393	345.542	345.636	345.32	345.468	345.562
344.762	344.897	344.942	344.732	344.884	344.98	344.658	344.809	344.904
346.464	346.6	346.646	346.425	346.584	346.685	346.346	346.505	346.605
346.471	346.608	346.654	346.432	346.592	346.693	346.354	346.513	346.613
295.123	295.021	295.123	295.123	295.123	295.226	295.123	295.123	295.123
296.139	296.051	296.139	296.139	296.139	296.228	296.139	296.139	296.139
297.08	297	297.08	297.08	297.08	297.161	297.08	297.08	297.08
297.88	297.806	297.88	297.88	297.88	297.955	297.88	297.88	297.88
298.711	298.641	298.71	298.711	298.711	298.781	298.711	298.711	298.711
299.495	299.429	299.495	299.495	299.495	299.562	299.495	299.495	299.495
300.165	300.101	300.165	300.165	300.165	300.229	300.165	300.165	300.165
300.8	300.738	300.8	300.8	300.8	300.862	300.8	300.8	300.8
301.327	301.267	301.327	301.327	301.327	301.388	301.327	301.327	301.327
301.895	301.836	301.895	301.895	301.895	301.954	301.895	301.895	301.895
302.435	302.377	302.435	302.435	302.435	302.493	302.435	302.435	302.435
302.949	302.892	302.949	302.949	302.949	303.005	302.949	302.949	302.949
303.437	303.381	303.437	303.437	303.437	303.493	303.437	303.437	303.437
351.37	351.454	351.494	351.277	351.431	351.529	351.2	351.354	351.452
349.956	350.046	350.087	349.867	350.023	350.122	349.79	349.946	350.044
347.486	347.585	347.627	347.412	347.566	347.663	347.336	347.489	347.586
346.116	346.218	346.26	346.051	346.2	346.295	345.978	346.126	346.22
346.186	346.289	346.331	346.13	346.274	346.366	346.058	346.202	346.294
346.005	346.12	346.164	345.951	346.104	346.201	345.876	346.028	346.125
344.278	344.402	344.446	344.236	344.387	344.483	344.161	344.312	344.407
342.045	342.179	342.223	342.007	342.162	342.26	341.931	342.085	342.183
341.468	341.607	341.651	341.432	341.589	341.689	341.354	341.511	341.61
343.29	343.43	343.475	343.248	343.41	343.513	343.168	343.33	343.432
343.296	343.435	343.481	343.254	343.416	343.519	343.174	343.336	343.438
NaN	NaN	NaN	NaN	NaN	NaN	NaN	NaN
NaN	NaN	NaN	NaN	NaN	NaN	NaN	NaN
NaN	NaN	NaN	NaN	NaN	NaN	NaN	NaN
NaN	NaN	NaN	NaN	NaN	NaN	NaN	NaN
291.669	291.268	291.662	291.669	291.669	292.076	291.669	291.669	291.669
292.747	292.554	292.745	292.747	292.747	292.94	292.747	292.747	292.747
293.638	293.497	293.637	293.638	293.638	293.78	293.638	293.638	293.638
294.551	294.438	294.551	294.551	294.551	294.666	294.551	294.551	294.551
295.303	295.203	295.302	295.303	295.303	295.403	295.303	295.303	295.303
296.001	295.911	296.001	296.001	296.001	296.092	296.001	296.001	296.001
296.567	296.483	296.567	296.567	296.567	296.652	296.567	296.567	296.567
297.179	297.099	297.178	297.179	297.179	297.258	297.179	297.179	297.179
297.755	297.679	297.755	297.755	297.755	297.83	297.755	297.755	297.755
348.011	348.105	348.146	347.916	348.079	348.182	347.836	347.998	348.101
346.553	346.656	346.698	346.465	346.63	346.734	346.384	346.548	346.652
343.954	344.069	344.112	343.883	344.046	344.149	343.803	343.965	344.068
342.362	342.483	342.526	342.306	342.463	342.563	342.229	342.385	342.484
342.267	342.39	342.433	342.219	342.372	342.469	342.144	342.296	342.393
341.989	342.126	342.17	341.945	342.106	342.208	341.865	342.026	342.127
340.047	340.196	340.241	340.014	340.176	340.279	339.935	340.096	340.198
338.263	338.436	338.482	338.234	338.41	338.522	338.147	338.323	338.434
338.262	338.452	338.501	338.239	338.425	338.543	338.147	338.332	338.45
338.727	338.892	338.937	338.692	338.866	338.976	338.606	338.779	338.889
338.9	339.064	339.109	338.864	339.038	339.148	338.778	338.951	339.061
NaN	NaN	NaN	NaN	NaN	NaN	NaN	NaN
NaN	NaN	NaN	NaN	NaN	NaN	NaN	NaN
NaN	NaN	NaN	NaN	NaN	NaN	NaN	NaN
NaN	NaN	NaN	NaN	NaN	NaN	NaN	NaN
NaN	NaN	NaN	NaN	NaN	NaN	NaN	NaN
NaN	NaN	NaN	NaN	NaN	NaN	NaN	NaN
NaN	NaN	NaN	NaN	NaN	NaN	NaN	NaN
NaN	NaN	NaN	NaN	NaN	NaN	NaN	NaN
NaN	NaN	NaN	NaN	NaN	NaN	NaN	NaN
NaN	NaN	NaN	NaN	NaN	NaN	NaN	NaN
NaN	NaN	NaN	NaN	NaN	NaN	NaN	NaN
NaN	NaN	NaN	NaN	NaN	NaN	NaN	NaN
NaN	NaN	NaN	NaN	NaN	NaN	NaN	NaN
NaN	NaN	NaN	NaN	NaN	NaN	NaN	NaN
NaN	NaN	NaN	NaN	NaN	NaN	NaN	NaN
NaN	NaN	NaN	NaN	NaN	NaN	NaN	NaN
NaN	NaN	NaN	NaN	NaN	NaN	NaN	NaN
NaN	NaN	NaN	NaN	NaN	NaN	NaN	NaN
NaN	NaN	NaN	NaN	NaN	NaN	NaN	NaN
NaN	NaN	NaN	NaN	NaN	NaN	NaN	NaN
NaN	NaN	NaN	NaN	NaN	NaN	NaN	NaN
NaN	NaN	NaN	NaN	NaN	NaN	NaN	NaN
NaN	NaN	NaN	NaN	NaN	NaN	NaN	NaN
NaN	NaN	NaN	NaN	NaN	NaN	NaN	NaN
NaN	NaN	NaN	NaN	NaN	NaN	NaN	NaN
NaN	NaN	NaN	NaN	NaN	NaN	NaN	NaN
NaN	NaN	NaN	NaN	NaN	NaN	NaN	NaN
NaN	NaN	NaN	NaN	NaN	NaN	NaN	NaN
NaN	NaN	NaN	NaN	NaN	NaN	NaN	NaN
NaN	NaN	NaN	NaN	NaN	NaN	NaN	NaN

## DH__T_Return_K
NODE0	NODE1	NODE2	NODE3	NODE4	NODE5	NODE6	NODE7	NODE8
NaN	NaN	NaN	NaN	NaN	NaN	NaN	NaN
NaN	NaN	NaN	NaN	NaN	NaN	NaN	NaN
NaN	NaN	NaN	NaN	NaN	NaN	NaN	NaN
NaN	NaN	NaN	NaN	NaN	NaN	NaN	NaN
NaN	NaN	NaN	NaN	NaN	NaN	NaN	NaN
NaN	NaN	NaN	NaN	NaN	NaN	NaN	NaN
NaN	NaN	NaN	NaN	NaN	NaN	NaN	NaN
NaN	NaN	NaN	NaN	NaN	NaN	NaN	NaN
NaN	NaN	NaN	NaN	NaN	NaN	NaN	NaN
NaN	NaN	NaN	NaN	NaN	NaN	NaN	NaN
NaN	NaN	NaN	NaN	NaN	NaN	NaN	NaN
NaN	NaN	NaN	NaN	NaN	NaN	NaN	NaN
NaN	NaN	NaN	NaN	NaN	NaN	NaN	NaN
NaN	NaN	NaN	NaN	NaN	NaN	NaN	NaN
NaN	NaN	NaN	NaN	NaN	NaN	NaN	NaN
NaN	NaN	NaN	NaN	NaN	NaN	NaN	NaN
NaN	NaN	NaN	NaN	NaN	NaN	NaN	NaN
NaN	NaN	NaN	NaN	NaN	NaN	NaN	NaN
NaN	NaN	NaN	NaN	NaN	NaN	NaN	NaN
NaN	NaN	NaN	NaN	NaN	NaN	NaN	NaN
NaN	NaN	NaN	NaN	NaN	NaN	NaN	NaN
NaN	NaN	NaN	NaN	NaN	NaN	NaN	NaN
NaN	NaN	NaN	NaN	NaN	NaN	NaN	NaN
NaN	NaN	NaN	NaN	NaN	NaN	NaN	NaN
NaN	NaN	NaN	NaN	NaN	NaN	NaN	NaN
NaN	NaN	NaN	NaN	NaN	NaN	NaN	NaN
NaN	NaN	NaN	NaN	NaN	NaN	NaN	NaN
NaN	NaN	NaN	NaN	NaN	NaN	NaN	NaN
NaN	NaN	NaN	NaN	NaN	NaN	NaN	NaN
NaN	NaN	NaN	NaN	NaN	NaN	NaN	NaN
NaN	NaN	NaN	NaN	NaN	NaN	NaN	NaN
NaN	NaN	NaN	NaN	NaN	NaN	NaN	NaN
NaN	NaN	NaN	NaN	NaN	NaN	NaN	NaN
NaN	NaN	NaN	NaN	NaN	NaN	NaN	NaN
NaN	NaN	NaN	NaN	NaN	NaN	NaN	NaN
NaN	NaN	NaN	NaN	NaN	NaN	NaN	NaN
NaN	NaN	NaN	NaN	NaN	NaN	NaN	NaN
NaN	NaN	NaN	NaN	NaN	NaN	NaN	NaN
NaN	NaN	NaN	NaN	NaN	NaN	NaN	NaN
NaN	NaN	NaN	NaN	NaN	NaN	NaN	NaN
NaN	NaN	NaN	NaN	NaN	NaN	NaN	NaN
NaN	NaN	NaN	NaN	NaN	NaN	NaN	NaN
NaN	NaN	NaN	NaN	NaN	NaN	NaN	NaN
NaN	NaN	NaN	NaN	NaN	NaN	NaN	NaN
NaN	NaN	NaN	NaN	NaN	NaN	NaN	NaN
NaN	NaN	NaN	NaN	NaN	NaN	NaN	NaN
NaN	NaN	NaN	NaN	NaN	NaN	NaN	NaN
NaN	NaN	NaN	NaN	NaN	NaN	NaN	NaN
293.849	302.726	302.696	310.348	303.772	302.666	310.348	303.772	303.772
294.133	302.643	302.613	310.291	303.759	302.584	310.291	303.759	303.759
294.398	302.567	302.537	310.235	303.747	302.508	310.235	303.747	303.747
294.646	302.495	302.466	310.181	303.734	302.437	310.181	303.734	303.734
294.879	302.428	302.399	310.129	303.722	302.37	310.129	303.722	303.722
295.097	302.367	302.338	310.079	303.711	302.309	310.079	303.711	303.711
295.3	302.309	302.281	310.031	303.701	302.252	310.031	303.701	303.701
342.584	342.617	340.699	329.237	329.184	335.875	329.24	329.187	329.159
340.591	340.779	338.874	327.485	327.433	334.081	327.488	327.436	327.409
337.664	338.078	336.196	325.023	324.974	331.478	325.026	324.976	324.95
335.843	336.401	334.526	323.639	323.591	329.878	323.641	323.593	323.568
335.716	336.281	334.418	323.794	323.746	329.841	323.796	323.749	323.724
334.84	336.091	334.276	323.909	323.859	329.81	323.912	323.862	323.835
331.47	333.778	331.975	321.979	321.93	327.607	321.982	321.933	321.907
326.64	330.791	328.998	319.225	319.177	324.69	319.227	319.179	319.154
324.873	329.772	327.989	318.198	318.15	323.689	318.2	318.152	318.127
327.808	331.895	330.141	320.437	320.386	325.894	320.439	320.388	320.362
327.906	332.045	330.328	320.831	320.779	326.167	320.834	320.782	320.755
NaN	NaN	NaN	NaN	NaN	NaN	NaN	NaN
NaN	NaN	NaN	NaN	NaN	NaN	NaN	NaN
NaN	NaN	NaN	NaN	NaN	NaN	NaN	NaN
NaN	NaN	NaN	NaN	NaN	NaN	NaN	NaN
NaN	NaN	NaN	NaN	NaN	NaN	NaN	NaN
291.611	285.881	285.707	291.611	288.661	285.544	291.611	288.661	288.661
292.588	287.115	287.029	292.588	289.809	286.944	292.588	289.809	289.809
293.955	288.438	288.374	293.955	291.165	288.312	293.955	291.165	291.165
294.731	289.167	289.11	294.731	291.921	289.054	294.731	291.921	291.921
295.369	289.761	289.708	295.369	292.538	289.655	295.369	292.538	292.538
296.06	290.403	290.353	296.06	293.206	290.303	296.06	293.206	293.206
296.805	291.091	291.043	296.805	293.924	290.996	296.805	293.924	293.924
297.353	291.597	291.551	297.353	294.452	291.505	297.353	294.452	294.452
333.776	335.542	333.758	323.298	323.246	329.307	323.301	323.248	323.221
331.14	333.78	331.991	321.663	321.611	327.565	321.665	321.614	321.587
327.405	331.263	329.488	319.314	319.264	325.111	319.316	319.266	319.24
325.909	330.17	328.391	318.585	318.537	324.093	318.587	318.539	318.514
326.925	330.826	329.052	319.66	319.613	324.854	319.662	319.615	319.591
327.011	331.422	329.679	320.109	320.058	325.473	320.111	320.06	320.034
324.739	329.831	328.087	318.632	318.583	323.907	318.634	318.585	318.559
321.15	327.507	325.762	316.163	316.116	321.549	316.165	316.117	316.092
320.113	326.923	325.185	315.552	315.504	320.972	315.554	315.506	315.481
323.207	329.178	327.468	317.948	317.897	323.311	317.95	317.899	317.872
323.761	329.589	327.911	318.489	318.436	323.812	318.491	318.438	318.41
NaN	NaN	NaN	NaN	NaN	NaN	NaN	NaN
NaN	NaN	NaN	NaN	NaN	NaN	NaN	NaN
NaN	NaN	NaN	NaN	NaN	NaN	NaN	NaN
NaN	NaN	NaN	NaN	NaN	NaN	NaN	NaN
NaN	NaN	NaN	NaN	NaN	NaN	NaN	NaN
NaN	NaN	NaN	NaN	NaN	NaN	NaN	NaN
NaN	NaN	NaN	NaN	NaN	NaN	NaN	NaN
291.936	286.433	286.318	291.936	289.127	286.206	291.936	289.127	289.127
293.01	287.533	287.456	293.01	290.234	287.381	293.01	290.234	290.234
293.994	288.474	288.411	293.994	291.203	288.349	293.994	291.203	291.203
294.801	289.232	289.176	294.801	291.988	289.12	294.801	291.988	291.988
295.547	289.927	289.875	295.547	292.711	289.823	295.547	292.711	292.711
296.241	290.571	290.521	296.241	293.381	290.472	296.241	293.381	293.381
332.322	334.703	332.916	321.906	321.851	328.348	321.908	321.854	321.825
329.849	333.035	331.244	320.321	320.267	326.688	320.323	320.27	320.242
326.099	330.47	328.697	317.95	317.898	324.202	317.951	317.9	317.873
324.479	329.25	327.473	317.123	317.074	323.058	317.125	317.076	317.05
325.321	329.769	327.996	318.112	318.064	323.687	318.114	318.066	318.041
325.37	330.339	328.605	318.524	318.471	324.296	318.525	318.473	318.446
323.026	328.688	326.953	316.937	316.886	322.658	316.938	316.888	316.862
319.254	326.555	324.786	314.408	314.358	320.372	314.409	314.359	314.334
318.267	326.326	324.513	313.748	313.697	319.962	313.748	313.697	313.671
321.689	328.167	326.471	316.322	316.269	322.194	316.324	316.271	316.243
322.383	328.658	326.995	316.959	316.904	322.781	316.961	316.906	316.877
NaN	NaN	NaN	NaN	NaN	NaN	NaN	NaN
NaN	NaN	NaN	NaN	NaN	NaN	NaN	NaN
NaN	NaN	NaN	NaN	NaN	NaN	NaN	NaN
NaN	NaN	NaN	NaN	NaN	NaN	NaN	NaN
NaN	NaN	NaN	NaN	NaN	NaN	NaN	NaN
NaN	NaN	NaN	NaN	NaN	NaN	NaN	NaN
NaN	NaN	NaN	NaN	NaN	NaN	NaN	NaN
291.591	285.829	285.646	291.591	288.62	285.476	291.591	288.62	288.62
293.087	287.607	287.532	293.087	290.31	287.459	293.087	290.31	290.31
294.396	288.853	288.794	294.396	291.595	288.735	294.396	291.595	291.595
295.592	289.968	289.916	295.592	292.754	289.864	295.592	292.754	292.754
296.701	290.995	290.947	296.701	293.824	290.899	296.701	293.824	293.824
297.659	291.879	291.833	297.659	294.746	291.788	297.659	294.746	294.746
332.609	335.168	333.35	321.439	321.382	328.563	321.441	321.384	321.355
330.337	333.638	331.813	319.982	319.927	327.033	319.984	319.929	319.9
326.562	331.133	329.324	317.826	317.772	324.63	317.827	317.773	317.746
324.664	329.801	327.987	316.997	316.947	323.391	316.998	316.948	316.922
325.184	330.17	328.354	317.797	317.747	323.846	317.798	317.749	317.723
324.993	330.503	328.739	317.723	317.668	324.198	317.724	317.669	317.641
322.341	328.867	327.095	316.33	316.277	322.595	316.331	316.278	316.251
318.635	326.609	324.831	313.629	313.577	320.237	313.629	313.577	313.551
317.73	326.42	324.608	312.987	312.934	319.885	312.986	312.933	312.907
321.233	328.496	326.767	315.399	315.342	322.204	315.4	315.343	315.314
322.032	329.031	327.336	316.084	316.025	322.841	316.085	316.026	315.996
NaN	NaN	NaN	NaN	NaN	NaN	NaN	NaN
NaN	NaN	NaN	NaN	NaN	NaN	NaN	NaN
NaN	NaN	NaN	NaN	NaN	NaN	NaN	NaN
NaN	NaN	NaN	NaN	NaN	NaN	NaN	NaN
NaN	NaN	NaN	NaN	NaN	NaN	NaN	NaN
NaN	NaN	NaN	NaN	NaN	NaN	NaN	NaN
291.643	286.092	285.95	291.643	288.798	285.815	291.643	288.798	288.798
292.811	287.337	287.256	292.811	290.034	287.177	292.811	290.034	290.034
293.878	288.365	288.301	293.878	291.09	288.238	293.878	291.09	291.09
294.846	289.274	289.218	294.846	292.032	289.162	294.846	292.032	292.032
295.735	290.101	290.05	295.735	292.892	289.999	295.735	292.892	292.892
296.557	290.863	290.814	296.557	293.686	290.766	296.557	293.686	293.686
297.24	291.493	291.446	297.24	294.343	291.4	297.24	294.343	294.343
332.199	334.903	333.093	320.312	320.252	328.156	320.314	320.254	320.223
329.692	333.164	331.354	318.721	318.663	326.446	318.722	318.665	318.635
325.509	330.476	328.683	316.442	316.387	323.87	316.443	316.387	316.359
323.324	328.981	327.18	315.367	315.314	322.436	315.367	315.315	315.288
323.627	328.983	327.19	315.738	315.687	322.527	315.739	315.687	315.661
323.62	329.371	327.646	315.999	315.942	323.038	316	315.943	315.914
321.531	327.916	326.185	314.485	314.43	321.559	314.485	314.431	314.403
317.638	326.311	324.49	312.173	312.118	319.623	312.171	312.117	312.09
316.516	325.721	323.863	311.596	311.54	318.951	311.594	311.538	311.51
320.215	327.58	325.892	314.086	314.027	321.307	314.086	314.028	313.998
321.005	328.077	326.427	314.802	314.741	321.928	314.803	314.742	314.711
NaN	NaN	NaN	NaN	NaN	NaN	NaN	NaN
NaN	NaN	NaN	NaN	NaN	NaN	NaN	NaN
NaN	NaN	NaN	NaN	NaN	NaN	NaN	NaN
NaN	NaN	NaN	NaN	NaN	NaN	NaN	NaN
NaN	NaN	NaN	NaN	NaN	NaN	NaN	NaN
NaN	NaN	NaN	NaN	NaN	NaN	NaN	NaN
NaN	NaN	NaN	NaN	NaN	NaN	NaN	NaN
NaN	NaN	NaN	NaN	NaN	NaN	NaN	NaN
NaN	NaN	NaN	NaN	NaN	NaN	NaN	NaN
NaN	NaN	NaN	NaN	NaN	NaN	NaN	NaN
NaN	NaN	NaN	NaN	NaN	NaN	NaN	NaN
NaN	NaN	NaN	NaN	NaN	NaN	NaN	NaN
NaN	NaN	NaN	NaN	NaN	NaN	NaN	NaN
NaN	NaN	NaN	NaN	NaN	NaN	NaN	NaN
NaN	NaN	NaN	NaN	NaN	NaN	NaN	NaN
NaN	NaN	NaN	NaN	NaN	NaN	NaN	NaN
NaN	NaN	NaN	NaN	NaN	NaN	NaN	NaN
NaN	NaN	NaN	NaN	NaN	NaN	NaN	NaN
NaN	NaN	NaN	NaN	NaN	NaN	NaN	NaN
NaN	NaN	NaN	NaN	NaN	NaN	NaN	NaN
NaN	NaN	NaN	NaN	NaN	NaN	NaN	NaN
NaN	NaN	NaN	NaN	NaN	NaN	NaN	NaN
NaN	NaN	NaN	NaN	NaN	NaN	NaN	NaN
NaN	NaN	NaN	NaN	NaN	NaN	NaN	NaN
NaN	NaN	NaN	NaN	NaN	NaN	NaN	NaN
NaN	NaN	NaN	NaN	NaN	NaN	NaN	NaN
NaN	NaN	NaN	NaN	NaN	NaN	NaN	NaN
NaN	NaN	NaN	NaN	NaN	NaN	NaN	NaN
NaN	NaN	NaN	NaN	NaN	NaN	NaN	NaN
NaN	NaN	NaN	NaN	NaN	NaN	NaN	NaN
NaN	NaN	NaN	NaN	NaN	NaN	NaN	NaN
NaN	NaN	NaN	NaN	NaN	NaN	NaN	NaN
NaN	NaN	NaN	NaN	NaN	NaN	NaN	NaN
NaN	NaN	NaN	NaN	NaN	NaN	NaN	NaN
NaN	NaN	NaN	NaN	NaN	NaN	NaN	NaN
NaN	NaN	NaN	NaN	NaN	NaN	NaN	NaN
NaN	NaN	NaN	NaN	NaN	NaN	NaN	NaN
NaN	NaN	NaN	NaN	NaN	NaN	NaN	NaN
NaN	NaN	NaN	NaN	NaN	NaN	NaN	NaN
NaN	NaN	NaN	NaN	NaN	NaN	NaN	NaN
NaN	NaN	NaN	NaN	NaN	NaN	NaN	NaN
NaN	NaN	NaN	NaN	NaN	NaN	NaN	NaN
NaN	NaN	NaN	NaN	NaN	NaN	NaN	NaN
NaN	NaN	NaN	NaN	NaN	NaN	NaN	NaN
NaN	NaN	NaN	NaN	NaN	NaN	NaN	NaN
NaN	NaN	NaN	NaN	NaN	NaN	NaN	NaN
NaN	NaN	NaN	NaN	NaN	NaN	NaN	NaN
NaN	NaN	NaN	NaN	NaN	NaN	NaN	NaN
NaN	NaN	NaN	NaN	NaN	NaN	NaN	NaN
NaN	NaN	NaN	NaN	NaN	NaN	NaN	NaN
NaN	NaN	NaN	NaN	NaN	NaN	NaN	NaN
NaN	NaN	NaN	NaN	NaN	NaN	NaN	NaN
NaN	NaN	NaN	NaN	NaN	NaN	NaN	NaN
NaN	NaN	NaN	NaN	NaN	NaN	NaN	NaN
304.088	311.227	311.201	319.977	312.941	311.174	319.977	312.941	312.941
303.988	310.999	310.973	319.722	312.725	310.947	319.722	312.725	312.725
304.008	310.931	310.905	319.646	312.669	310.879	319.646	312.669	312.669
303.975	310.793	310.767	319.494	312.544	310.741	319.494	312.544	312.544
304.007	310.744	310.718	319.438	312.506	310.692	319.438	312.506	312.506
303.954	310.58	310.554	319.256	312.355	310.527	319.256	312.355	312.355
303.961	310.501	310.475	319.169	312.287	310.449	319.169	312.287	312.287
347.452	347.575	345.441	331.775	331.716	339.89	331.778	331.72	331.689
345.627	345.903	343.774	330.174	330.117	338.243	330.177	330.12	330.09
343.197	343.627	341.523	328.041	327.985	336.049	328.043	327.988	327.959
341.966	342.471	340.374	327.394	327.342	335.009	327.397	327.344	327.317
342.264	342.779	340.684	328.243	328.191	335.433	328.246	328.194	328.167
342.534	343.14	341.062	328.199	328.143	335.743	328.202	328.146	328.117
339.68	340.918	338.867	326.747	326.694	333.737	326.75	326.697	326.669
335.248	337.83	335.809	324.113	324.062	330.808	324.115	324.064	324.037
332.914	336.569	334.564	323.192	323.14	329.652	323.193	323.142	323.115
334.898	338.214	336.224	324.485	324.429	331.248	324.487	324.431	324.403
334.768	338.277	336.318	324.739	324.682	331.412	324.741	324.684	324.655
303.761	297.499	297.461	303.761	300.611	297.423	303.761	300.611	300.611
304.261	297.96	297.922	304.261	301.091	297.884	304.261	301.091	301.091
304.745	298.408	298.37	304.745	301.557	298.332	304.745	301.557	301.557
305.217	298.845	298.807	305.217	302.012	298.77	305.217	302.012	302.012
305.741	299.329	299.292	305.741	302.516	299.255	305.741	302.516	302.516
306.195	299.75	299.713	306.195	302.954	299.676	306.195	302.954	302.954
306.701	300.22	300.183	306.701	303.442	300.146	306.701	303.442	303.442
307.14	300.627	300.59	307.14	303.865	300.553	307.14	303.865	303.865
307.531	301.088	301.052	307.531	304.292	301.017	307.531	304.292	304.292
285.732	301.337	301.302	306.271	300.363	301.266	306.271	300.363	300.363
287.462	301.447	301.412	307.816	301.222	301.378	307.816	301.222	301.222
288.793	301.583	301.55	308.332	301.684	301.517	308.332	301.684	301.684
289.934	301.743	301.71	308.741	302.091	301.677	308.741	302.091	302.091
341.383	341.739	339.806	328.395	328.341	334.971	328.398	328.344	328.316
339.677	340.16	338.226	326.786	326.734	333.385	326.789	326.737	326.71
335.868	337.253	335.351	324.554	324.504	330.688	324.557	324.506	324.48
333.485	335.39	333.51	323.191	323.143	328.981	323.193	323.145	323.12
333.563	335.428	333.563	323.615	323.568	329.135	323.618	323.571	323.546
332.724	335.38	333.549	323.524	323.473	329.139	323.527	323.476	323.449
329.878	333.397	331.578	321.836	321.787	327.248	321.838	321.789	321.764
325.64	330.81	328.994	319.37	319.322	324.696	319.372	319.324	319.299
324.137	330.044	328.23	318.503	318.455	323.908	318.505	318.457	318.432
327.063	332.218	330.418	320.441	320.389	326.054	320.444	320.391	320.364
327.501	332.651	330.876	320.962	320.908	326.554	320.964	320.91	320.882
292.352	286.876	286.782	292.352	289.568	286.69	292.352	289.568	289.568
294.075	288.551	288.489	294.075	291.282	288.427	294.075	291.282	291.282
295.623	289.998	289.946	295.623	292.785	289.894	295.623	292.785	292.785
296.971	291.244	291.197	296.971	294.084	291.15	296.971	294.084	294.084
298.322	292.489	292.444	298.322	295.383	292.401	298.322	295.383	295.383
299.609	293.673	293.631	299.609	296.62	293.589	299.609	296.62	296.62
300.92	294.879	294.839	300.92	297.879	294.799	300.92	297.879	297.879
302.259	296.113	296.074	302.259	299.167	296.035	302.259	299.167	299.167
303.842	297.574	297.536	303.842	300.689	297.498	303.842	300.689	300.689
304.643	298.313	298.276	304.643	301.459	298.238	304.643	301.459	301.459
305.615	299.212	299.175	305.615	302.395	299.138	305.615	302.395	302.395
306.562	300.09	300.053	306.562	303.307	300.016	306.562	303.307	303.307
307.322	300.894	300.858	307.322	304.09	300.822	307.322	304.09	304.09
340.126	340.802	338.846	326.775	326.72	333.846	326.778	326.723	326.694
337.933	339.287	337.325	325.454	325.4	332.357	325.456	325.402	325.374
335.042	337.158	335.212	323.662	323.609	330.333	323.664	323.612	323.585
334.256	336.427	334.483	323.449	323.399	329.718	323.451	323.401	323.375
335.097	337.126	335.18	324.58	324.531	330.51	324.582	324.533	324.508
334.254	337.446	335.501	324.408	324.354	330.719	324.41	324.356	324.328
332.404	336.041	334.104	323.355	323.304	329.409	323.358	323.306	323.279
329.267	333.91	331.984	321.394	321.344	327.337	321.396	321.346	321.32
328.048	333.289	331.364	320.696	320.646	326.7	320.698	320.647	320.621
330.254	335.341	333.408	322.107	322.052	328.595	322.109	322.054	322.025
330.713	335.824	333.91	322.545	322.487	329.106	322.547	322.49	322.46
300.985	294.94	294.9	300.985	297.943	294.859	300.985	297.943	297.943
302.172	296.033	295.994	302.172	299.083	295.955	302.172	299.083	299.083
303.301	297.074	297.036	303.301	300.168	296.997	303.301	300.168	300.168
304.38	298.071	298.033	304.38	301.207	297.995	304.38	301.207	301.207
305.346	298.964	298.927	305.346	302.136	298.889	305.346	302.136	302.136
306.339	299.884	299.847	306.339	303.093	299.81	306.339	303.093	303.093
306.96	300.46	300.423	306.96	303.692	300.386	306.96	303.692	303.692
307.377	300.945	300.909	307.377	304.143	300.873	307.377	304.143	304.143
307.922	301.45	301.415	307.922	304.668	301.379	307.922	304.668	304.668
286.626	301.729	301.694	307.722	301.192	301.66	307.722	301.192	301.192
288.454	301.928	301.895	308.604	301.891	301.861	308.604	301.891	301.891
289.92	302.148	302.115	309.159	302.43	302.083	309.159	302.43	302.43
291.232	302.434	302.403	309.689	302.97	302.371	309.689	302.97	302.97
341.778	342.142	340.175	327.83	327.775	335.104	327.833	327.778	327.749
340.237	340.717	338.748	326.394	326.34	333.674	326.396	326.342	326.314
336.979	337.995	336.059	324.287	324.235	331.148	324.29	324.238	324.211
335.236	336.542	334.621	323.347	323.298	329.832	323.35	323.3	323.275
335.05	336.548	334.637	323.976	323.928	329.994	323.979	323.93	323.905
333.845	336.245	334.367	323.343	323.29	329.682	323.345	323.292	323.265
331.176	334.269	332.408	321.762	321.711	327.826	321.764	321.714	321.687
327.394	331.804	329.952	319.428	319.378	325.408	319.429	319.38	319.354
326.279	331.236	329.384	318.719	318.669	324.809	318.721	318.671	318.645
328.954	333.546	331.696	320.696	320.641	327.049	320.698	320.643	320.615
329.265	333.883	332.06	321.125	321.069	327.46	321.127	321.071	321.042
295.881	290.237	290.186	295.881	293.034	290.135	295.881	293.034	293.034
296.921	291.198	291.151	296.921	294.036	291.104	296.921	294.036	294.036
297.971	292.166	292.121	297.971	295.046	292.077	297.971	295.046	295.046
298.88	293.002	292.959	298.88	295.92	292.916	298.88	295.92	295.92
299.816	293.864	293.822	299.816	296.819	293.78	299.816	296.819	296.819
300.63	294.613	294.572	300.63	297.601	294.532	300.63	297.601	297.601
301.699	295.597	295.557	301.699	298.628	295.517	301.699	298.628	298.628
302.73	296.548	296.509	302.73	299.619	296.47	302.73	299.619	299.619
303.66	297.405	297.367	303.66	300.513	297.328	303.66	300.513	300.513
304.492	298.174	298.136	304.492	301.314	298.099	304.492	301.314	301.314
305.23	298.857	298.819	305.23	302.025	298.782	305.23	302.025	302.025
306.008	299.577	299.54	306.008	302.774	299.503	306.008	302.774	302.774
306.697	300.216	300.179	306.697	303.438	300.143	306.697	303.438	303.438
340.039	340.48	338.552	326.085	326.029	333.512	326.088	326.032	326.003
338.431	339.084	337.151	324.682	324.628	332.103	324.685	324.63	324.602
334.934	336.487	334.58	322.641	322.588	329.67	322.643	322.59	322.563
333.486	335.304	333.402	322.052	322.002	328.62	322.054	322.004	321.978
333.726	335.612	333.712	322.942	322.893	329.058	322.945	322.896	322.87
332.625	335.651	333.773	322.75	322.696	329.087	322.752	322.699	322.671
330.234	333.808	331.943	321.111	321.06	327.316	321.113	321.062	321.035
326.331	331.354	329.497	318.877	318.827	324.926	318.878	318.828	318.803
324.73	330.584	328.73	318.039	317.989	324.146	318.041	317.99	317.965
327.456	332.716	330.875	319.634	319.578	326.189	319.635	319.58	319.552
327.988	333.225	331.407	320.181	320.124	326.753	320.183	320.126	320.096
295.025	289.441	289.386	295.025	292.206	289.332	295.025	292.206	292.206
296.549	290.854	290.806	296.549	293.677	290.758	296.549	293.677	293.677
297.96	292.156	292.111	297.96	295.035	292.066	297.96	295.035	295.035
299.206	293.303	293.261	299.206	296.234	293.218	299.206	296.234	296.234
300.466	294.462	294.421	300.466	297.443	294.38	300.466	297.443	297.443
301.67	295.57	295.53	301.67	298.6	295.491	301.67	298.6	298.6
NaN	NaN	NaN	NaN	NaN	NaN	NaN	NaN
NaN	NaN	NaN	NaN	NaN	NaN	NaN	NaN
NaN	NaN	NaN	NaN	NaN	NaN	NaN	NaN
NaN	NaN	NaN	NaN	NaN	NaN	NaN	NaN
NaN	NaN	NaN	NaN	NaN	NaN	NaN	NaN
NaN	NaN	NaN	NaN	NaN	NaN	NaN	NaN
NaN	NaN	NaN	NaN	NaN	NaN	NaN	NaN
NaN	NaN	NaN	NaN	NaN	NaN	NaN	NaN
NaN	NaN	NaN	NaN	NaN	NaN	NaN	NaN
NaN	NaN	NaN	NaN	NaN	NaN	NaN	NaN
NaN	NaN	NaN	NaN	NaN	NaN	NaN	NaN
NaN	NaN	NaN	NaN	NaN	NaN	NaN	NaN
NaN	NaN	NaN	NaN	NaN	NaN	NaN	NaN
NaN	NaN	NaN	NaN	NaN	NaN	NaN	NaN
NaN	NaN	NaN	NaN	NaN	NaN	NaN	NaN
NaN	NaN	NaN	NaN	NaN	NaN	NaN	NaN
NaN	NaN	NaN	NaN	NaN	NaN	NaN	NaN
NaN	NaN	NaN	NaN	NaN	NaN	NaN	NaN
NaN	NaN	NaN	NaN	NaN	NaN	NaN	NaN
NaN	NaN	NaN	NaN	NaN	NaN	NaN	NaN
NaN	NaN	NaN	NaN	NaN	NaN	NaN	NaN
NaN	NaN	NaN	NaN	NaN	NaN	NaN	NaN
NaN	NaN	NaN	NaN	NaN	NaN	NaN	NaN
NaN	NaN	NaN	NaN	NaN	NaN	NaN	NaN
NaN	NaN	NaN	NaN	NaN	NaN	NaN	NaN
NaN	NaN	NaN	NaN	NaN	NaN	NaN	NaN
NaN	NaN	NaN	NaN	NaN	NaN	NaN	NaN
NaN	NaN	NaN	NaN	NaN	NaN	NaN	NaN
NaN	NaN	NaN	NaN	NaN	NaN	NaN	NaN
NaN	NaN	NaN	NaN	NaN	NaN	NaN	NaN
NaN	NaN	NaN	NaN	NaN	NaN	NaN	NaN
NaN	NaN	NaN	NaN	NaN	NaN	NaN	NaN
NaN	NaN	NaN	NaN	NaN	NaN	NaN	NaN
NaN	NaN	NaN	NaN	NaN	NaN	NaN	NaN
NaN	NaN	NaN	NaN	NaN	NaN	NaN	NaN
NaN	NaN	NaN	NaN	NaN	NaN	NaN	NaN
NaN	NaN	NaN	NaN	NaN	NaN	NaN	NaN
NaN	NaN	NaN	NaN	NaN	NaN	NaN	NaN
NaN	NaN	NaN	NaN	NaN	NaN	NaN	NaN
NaN	NaN	NaN	NaN	NaN	NaN	NaN	NaN
NaN	NaN	NaN	NaN	NaN	NaN	NaN	NaN
NaN	NaN	NaN	NaN	NaN	NaN	NaN	NaN
NaN	NaN	NaN	NaN	NaN	NaN	NaN	NaN
NaN	NaN	NaN	NaN	NaN	NaN	NaN	NaN
NaN	NaN	NaN	NaN	NaN	NaN	NaN	NaN
NaN	NaN	NaN	NaN	NaN	NaN	NaN	NaN
NaN	NaN	NaN	NaN	NaN	NaN	NaN	NaN
NaN	NaN	NaN	NaN	NaN	NaN	NaN	NaN
315.284	317.813	317.291	291.626	291.526	314.951	291.626	291.528	291.477
314.607	317.41	316.857	291.891	291.795	314.405	291.891	291.797	291.748
313.954	317.008	316.429	292.115	292.023	313.882	292.116	292.024	291.977
313.339	316.627	316.022	292.33	292.24	313.386	292.331	292.242	292.196
312.805	316.321	315.686	292.599	292.512	312.947	292.599	292.513	292.469
312.29	316.011	315.349	292.831	292.747	312.522	292.832	292.748	292.705
311.881	315.807	315.112	293.148	293.066	312.172	293.148	293.067	293.026
351.727	351.711	349.482	336.97	336.913	344.051	336.974	336.917	336.887
349.441	349.59	347.412	335.261	335.207	342.121	335.265	335.211	335.182
347.188	347.525	345.357	333.291	333.237	340.098	333.294	333.241	333.213
345.537	345.949	343.812	332.267	332.216	338.709	332.271	332.22	332.193
345.576	346.018	343.9	332.855	332.805	338.935	332.859	332.809	332.782
345.571	346.128	344.012	332.565	332.512	338.954	332.569	332.515	332.487
343.756	344.418	342.319	331.088	331.036	337.33	331.091	331.039	331.012
340.465	341.815	339.741	328.765	328.715	334.84	328.768	328.718	328.692
338.661	340.723	338.667	327.961	327.911	333.85	327.964	327.914	327.888
340.082	342.268	340.216	329.457	329.404	335.387	329.46	329.408	329.38
339.728	342.256	340.227	329.61	329.555	335.457	329.613	329.559	329.53
310.118	303.495	303.46	310.118	306.789	303.424	310.118	306.789	306.789
310.515	303.865	303.829	310.515	307.172	303.794	310.515	307.172	307.172
310.578	303.923	303.888	310.578	307.233	303.853	310.578	307.233	307.233
286.018	303.965	303.93	309.318	302.741	303.895	309.318	302.741	302.741
287.546	303.927	303.893	310.388	303.334	303.859	310.388	303.334	303.334
288.82	303.954	303.921	310.784	303.692	303.887	310.784	303.692	303.692
290.151	304.179	304.146	311.304	304.2	304.114	311.304	304.2	304.2
290.862	304.026	303.994	311.278	304.233	303.962	311.278	304.233	304.233
291.693	304.054	304.022	311.446	304.442	303.991	311.446	304.442	304.442
292.45	304.091	304.06	311.599	304.638	304.029	311.599	304.638	304.638
293.143	304.135	304.104	311.741	304.823	304.073	311.741	304.823	304.823
293.829	304.231	304.201	311.929	305.048	304.171	311.929	305.048	305.048
294.468	304.336	304.307	312.112	305.268	304.277	312.112	305.268	305.268
343.165	343.465	341.596	332.428	332.379	337.351	332.432	332.383	332.357
341.435	341.872	339.994	330.748	330.7	335.722	330.752	330.704	330.679
338.948	339.531	337.667	328.453	328.406	333.417	328.457	328.41	328.385
337.179	338.113	336.278	327.591	327.546	332.193	327.595	327.55	327.526
337.493	338.401	336.587	328.264	328.219	332.618	328.268	328.223	328.2
336.465	338.304	336.501	328.101	328.054	332.519	328.105	328.057	328.033
333.929	336.447	334.662	326.523	326.477	330.768	326.527	326.481	326.457
330.179	333.888	332.115	324.089	324.044	328.263	324.093	324.048	324.024
328.756	333.074	331.304	323.276	323.231	327.453	323.279	323.234	323.21
331.068	335.09	333.316	325.084	325.036	329.406	325.087	325.04	325.014
331.136	335.251	333.498	325.293	325.244	329.615	325.296	325.247	325.221
297.958	292.154	292.109	297.958	295.034	292.065	297.958	295.034	295.034
298.664	292.804	292.76	298.664	295.712	292.717	298.664	295.712	295.712
299.41	293.49	293.448	299.41	296.429	293.405	299.41	296.429	296.429
300.048	294.078	294.036	300.048	297.042	293.995	300.048	297.042	297.042
300.659	294.64	294.599	300.659	297.629	294.559	300.659	297.629	297.629
301.316	295.244	295.204	301.316	298.26	295.164	301.316	298.26	298.26
301.949	295.827	295.788	301.949	298.868	295.748	301.949	298.868	298.868
302.491	296.327	296.288	302.491	299.389	296.249	302.491	299.389	299.389
303.013	296.808	296.769	303.013	299.891	296.731	303.013	299.891	299.891
303.515	297.271	297.233	303.515	300.374	297.194	303.515	300.374	300.374
303.932	297.657	297.618	303.932	300.775	297.58	303.932	300.775	300.775
304.395	298.085	298.047	304.395	301.221	298.009	304.395	301.221	301.221
304.779	298.439	298.401	304.779	301.59	298.364	304.779	301.59	301.59
339.035	339.463	337.663	328.406	328.357	333.469	328.409	328.361	328.335
336.688	337.533	335.741	326.629	326.582	331.591	326.633	326.585	326.56
332.116	334.485	332.734	324.335	324.289	328.804	324.338	324.292	324.268
329.949	332.8	331.066	322.927	322.882	327.223	322.93	322.886	322.862
329.838	332.745	331.041	323.327	323.283	327.339	323.33	323.287	323.264
329.326	332.843	331.155	323.204	323.158	327.403	323.208	323.161	323.137
326.544	330.955	329.272	321.443	321.398	325.556	321.446	321.401	321.377
323.136	328.716	327.015	318.906	318.861	323.209	318.908	318.864	318.84
322.323	328.341	326.635	318.448	318.403	322.804	318.451	318.406	318.382
325.348	330.717	329.022	320.794	320.746	325.191	320.797	320.749	320.724
325.891	331.207	329.53	321.29	321.24	325.713	321.292	321.243	321.217
NaN	NaN	NaN	NaN	NaN	NaN	NaN	NaN
NaN	NaN	NaN	NaN	NaN	NaN	NaN	NaN
NaN	NaN	NaN	NaN	NaN	NaN	NaN	NaN
292.407	285.347	284.916	292.407	288.675	284.569	292.407	288.675	288.675
292.22	286.739	286.64	292.22	289.43	286.543	292.22	289.43	289.43
293.281	287.795	287.723	293.281	290.502	287.652	293.281	290.502	290.502
294.449	288.903	288.844	294.449	291.646	288.785	294.449	291.646	291.646
295.524	289.905	289.853	295.524	292.688	289.801	295.524	292.688	292.688
296.703	290.997	290.949	296.703	293.826	290.901	296.703	293.826	293.826
297.316	291.562	291.516	297.316	294.416	291.47	297.316	294.416	294.416
298.132	292.314	292.269	298.132	295.201	292.225	298.132	295.201	295.201
298.909	293.029	292.986	298.909	295.947	292.943	298.909	295.947	295.947
299.575	293.642	293.6	299.575	296.588	293.558	299.575	296.588	296.588
334.631	336.347	334.552	324.612	324.561	330.203	324.615	324.564	324.537
332.174	334.679	332.881	323.048	322.998	328.553	323.051	323.001	322.974
328.75	332.292	330.508	320.839	320.79	326.233	320.841	320.792	320.767
327.564	331.325	329.544	320.241	320.194	325.36	320.244	320.197	320.173
328.728	332.07	330.295	321.328	321.282	326.199	321.331	321.285	321.261
328.715	332.685	330.924	321.638	321.588	326.763	321.64	321.59	321.564
325.888	330.754	329.011	320.184	320.136	324.981	320.186	320.138	320.114
321.774	328.105	326.364	317.456	317.41	322.319	317.458	317.412	317.388
319.976	327.302	325.562	316.669	316.622	321.519	316.671	316.624	316.6
322.675	329.329	327.609	318.524	318.474	323.54	318.526	318.476	318.45
323.398	329.713	328.022	318.739	318.686	323.939	318.741	318.689	318.661
NaN	NaN	NaN	NaN	NaN	NaN	NaN	NaN
NaN	NaN	NaN	NaN	NaN	NaN	NaN	NaN
NaN	NaN	NaN	NaN	NaN	NaN	NaN	NaN
NaN	NaN	NaN	NaN	NaN	NaN	NaN	NaN
NaN	NaN	NaN	NaN	NaN	NaN	NaN	NaN
NaN	NaN	NaN	NaN	NaN	NaN	NaN	NaN
291.715	286.183	286.051	291.715	288.884	285.924	291.715	288.884	288.884
292.865	287.39	287.311	292.865	290.088	287.233	292.865	290.088	290.088
294.02	288.5	288.437	294.02	291.229	288.375	294.02	291.229	291.229
294.981	289.4	289.345	294.981	292.163	289.29	294.981	292.163	292.163
295.779	290.143	290.091	295.779	292.935	290.04	295.779	292.935	292.935
296.609	290.91	290.862	296.609	293.735	290.814	296.609	293.735	293.735
297.305	291.552	291.505	297.305	294.405	291.459	297.305	294.405	294.405
332.539	335.058	333.255	322.33	322.276	328.683	322.333	322.278	322.25
330.151	333.456	331.647	320.792	320.739	327.084	320.794	320.741	320.714
325.998	330.672	328.887	318.382	318.33	324.427	318.383	318.332	318.306
323.851	329.176	327.393	317.316	317.267	323.029	317.317	317.269	317.244
324.267	329.434	327.658	317.998	317.95	323.396	317.999	317.952	317.927
323.932	329.777	328.044	318.193	318.141	323.786	318.195	318.143	318.116
320.923	327.873	326.136	316.313	316.262	321.882	316.314	316.264	316.238
316.432	325.941	324.075	313.38	313.328	319.473	313.38	313.328	313.302
315.213	324.833	322.933	312.437	312.383	318.332	312.436	312.382	312.355
319.017	327.03	325.332	314.907	314.852	320.994	314.908	314.853	314.825
320.012	327.592	325.937	315.642	315.585	321.681	315.643	315.587	315.557
NaN	NaN	NaN	NaN	NaN	NaN	NaN	NaN
NaN	NaN	NaN	NaN	NaN	NaN	NaN	NaN
NaN	NaN	NaN	NaN	NaN	NaN	NaN	NaN
NaN	NaN	NaN	NaN	NaN	NaN	NaN	NaN
NaN	NaN	NaN	NaN	NaN	NaN	NaN	NaN
NaN	NaN	NaN	NaN	NaN	NaN	NaN	NaN
NaN	NaN	NaN	NaN	NaN	NaN	NaN	NaN
NaN	NaN	NaN	NaN	NaN	NaN	NaN	NaN
NaN	NaN	NaN	NaN	NaN	NaN	NaN	NaN
NaN	NaN	NaN	NaN	NaN	NaN	NaN	NaN
NaN	NaN	NaN	NaN	NaN	NaN	NaN	NaN
NaN	NaN	NaN	NaN	NaN	NaN	NaN	NaN
NaN	NaN	NaN	NaN	NaN	NaN	NaN	NaN
NaN	NaN	NaN	NaN	NaN	NaN	NaN	NaN
NaN	NaN	NaN	NaN	NaN	NaN	NaN	NaN
NaN	NaN	NaN	NaN	NaN	NaN	NaN	NaN
NaN	NaN	NaN	NaN	NaN	NaN	NaN	NaN
NaN	NaN	NaN	NaN	NaN	NaN	NaN	NaN
NaN	NaN	NaN	NaN	NaN	NaN	NaN	NaN
NaN	NaN	NaN	NaN	NaN	NaN	NaN	NaN
NaN	NaN	NaN	NaN	NaN	NaN	NaN	NaN
NaN	NaN	NaN	NaN	NaN	NaN	NaN	NaN
NaN	NaN	NaN	NaN	NaN	NaN	NaN	NaN
NaN	NaN	NaN	NaN	NaN	NaN	NaN	NaN
NaN	NaN	NaN	NaN	NaN	NaN	NaN	NaN
NaN	NaN	NaN	NaN	NaN	NaN	NaN	NaN
NaN	NaN	NaN	NaN	NaN	NaN	NaN	NaN
NaN	NaN	NaN	NaN	NaN	NaN	NaN	NaN
NaN	NaN	NaN	NaN	NaN	NaN	NaN	NaN
NaN	NaN	NaN	NaN	NaN	NaN	NaN	NaN
NaN	NaN	NaN	NaN	NaN	NaN	NaN	NaN
NaN	NaN	NaN	NaN	NaN	NaN	NaN	NaN
NaN	NaN	NaN	NaN	NaN	NaN	NaN	NaN
NaN	NaN	NaN	NaN	NaN	NaN	NaN	NaN
NaN	NaN	NaN	NaN	NaN	NaN	NaN	NaN
NaN	NaN	NaN	NaN	NaN	NaN	NaN	NaN
NaN	NaN	NaN	NaN	NaN	NaN	NaN	NaN
NaN	NaN	NaN	NaN	NaN	NaN	NaN	NaN
NaN	NaN	NaN	NaN	NaN	NaN	NaN	NaN
NaN	NaN	NaN	NaN	NaN	NaN	NaN	NaN
NaN	NaN	NaN	NaN	NaN	NaN	NaN	NaN
NaN	NaN	NaN	NaN	NaN	NaN	NaN	NaN
NaN	NaN	NaN	NaN	NaN	NaN	NaN	NaN
NaN	NaN	NaN	NaN	NaN	NaN	NaN	NaN
NaN	NaN	NaN	NaN	NaN	NaN	NaN	NaN
NaN	NaN	NaN	NaN	NaN	NaN	NaN	NaN
NaN	NaN	NaN	NaN	NaN	NaN	NaN	NaN
NaN	NaN	NaN	NaN	NaN	NaN	NaN	NaN
NaN	NaN	NaN	NaN	NaN	NaN	NaN	NaN
NaN	NaN	NaN	NaN	NaN	NaN	NaN	NaN
NaN	NaN	NaN	NaN	NaN	NaN	NaN	NaN
NaN	NaN	NaN	NaN	NaN	NaN	NaN	NaN
NaN	NaN	NaN	NaN	NaN	NaN	NaN	NaN
NaN	NaN	NaN	NaN	NaN	NaN	NaN	NaN
295.343	305.792	305.762	313.732	306.682	305.733	313.732	306.682	306.682
296.214	306.2	306.171	314.246	307.203	306.142	314.246	307.203	307.203
297.023	306.594	306.565	314.73	307.697	306.536	314.73	307.697	307.697
297.691	306.867	306.839	315.07	308.058	306.81	315.07	308.058	308.058
298.413	307.249	307.221	315.523	308.52	307.193	315.523	308.52	308.52
298.961	307.455	307.427	315.772	308.798	307.399	315.772	308.798	308.798
299.484	307.665	307.637	316.022	309.073	307.61	316.022	309.073	309.073
345.576	345.834	343.739	330.243	330.185	338.273	330.247	330.189	330.158
343.969	344.362	342.267	328.797	328.741	336.806	328.8	328.743	328.714
341.664	342.193	340.122	326.811	326.756	334.726	326.813	326.758	326.73
340.49	341.082	339.018	326.266	326.214	333.743	326.268	326.216	326.189
340.824	341.428	339.363	327.121	327.07	334.192	327.123	327.072	327.045
340.628	341.724	339.671	326.942	326.886	334.412	326.945	326.889	326.86
337.688	339.749	337.713	325.903	325.85	332.667	325.906	325.852	325.825
333.645	337	334.987	323.462	323.411	330.03	323.464	323.412	323.386
331.894	335.998	333.996	322.535	322.483	329.067	322.537	322.485	322.458
333.308	337.569	335.572	323.725	323.669	330.564	323.727	323.671	323.642
333.536	337.767	335.797	323.701	323.642	330.77	323.703	323.644	323.614
303.961	297.683	297.645	303.961	300.803	297.607	303.961	300.803	300.803
304.785	298.445	298.407	304.785	301.596	298.369	304.785	301.596	301.596
305.647	299.242	299.205	305.647	302.426	299.168	305.647	302.426	302.426
306.42	299.959	299.922	306.42	303.171	299.885	306.42	303.171	303.171
307.235	300.715	300.678	307.235	303.957	300.642	307.235	303.957	303.957
307.934	301.462	301.426	307.934	304.68	301.39	307.934	304.68	304.68
308.46	301.951	301.915	308.46	305.188	301.88	308.46	305.188	305.188
285.402	302.424	302.388	306.313	300.865	302.353	306.313	300.865	300.865
287.683	302.659	302.625	309.138	302.305	302.591	309.138	302.305	302.305
289.339	302.931	302.898	309.849	302.955	302.865	309.849	302.955	302.955
290.747	303.227	303.195	310.431	303.532	303.163	310.431	303.532	303.532
291.941	303.489	303.457	310.898	304.018	303.426	310.898	304.018	304.018
293.065	303.812	303.781	311.393	304.532	303.75	311.393	304.532	304.532
342.747	343.121	341.12	328.767	328.711	336.004	328.77	328.714	328.685
340.699	341.179	339.198	327.012	326.958	334.142	327.015	326.961	326.933
337.558	338.31	336.373	324.457	324.405	331.431	324.459	324.407	324.38
335.512	336.87	334.941	323.848	323.798	330.181	323.85	323.801	323.775
335.593	337.046	335.122	324.466	324.417	330.465	324.469	324.42	324.395
334.412	336.789	334.896	324.011	323.958	330.224	324.014	323.961	323.934
331.663	334.796	332.92	322.393	322.342	328.346	322.395	322.344	322.318
327.606	331.947	330.092	319.596	319.547	325.552	319.598	319.549	319.523
326.08	331.338	329.483	319.177	319.127	324.983	319.178	319.129	319.104
328.362	333.408	331.559	321.034	320.98	327.015	321.036	320.982	320.955
328.962	333.929	332.098	321.372	321.316	327.532	321.374	321.318	321.289
295.318	289.715	289.661	295.318	292.49	289.608	295.318	292.49	292.49
295.834	290.193	290.142	295.834	292.988	290.091	295.834	292.988	292.988
296.289	290.615	290.565	296.289	293.427	290.516	296.289	293.427	293.427
296.693	290.988	290.94	296.693	293.817	290.892	296.693	293.817	293.817
297.052	291.319	291.272	297.052	294.162	291.226	297.052	294.162	294.162
297.452	291.687	291.641	297.452	294.547	291.596	297.452	294.547	294.547
297.975	292.17	292.125	297.975	295.05	292.08	297.975	295.05	295.05
298.466	292.621	292.577	298.466	295.522	292.534	298.466	295.522	295.522
298.925	293.044	293.001	298.925	295.963	292.958	298.925	295.963	295.963
299.354	293.438	293.396	299.354	296.375	293.354	299.354	296.375	296.375
299.832	293.879	293.837	299.832	296.834	293.795	299.832	296.834	296.834
300.213	294.229	294.188	300.213	297.2	294.146	300.213	297.2	297.2
300.569	294.556	294.516	300.569	297.542	294.475	300.569	297.542	297.542
336.202	337.159	335.331	323.832	323.778	330.613	323.835	323.78	323.752
333.315	335.107	333.286	322.082	322.029	328.636	322.084	322.031	322.004
328.085	331.733	329.943	319.501	319.45	325.49	319.502	319.452	319.426
325.665	329.678	327.906	317.397	317.348	323.463	317.398	317.349	317.324
325.816	329.854	328.088	318.172	318.124	323.781	318.174	318.126	318.101
325.669	330.074	328.367	318.488	318.437	324.136	318.49	318.439	318.412
322.126	327.903	326.195	316.402	316.352	321.982	316.403	316.353	316.327
317.277	325.325	323.472	312.961	312.908	318.925	312.961	312.908	312.881
315.612	323.952	322.067	312.131	312.076	317.61	312.129	312.075	312.047
319.521	326.86	325.153	315.262	315.208	320.917	315.263	315.21	315.182
320.307	327.142	325.489	315.618	315.562	321.322	315.62	315.564	315.535
NaN	NaN	NaN	NaN	NaN	NaN	NaN	NaN
NaN	NaN	NaN	NaN	NaN	NaN	NaN	NaN
NaN	NaN	NaN	NaN	NaN	NaN	NaN	NaN
NaN	NaN	NaN	NaN	NaN	NaN	NaN	NaN
NaN	NaN	NaN	NaN	NaN	NaN	NaN	NaN
NaN	NaN	NaN	NaN	NaN	NaN	NaN	NaN
NaN	NaN	NaN	NaN	NaN	NaN	NaN	NaN
NaN	NaN	NaN	NaN	NaN	NaN	NaN	NaN
NaN	NaN	NaN	NaN	NaN	NaN	NaN	NaN
NaN	NaN	NaN	NaN	NaN	NaN	NaN	NaN
NaN	NaN	NaN	NaN	NaN	NaN	NaN	NaN
NaN	NaN	NaN	NaN	NaN	NaN	NaN	NaN
NaN	NaN	NaN	NaN	NaN	NaN	NaN	NaN
326.448	330.328	328.662	318.225	318.17	324.365	318.227	318.172	318.143
323.935	328.697	327.023	316.547	316.493	322.708	316.548	316.495	316.467
319.993	326.695	324.955	314.028	313.974	320.464	314.028	313.975	313.947
318.408	325.712	323.885	313.304	313.251	319.355	313.303	313.251	313.225
319.542	326.382	324.595	314.336	314.285	320.186	314.336	314.286	314.261
320.121	326.936	325.243	315.056	315.002	320.962	315.057	315.003	314.975
317.622	325.193	323.383	313.351	313.296	318.989	313.351	313.296	313.267
313.799	321.892	319.999	310.738	310.681	315.694	310.734	310.677	310.649
312.933	321.19	319.294	310.2	310.142	315.026	310.196	310.137	310.109
316.892	324.732	322.94	313.037	312.977	318.593	313.037	312.977	312.946
317.8	325.381	323.645	313.73	313.667	319.36	313.73	313.668	313.636
NaN	NaN	NaN	NaN	NaN	NaN	NaN	NaN
NaN	NaN	NaN	NaN	NaN	NaN	NaN	NaN
NaN	NaN	NaN	NaN	NaN	NaN	NaN	NaN
NaN	NaN	NaN	NaN	NaN	NaN	NaN	NaN
NaN	NaN	NaN	NaN	NaN	NaN	NaN	NaN
NaN	NaN	NaN	NaN	NaN	NaN	NaN	NaN
NaN	NaN	NaN	NaN	NaN	NaN	NaN	NaN
NaN	NaN	NaN	NaN	NaN	NaN	NaN	NaN
NaN	NaN	NaN	NaN	NaN	NaN	NaN	NaN
NaN	NaN	NaN	NaN	NaN	NaN	NaN	NaN
NaN	NaN	NaN	NaN	NaN	NaN	NaN	NaN
NaN	NaN	NaN	NaN	NaN	NaN	NaN	NaN
NaN	NaN	NaN	NaN	NaN	NaN	NaN	NaN
328.171	331.823	330.104	318.366	318.307	325.486	318.367	318.309	318.279
325.987	330.376	328.647	316.89	316.833	324.013	316.891	316.834	316.805
322.075	327.879	326.162	314.629	314.575	321.587	314.629	314.575	314.548
319.878	326.602	324.837	313.496	313.444	320.232	313.496	313.444	313.418
320.694	326.764	325.026	314.228	314.178	320.566	314.229	314.178	314.153
320.804	327.224	325.564	314.632	314.576	321.18	314.633	314.578	314.549
319.118	326.586	324.827	313.132	313.076	320.16	313.132	313.076	313.047
315.187	323.696	321.797	311.034	310.977	317.136	311.031	310.974	310.946
314.149	322.96	321.045	310.41	310.352	316.391	310.406	310.348	310.319
318.056	326.578	324.833	312.862	312.801	320.132	312.862	312.801	312.77
319.172	327.093	325.426	313.739	313.676	320.889	313.739	313.677	313.645
NaN	NaN	NaN	NaN	NaN	NaN	NaN	NaN
NaN	NaN	NaN	NaN	NaN	NaN	NaN	NaN
NaN	NaN	NaN	NaN	NaN	NaN	NaN	NaN
NaN	NaN	NaN	NaN	NaN	NaN	NaN	NaN
NaN	NaN	NaN	NaN	NaN	NaN	NaN	NaN
NaN	NaN	NaN	NaN	NaN	NaN	NaN	NaN
NaN	NaN	NaN	NaN	NaN	NaN	NaN	NaN
NaN	NaN	NaN	NaN	NaN	NaN	NaN	NaN
NaN	NaN	NaN	NaN	NaN	NaN	NaN	NaN
NaN	NaN	NaN	NaN	NaN	NaN	NaN	NaN
NaN	NaN	NaN	NaN	NaN	NaN	NaN	NaN
NaN	NaN	NaN	NaN	NaN	NaN	NaN	NaN
NaN	NaN	NaN	NaN	NaN	NaN	NaN	NaN
NaN	NaN	NaN	NaN	NaN	NaN	NaN	NaN
NaN	NaN	NaN	NaN	NaN	NaN	NaN	NaN
NaN	NaN	NaN	NaN	NaN	NaN	NaN	NaN
NaN	NaN	NaN	NaN	NaN	NaN	NaN	NaN
NaN	NaN	NaN	NaN	NaN	NaN	NaN	NaN
NaN	NaN	NaN	NaN	NaN	NaN	NaN	NaN
NaN	NaN	NaN	NaN	NaN	NaN	NaN	NaN
NaN	NaN	NaN	NaN	NaN	NaN	NaN	NaN
NaN	NaN	NaN	NaN	NaN	NaN	NaN	NaN
NaN	NaN	NaN	NaN	NaN	NaN	NaN	NaN
NaN	NaN	NaN	NaN	NaN	NaN	NaN	NaN
NaN	NaN	NaN	NaN	NaN	NaN	NaN	NaN
NaN	NaN	NaN	NaN	NaN	NaN	NaN	NaN
NaN	NaN	NaN	NaN	NaN	NaN	NaN	NaN
NaN	NaN	NaN	NaN	NaN	NaN	NaN	NaN
NaN	NaN	NaN	NaN	NaN	NaN	NaN	NaN
NaN	NaN	NaN	NaN	NaN	NaN	NaN	NaN
NaN	NaN	NaN	NaN	NaN	NaN	NaN	NaN
NaN	NaN	NaN	NaN	NaN	NaN	NaN	NaN
NaN	NaN	NaN	NaN	NaN	NaN	NaN	NaN
NaN	NaN	NaN	NaN	NaN	NaN	NaN	NaN
NaN	NaN	NaN	NaN	NaN	NaN	NaN	NaN
NaN	NaN	NaN	NaN	NaN	NaN	NaN	NaN
NaN	NaN	NaN	NaN	NaN	NaN	NaN	NaN
NaN	NaN	NaN	NaN	NaN	NaN	NaN	NaN
NaN	NaN	NaN	NaN	NaN	NaN	NaN	NaN
NaN	NaN	NaN	NaN	NaN	NaN	NaN	NaN
NaN	NaN	NaN	NaN	NaN	NaN	NaN	NaN
NaN	NaN	NaN	NaN	NaN	NaN	NaN	NaN
NaN	NaN	NaN	NaN	NaN	NaN	NaN	NaN
NaN	NaN	NaN	NaN	NaN	NaN	NaN	NaN
NaN	NaN	NaN	NaN	NaN	NaN	NaN	NaN
NaN	NaN	NaN	NaN	NaN	NaN	NaN	NaN
NaN	NaN	NaN	NaN	NaN	NaN	NaN	NaN
NaN	NaN	NaN	NaN	NaN	NaN	NaN	NaN
NaN	NaN	NaN	NaN	NaN	NaN	NaN	NaN
NaN	NaN	NaN	NaN	NaN	NaN	NaN	NaN
NaN	NaN	NaN	NaN	NaN	NaN	NaN	NaN
NaN	NaN	NaN	NaN	NaN	NaN	NaN	NaN
NaN	NaN	NaN	NaN	NaN	NaN	NaN	NaN
NaN	NaN	NaN	NaN	NaN	NaN	NaN	NaN
286.149	298.59	298.554	304.327	298.411	298.517	304.327	298.411	298.411
286.909	298.448	298.412	304.629	298.567	298.376	304.629	298.567	298.567
287.54	298.317	298.282	304.72	298.638	298.247	304.72	298.638	298.638
288.086	298.197	298.162	304.752	298.679	298.127	304.752	298.679	298.679
288.567	298.082	298.048	304.753	298.703	298.013	304.753	298.703	298.703
289.057	298.027	297.993	304.695	298.738	297.96	304.695	298.738	298.738
289.443	297.927	297.894	304.669	298.744	297.862	304.669	298.744	298.744
340.198	340.194	338.322	325.014	324.957	333.206	325.017	324.96	324.93
337.943	338.095	336.262	323.228	323.173	331.252	323.23	323.176	323.147
335.179	335.523	333.717	320.65	320.597	328.742	320.651	320.598	320.571
333.664	334.125	332.313	319.572	319.521	327.388	319.573	319.523	319.497
333.842	334.321	332.502	320.333	320.283	327.671	320.335	320.285	320.259
333.214	334.278	332.511	320.73	320.676	327.823	320.732	320.679	320.651
329.433	331.805	330.042	318.77	318.719	325.455	318.772	318.72	318.694
324.626	328.624	326.882	315.464	315.414	322.296	315.465	315.414	315.388
322.519	327.518	325.789	314.588	314.537	321.262	314.589	314.538	314.512
324.9	329.475	327.777	317.215	317.161	323.414	317.216	317.163	317.135
325.121	329.446	327.802	317.179	317.123	323.498	317.18	317.125	317.096
NaN	NaN	NaN	NaN	NaN	NaN	NaN	NaN
NaN	NaN	NaN	NaN	NaN	NaN	NaN	NaN
NaN	NaN	NaN	NaN	NaN	NaN	NaN	NaN
NaN	NaN	NaN	NaN	NaN	NaN	NaN	NaN
NaN	NaN	NaN	NaN	NaN	NaN	NaN	NaN
NaN	NaN	NaN	NaN	NaN	NaN	NaN	NaN
NaN	NaN	NaN	NaN	NaN	NaN	NaN	NaN
NaN	NaN	NaN	NaN	NaN	NaN	NaN	NaN
NaN	NaN	NaN	NaN	NaN	NaN	NaN	NaN
NaN	NaN	NaN	NaN	NaN	NaN	NaN	NaN
NaN	NaN	NaN	NaN	NaN	NaN	NaN	NaN
NaN	NaN	NaN	NaN	NaN	NaN	NaN	NaN
NaN	NaN	NaN	NaN	NaN	NaN	NaN	NaN
330.792	333.076	331.362	320.071	320.015	326.836	320.073	320.017	319.988
327.995	331.424	329.704	318.64	318.585	325.213	318.642	318.587	318.559
324.193	329.089	327.384	316.489	316.435	322.945	316.49	316.437	316.409
321.977	327.723	326.013	315.375	315.323	321.619	315.376	315.324	315.297
322.149	327.698	325.995	315.57	315.519	321.654	315.572	315.52	315.494
321.828	327.919	326.263	315.991	315.936	322.013	315.993	315.938	315.91
318.977	326.734	324.997	314.11	314.054	320.515	314.111	314.055	314.026
315.255	323.568	321.709	311.389	311.329	317.19	311.387	311.327	311.296
313.992	322.461	320.589	310.658	310.595	316.141	310.654	310.592	310.561
316.855	324.84	323.064	312.961	312.897	318.691	312.961	312.898	312.866
317.633	324.992	323.264	313.167	313.1	318.948	313.167	313.101	313.067
NaN	NaN	NaN	NaN	NaN	NaN	NaN	NaN
NaN	NaN	NaN	NaN	NaN	NaN	NaN	NaN
NaN	NaN	NaN	NaN	NaN	NaN	NaN	NaN
NaN	NaN	NaN	NaN	NaN	NaN	NaN	NaN
NaN	NaN	NaN	NaN	NaN	NaN	NaN	NaN
NaN	NaN	NaN	NaN	NaN	NaN	NaN	NaN
NaN	NaN	NaN	NaN	NaN	NaN	NaN	NaN
NaN	NaN	NaN	NaN	NaN	NaN	NaN	NaN
NaN	NaN	NaN	NaN	NaN	NaN	NaN	NaN
NaN	NaN	NaN	NaN	NaN	NaN	NaN	NaN
NaN	NaN	NaN	NaN	NaN	NaN	NaN	NaN
NaN	NaN	NaN	NaN	NaN	NaN	NaN	NaN
NaN	NaN	NaN	NaN	NaN	NaN	NaN	NaN
325.581	329.536	327.912	316.683	316.625	323.523	316.685	316.627	316.596
323.403	328.221	326.591	315.266	315.209	322.176	315.267	315.21	315.18
320.318	326.862	325.162	313.334	313.276	320.555	313.334	313.276	313.246
318.894	325.832	324.051	312.658	312.6	319.41	312.657	312.6	312.571
319.52	326.39	324.625	313.459	313.404	320.052	313.459	313.404	313.376
319.709	326.889	325.191	313.928	313.868	320.689	313.928	313.869	313.838
317.742	324.996	323.213	312.465	312.404	318.695	312.465	312.404	312.373
314.693	322.406	320.551	310.449	310.385	316.083	310.445	310.382	310.351
313.886	321.753	319.893	309.967	309.902	315.458	309.962	309.898	309.867
316.726	324.201	322.429	312.048	311.981	317.998	312.047	311.981	311.947
317.592	324.662	322.936	312.662	312.593	318.585	312.663	312.594	312.559
NaN	NaN	NaN	NaN	NaN	NaN	NaN	NaN
NaN	NaN	NaN	NaN	NaN	NaN	NaN	NaN
NaN	NaN	NaN	NaN	NaN	NaN	NaN	NaN
NaN	NaN	NaN	NaN	NaN	NaN	NaN	NaN
NaN	NaN	NaN	NaN	NaN	NaN	NaN	NaN
NaN	NaN	NaN	NaN	NaN	NaN	NaN	NaN
NaN	NaN	NaN	NaN	NaN	NaN	NaN	NaN
NaN	NaN	NaN	NaN	NaN	NaN	NaN	NaN
NaN	NaN	NaN	NaN	NaN	NaN	NaN	NaN
NaN	NaN	NaN	NaN	NaN	NaN	NaN	NaN
NaN	NaN	NaN	NaN	NaN	NaN	NaN	NaN
NaN	NaN	NaN	NaN	NaN	NaN	NaN	NaN
NaN	NaN	NaN	NaN	NaN	NaN	NaN	NaN
327.391	330.711	329.065	317.041	316.981	324.504	317.042	316.983	316.952
325.301	329.458	327.803	315.703	315.644	323.216	315.704	315.645	315.615
322.476	327.616	325.973	313.883	313.826	321.408	313.884	313.826	313.797
321.397	327	325.312	313.367	313.312	320.704	313.367	313.312	313.284
322.055	327.257	325.579	314.284	314.23	321.103	314.284	314.231	314.203
322.075	327.674	326.048	314.68	314.622	321.63	314.681	314.623	314.593
320.181	326.883	325.184	313.368	313.309	320.581	313.368	313.309	313.28
317.3	324.713	322.898	311.416	311.356	318.192	311.414	311.354	311.324
316.542	324.098	322.269	310.979	310.917	317.58	310.976	310.914	310.884
319.214	326.631	324.931	312.962	312.898	320.297	312.962	312.899	312.867
320.079	327.107	325.461	313.676	313.611	320.937	313.677	313.613	313.58
NaN	NaN	NaN	NaN	NaN	NaN	NaN	NaN
NaN	NaN	NaN	NaN	NaN	NaN	NaN	NaN
NaN	NaN	NaN	NaN	NaN	NaN	NaN	NaN
NaN	NaN	NaN	NaN	NaN	NaN	NaN	NaN
NaN	NaN	NaN	NaN	NaN	NaN	NaN	NaN
NaN	NaN	NaN	NaN	NaN	NaN	NaN	NaN
NaN	NaN	NaN	NaN	NaN	NaN	NaN	NaN
NaN	NaN	NaN	NaN	NaN	NaN	NaN	NaN
NaN	NaN	NaN	NaN	NaN	NaN	NaN	NaN
291.589	285.795	285.604	291.589	288.598	285.426	291.589	288.598	288.598
293.266	287.781	287.709	293.266	290.488	287.638	293.266	290.488	290.488
294.84	289.269	289.213	294.84	292.026	289.157	294.84	292.026	292.026
296.178	290.512	290.462	296.178	293.32	290.412	296.178	293.32	293.32
332.295	334.661	332.891	319.517	319.455	327.915	319.519	319.457	319.425
330.2	333.398	331.618	318.273	318.212	326.633	318.274	318.213	318.182
327.482	331.601	329.832	316.688	316.629	324.895	316.688	316.629	316.599
326.381	330.8	329.013	316.291	316.235	324.124	316.291	316.235	316.206
326.905	331.205	329.402	317.075	317.02	324.559	317.076	317.02	316.992
326.445	331.523	329.759	317.232	317.172	324.935	317.233	317.173	317.142
324.657	330.297	328.532	316.066	316.007	323.719	316.066	316.008	315.978
322.1	328.598	326.847	314.226	314.169	322.028	314.225	314.168	314.14
321.404	328.222	326.48	313.763	313.706	321.66	313.763	313.706	313.677
323.558	329.929	328.207	315.459	315.397	323.407	315.46	315.398	315.367
324.398	330.386	328.689	316.127	316.063	323.96	316.128	316.065	316.032
NaN	NaN	NaN	NaN	NaN	NaN	NaN	NaN
NaN	NaN	NaN	NaN	NaN	NaN	NaN	NaN
291.972	285.427	285.077	291.972	288.533	284.781	291.972	288.533	288.533
292.945	287.469	287.391	292.945	290.168	287.315	292.945	290.168	290.168
294.567	289.014	288.956	294.567	291.762	288.898	294.567	291.762	291.762
296.116	290.454	290.404	296.116	293.26	290.354	296.116	293.26	293.26
NaN	NaN	NaN	NaN	NaN	NaN	NaN	NaN
NaN	NaN	NaN	NaN	NaN	NaN	NaN	NaN
NaN	NaN	NaN	NaN	NaN	NaN	NaN	NaN
NaN	NaN	NaN	NaN	NaN	NaN	NaN	NaN
NaN	NaN	NaN	NaN	NaN	NaN	NaN	NaN
NaN	NaN	NaN	NaN	NaN	NaN	NaN	NaN
NaN	NaN	NaN	NaN	NaN	NaN	NaN	NaN
NaN	NaN	NaN	NaN	NaN	NaN	NaN	NaN
NaN	NaN	NaN	NaN	NaN	NaN	NaN	NaN
NaN	NaN	NaN	NaN	NaN	NaN	NaN	NaN
NaN	NaN	NaN	NaN	NaN	NaN	NaN	NaN
NaN	NaN	NaN	NaN	NaN	NaN	NaN	NaN
NaN	NaN	NaN	NaN	NaN	NaN	NaN	NaN
NaN	NaN	NaN	NaN	NaN	NaN	NaN	NaN
NaN	NaN	NaN	NaN	NaN	NaN	NaN	NaN
NaN	NaN	NaN	NaN	NaN	NaN	NaN	NaN
NaN	NaN	NaN	NaN	NaN	NaN	NaN	NaN
NaN	NaN	NaN	NaN	NaN	NaN	NaN	NaN
NaN	NaN	NaN	NaN	NaN	NaN	NaN	NaN
NaN	NaN	NaN	NaN	NaN	NaN	NaN	NaN
NaN	NaN	NaN	NaN	NaN	NaN	NaN	NaN
NaN	NaN	NaN	NaN	NaN	NaN	NaN	NaN
NaN	NaN	NaN	NaN	NaN	NaN	NaN	NaN
NaN	NaN	NaN	NaN	NaN	NaN	NaN	NaN
NaN	NaN	NaN	NaN	NaN	NaN	NaN	NaN
NaN	NaN	NaN	NaN	NaN	NaN	NaN	NaN
NaN	NaN	NaN	NaN	NaN	NaN	NaN	NaN
NaN	NaN	NaN	NaN	NaN	NaN	NaN	NaN
NaN	NaN	NaN	NaN	NaN	NaN	NaN	NaN
NaN	NaN	NaN	NaN	NaN	NaN	NaN	NaN
NaN	NaN	NaN	NaN	NaN	NaN	NaN	NaN
NaN	NaN	NaN	NaN	NaN	NaN	NaN	NaN
NaN	NaN	NaN	NaN	NaN	NaN	NaN	NaN
NaN	NaN	NaN	NaN	NaN	NaN	NaN	NaN
NaN	NaN	NaN	NaN	NaN	NaN	NaN	NaN
NaN	NaN	NaN	NaN	NaN	NaN	NaN	NaN
NaN	NaN	NaN	NaN	NaN	NaN	NaN	NaN
NaN	NaN	NaN	NaN	NaN	NaN	NaN	NaN
NaN	NaN	NaN	NaN	NaN	NaN	NaN	NaN
NaN	NaN	NaN	NaN	NaN	NaN	NaN	NaN
NaN	NaN	NaN	NaN	NaN	NaN	NaN	NaN
NaN	NaN	NaN	NaN	NaN	NaN	NaN	NaN
NaN	NaN	NaN	NaN	NaN	NaN	NaN	NaN
NaN	NaN	NaN	NaN	NaN	NaN	NaN	NaN
NaN	NaN	NaN	NaN	NaN	NaN	NaN	NaN
NaN	NaN	NaN	NaN	NaN	NaN	NaN	NaN
NaN	NaN	NaN	NaN	NaN	NaN	NaN	NaN
NaN	NaN	NaN	NaN	NaN	NaN	NaN	NaN
303.149	309.491	309.465	318.059	311.277	309.439	318.059	311.277	311.277
303.205	309.445	309.419	318.007	311.246	309.393	318.007	311.246	311.246
303.295	309.45	309.424	318.009	311.264	309.398	318.009	311.264	311.264
303.327	309.378	309.352	317.928	311.207	309.326	317.928	311.207	311.207
303.388	309.353	309.327	317.897	311.194	309.301	317.897	311.194	311.194
303.42	309.29	309.264	317.825	311.143	309.238	317.825	311.143	311.143
303.45	309.229	309.203	317.755	311.095	309.178	317.755	311.095	311.095
347.023	347.049	344.952	331.427	331.369	339.477	331.43	331.372	331.342
345.041	345.251	343.172	329.832	329.775	337.759	329.835	329.778	329.748
342.447	342.787	340.751	327.513	327.457	335.415	327.515	327.46	327.431
340.752	341.173	339.161	326.348	326.295	333.942	326.351	326.297	326.269
340.237	340.686	338.694	326.358	326.305	333.595	326.361	326.308	326.281
339.9	340.415	338.465	326.194	326.139	333.432	326.197	326.142	326.113
336.899	338.263	336.33	324.556	324.503	331.419	324.559	324.505	324.477
333.106	335.599	333.693	322.047	321.994	328.843	322.049	321.996	321.969
331.284	334.508	332.619	321.236	321.183	327.846	321.237	321.185	321.158
332.358	335.721	333.849	322.885	322.831	329.183	322.888	322.833	322.805
332.368	335.7	333.859	322.929	322.873	329.237	322.932	322.876	322.847
297.49	291.723	291.677	297.49	294.584	291.632	297.49	294.584	294.584
298.39	292.552	292.508	298.39	295.449	292.464	298.39	295.449	295.449
299.263	293.355	293.312	299.263	296.288	293.27	299.263	296.288	296.288
300.115	294.139	294.097	300.115	297.106	294.056	300.115	297.106	297.106
300.951	294.909	294.868	300.951	297.91	294.828	300.951	297.91	297.91
301.773	295.665	295.626	301.773	298.7	295.586	301.773	298.7	298.7
302.651	296.475	296.436	302.651	299.544	296.397	302.651	299.544	299.544
303.587	297.338	297.299	303.587	300.443	297.261	303.587	300.443	300.443
304.516	298.196	298.158	304.516	301.337	298.121	304.516	301.337	301.337
305.181	298.811	298.774	305.181	301.978	298.737	305.181	301.978	301.978
305.835	299.417	299.38	305.835	302.608	299.343	305.835	302.608	302.608
306.417	299.956	299.919	306.417	303.168	299.882	306.417	303.168	303.168
285.778	300.392	300.357	305.492	299.638	300.321	305.492	299.638	299.638
340.388	340.784	338.876	327.304	327.25	334.04	327.307	327.253	327.225
339.1	339.665	337.743	325.96	325.906	332.846	325.963	325.909	325.881
336.173	337.571	335.667	324.245	324.192	330.867	324.247	324.195	324.168
334.957	336.639	334.74	323.75	323.699	330.038	323.752	323.702	323.675
335.357	336.99	335.091	324.424	324.374	330.459	324.426	324.376	324.35
334.736	337.119	335.236	324.464	324.411	330.598	324.466	324.413	324.386
332.287	335.518	333.65	323.409	323.357	329.149	323.411	323.36	323.333
328.993	333.326	331.473	321.352	321.302	327.018	321.354	321.304	321.278
327.458	332.537	330.692	320.676	320.625	326.269	320.678	320.628	320.601
328.628	333.673	331.838	321.529	321.475	327.358	321.531	321.477	321.449
329.068	333.77	331.966	321.5	321.444	327.488	321.502	321.447	321.418
295.432	289.82	289.767	295.432	292.6	289.715	295.432	292.6	292.6
296.729	291.021	290.973	296.729	293.851	290.925	296.729	293.851	293.851
297.941	292.138	292.093	297.941	295.017	292.048	297.941	295.017	295.017
299.084	293.19	293.148	299.084	296.116	293.105	299.084	296.116	296.116
300.25	294.263	294.222	300.25	297.236	294.181	300.25	297.236	297.236
301.293	295.223	295.183	301.293	298.238	295.143	301.293	298.238	298.238
302.15	296.013	295.974	302.15	299.062	295.934	302.15	299.062	299.062
302.901	296.705	296.666	302.901	299.783	296.627	302.901	299.783	299.783
303.686	297.43	297.391	303.686	300.539	297.353	303.686	300.539	300.539
304.374	298.065	298.027	304.374	301.201	297.99	304.374	301.201	301.201
304.966	298.612	298.574	304.966	301.77	298.537	304.966	301.77	301.77
305.596	299.195	299.158	305.596	302.377	299.121	305.596	302.377	302.377
306.396	299.937	299.9	306.396	303.148	299.863	306.396	303.148	303.148
339.91	340.323	338.42	326.472	326.417	333.514	326.475	326.42	326.391
338.325	339.025	337.115	325.071	325.016	332.181	325.073	325.019	324.991
335.453	336.977	335.084	323.412	323.358	330.247	323.414	323.361	323.333
334.242	336.031	334.143	322.914	322.863	329.403	322.916	322.865	322.838
334.72	336.424	334.533	323.588	323.537	329.849	323.59	323.539	323.513
334.106	336.545	334.672	323.581	323.527	329.978	323.584	323.53	323.501
331.613	334.842	332.988	322.463	322.411	328.439	322.465	322.413	322.386
328.252	332.587	330.751	320.377	320.326	326.257	320.379	320.328	320.301
326.386	331.674	329.845	319.6	319.549	325.388	319.602	319.551	319.525
327.723	332.88	331.065	320.546	320.491	326.563	320.548	320.493	320.465
328.267	333.09	331.305	320.665	320.609	326.812	320.667	320.611	320.582
293.638	288.137	288.07	293.638	290.854	288.004	293.638	290.854	290.854
295.003	289.421	289.366	295.003	292.185	289.311	295.003	292.185	292.185
296.159	290.494	290.445	296.159	293.302	290.395	296.159	293.302	293.302
297.319	291.565	291.519	297.319	294.419	291.473	297.319	294.419	294.419
298.327	292.493	292.449	298.327	295.388	292.405	298.327	295.388	295.388
299.358	293.442	293.4	299.358	296.379	293.358	299.358	296.379	296.379
300.339	294.345	294.304	300.339	297.322	294.263	300.339	297.322	297.322
301.279	295.21	295.17	301.279	298.224	295.13	301.279	298.224	298.224
302.179	296.04	296	302.179	299.09	295.961	302.179	299.09	299.09
302.975	296.773	296.734	302.975	299.854	296.696	302.975	299.854	299.854
303.671	297.415	297.377	303.671	300.524	297.339	303.671	300.524	300.524
304.336	298.03	297.992	304.336	301.164	297.954	304.336	301.164	301.164
304.975	298.62	298.582	304.975	301.778	298.545	304.975	301.778	301.778
339.191	339.635	337.745	325.485	325.429	332.795	325.488	325.432	325.403
336.622	337.837	335.95	324.028	323.973	331.069	324.03	323.976	323.947
333.138	335.203	333.354	321.776	321.723	328.593	321.778	321.725	321.697
331.349	333.775	331.942	320.833	320.781	327.297	320.834	320.783	320.757
330.858	333.568	331.746	321.275	321.225	327.25	321.277	321.227	321.201
330.138	333.488	331.7	321.074	321.021	327.211	321.077	321.023	320.995
327.713	331.89	330.108	319.667	319.615	325.665	319.669	319.617	319.59
324.321	329.884	328.104	317.702	317.651	323.673	317.704	317.652	317.626
323.379	329.306	327.534	316.847	316.795	323.052	316.849	316.797	316.77
325.581	331.051	329.291	318.53	318.475	324.807	318.532	318.477	318.448
326.245	331.505	329.766	319.129	319.073	325.334	319.131	319.075	319.045
NaN	NaN	NaN	NaN	NaN	NaN	NaN	NaN
300.563	285.137	284.107	300.563	292.424	283.612	300.563	292.424	292.424
292.658	287.185	287.101	292.658	289.88	287.019	292.658	289.88	289.88
294.296	288.759	288.699	294.296	291.498	288.64	294.296	291.498	291.498
295.682	290.052	290	295.682	292.841	289.949	295.682	292.841	292.841
296.961	291.235	291.188	296.961	294.074	291.141	296.961	294.074	294.074
298.243	292.416	292.372	298.243	295.307	292.328	298.243	295.307	295.307
299.456	293.533	293.491	299.456	296.474	293.449	299.456	296.474	296.474
300.615	294.599	294.559	300.615	297.587	294.518	300.615	297.587	297.587
301.506	295.419	295.379	301.506	298.443	295.34	301.506	298.443	298.443
302.429	296.27	296.23	302.429	299.33	296.191	302.429	299.33	299.33
303.176	296.959	296.92	303.176	300.048	296.882	303.176	300.048	300.048
303.96	297.682	297.644	303.96	300.802	297.606	303.96	300.802	300.802
338.191	338.96	337.072	324.443	324.386	332.054	324.445	324.388	324.358
335.253	337.05	335.166	322.976	322.92	330.236	322.978	322.922	322.893
331.906	334.519	332.673	320.751	320.697	327.847	320.753	320.699	320.67
330.08	333.026	331.198	319.765	319.713	326.493	319.767	319.715	319.688
329.944	332.822	331.009	320.022	319.97	326.415	320.024	319.972	319.946
329.092	332.667	330.899	320.045	319.991	326.386	320.047	319.993	319.964
326.384	330.888	329.129	318.533	318.48	324.683	318.535	318.482	318.455
323.158	328.672	326.933	316.097	316.044	322.462	316.098	316.046	316.019
321.95	327.998	326.269	315.469	315.417	321.82	315.47	315.418	315.391
323.849	329.678	327.962	317.436	317.381	323.581	317.438	317.383	317.354
324.616	330.087	328.398	317.787	317.73	324.036	317.789	317.732	317.702
NaN	NaN	NaN	NaN	NaN	NaN	NaN	NaN
NaN	NaN	NaN	NaN	NaN	NaN	NaN	NaN
NaN	NaN	NaN	NaN	NaN	NaN	NaN	NaN
NaN	NaN	NaN	NaN	NaN	NaN	NaN	NaN
291.981	286.482	286.37	291.981	289.176	286.261	291.981	289.176	289.176
293.753	288.246	288.181	293.753	290.967	288.116	293.753	290.967	290.967
NaN	NaN	NaN	NaN	NaN	NaN	NaN	NaN
NaN	NaN	NaN	NaN	NaN	NaN	NaN	NaN
NaN	NaN	NaN	NaN	NaN	NaN	NaN	NaN
NaN	NaN	NaN	NaN	NaN	NaN	NaN	NaN
NaN	NaN	NaN	NaN	NaN	NaN	NaN	NaN
NaN	NaN	NaN	NaN	NaN	NaN	NaN	NaN
NaN	NaN	NaN	NaN	NaN	NaN	NaN	NaN
NaN	NaN	NaN	NaN	NaN	NaN	NaN	NaN
NaN	NaN	NaN	NaN	NaN	NaN	NaN	NaN
NaN	NaN	NaN	NaN	NaN	NaN	NaN	NaN
NaN	NaN	NaN	NaN	NaN	NaN	NaN	NaN
NaN	NaN	NaN	NaN	NaN	NaN	NaN	NaN
NaN	NaN	NaN	NaN	NaN	NaN	NaN	NaN
NaN	NaN	NaN	NaN	NaN	NaN	NaN	NaN
NaN	NaN	NaN	NaN	NaN	NaN	NaN	NaN
NaN	NaN	NaN	NaN	NaN	NaN	NaN	NaN
NaN	NaN	NaN	NaN	NaN	NaN	NaN	NaN
NaN	NaN	NaN	NaN	NaN	NaN	NaN	NaN
NaN	NaN	NaN	NaN	NaN	NaN	NaN	NaN
NaN	NaN	NaN	NaN	NaN	NaN	NaN	NaN
NaN	NaN	NaN	NaN	NaN	NaN	NaN	NaN
NaN	NaN	NaN	NaN	NaN	NaN	NaN	NaN
NaN	NaN	NaN	NaN	NaN	NaN	NaN	NaN
NaN	NaN	NaN	NaN	NaN	NaN	NaN	NaN
NaN	NaN	NaN	NaN	NaN	NaN	NaN	NaN
NaN	NaN	NaN	NaN	NaN	NaN	NaN	NaN
NaN	NaN	NaN	NaN	NaN	NaN	NaN	NaN
NaN	NaN	NaN	NaN	NaN	NaN	NaN	NaN
NaN	NaN	NaN	NaN	NaN	NaN	NaN	NaN
NaN	NaN	NaN	NaN	NaN	NaN	NaN	NaN
NaN	NaN	NaN	NaN	NaN	NaN	NaN	NaN
NaN	NaN	NaN	NaN	NaN	NaN	NaN	NaN
NaN	NaN	NaN	NaN	NaN	NaN	NaN	NaN
NaN	NaN	NaN	NaN	NaN	NaN	NaN	NaN
NaN	NaN	NaN	NaN	NaN	NaN	NaN	NaN
NaN	NaN	NaN	NaN	NaN	NaN	NaN	NaN
NaN	NaN	NaN	NaN	NaN	NaN	NaN	NaN
NaN	NaN	NaN	NaN	NaN	NaN	NaN	NaN
NaN	NaN	NaN	NaN	NaN	NaN	NaN	NaN
NaN	NaN	NaN	NaN	NaN	NaN	NaN	NaN
NaN	NaN	NaN	NaN	NaN	NaN	NaN	NaN
NaN	NaN	NaN	NaN	NaN	NaN	NaN	NaN
NaN	NaN	NaN	NaN	NaN	NaN	NaN	NaN
NaN	NaN	NaN	NaN	NaN	NaN	NaN	NaN
NaN	NaN	NaN	NaN	NaN	NaN	NaN	NaN
NaN	NaN	NaN	NaN	NaN	NaN	NaN	NaN
NaN	NaN	NaN	NaN	NaN	NaN	NaN	NaN
NaN	NaN	NaN	NaN	NaN	NaN	NaN	NaN
299.569	306.751	306.724	315.034	308.301	306.696	315.034	308.301	308.301
300.162	307.272	307.245	315.615	308.854	307.218	315.615	308.854	308.854
300.834	307.897	307.87	316.309	309.51	307.843	316.309	309.51	309.51
301.327	308.294	308.267	316.749	309.938	308.24	316.749	309.938	309.938
301.813	308.686	308.659	317.181	310.359	308.632	317.181	310.359	310.359
302.284	309.063	309.037	317.597	310.765	309.01	317.597	310.765	310.765
302.737	309.419	309.393	317.987	311.148	309.367	317.987	311.148	311.148
347.019	347.145	345.062	332.679	332.623	339.836	332.683	332.627	332.598
345.443	345.784	343.691	331.37	331.314	338.466	331.373	331.318	331.289
343.295	343.754	341.682	329.258	329.204	336.462	329.261	329.207	329.179
342.115	342.687	340.624	328.714	328.662	335.526	328.717	328.665	328.638
342.008	342.626	340.568	328.953	328.901	335.538	328.956	328.904	328.877
341.064	342.356	340.31	328.518	328.463	335.254	328.521	328.466	328.438
338.572	340.647	338.617	327.232	327.178	333.67	327.234	327.181	327.153
335.435	338.555	336.541	325.363	325.311	331.659	325.366	325.313	325.286
333.778	337.744	335.735	324.673	324.621	330.884	324.676	324.623	324.596
334.536	338.873	336.859	325.604	325.548	331.959	325.607	325.551	325.522
334.863	338.969	336.979	325.525	325.468	332.062	325.528	325.471	325.441
306.236	299.788	299.751	306.236	302.993	299.714	306.236	302.993	302.993
307.162	300.647	300.61	307.162	303.886	300.574	307.162	303.886	303.886
308.032	301.553	301.517	308.032	304.774	301.481	308.032	304.774	304.774
308.983	302.438	302.402	308.983	305.693	302.367	308.983	305.693	305.693
309.164	302.605	302.57	309.164	305.867	302.535	309.164	305.867	305.867
309.682	303.088	303.053	309.682	306.367	303.018	309.682	306.367	306.367
286.822	303.228	303.194	309.35	302.517	303.159	309.35	302.517	302.517
288.516	303.332	303.299	310.068	303.092	303.265	310.068	303.092	303.092
289.894	303.453	303.421	310.505	303.528	303.388	310.505	303.528	303.528
291.081	303.585	303.553	310.859	303.91	303.521	310.859	303.91	303.91
292.18	303.773	303.742	311.228	304.31	303.71	311.228	304.31	304.31
293.413	304.221	304.19	311.866	304.953	304.16	311.866	304.953	304.953
294.129	304.225	304.195	311.957	305.105	304.165	311.957	305.105	305.105
343.25	343.567	341.597	330.319	330.265	336.745	330.323	330.269	330.241
341.847	342.301	340.32	328.858	328.805	335.417	328.861	328.808	328.78
340.001	340.57	338.604	327.184	327.132	333.727	327.187	327.135	327.108
338.941	339.645	337.688	326.656	326.606	332.909	326.659	326.609	326.582
339.188	339.907	337.954	327.246	327.197	333.251	327.249	327.2	327.174
338.256	339.814	337.872	327.086	327.033	333.162	327.089	327.036	327.009
335.574	337.895	335.988	325.868	325.817	331.47	325.871	325.82	325.793
332.034	335.423	333.543	323.687	323.637	329.119	323.689	323.64	323.614
330.118	334.399	332.53	322.809	322.759	328.149	322.812	322.762	322.736
331.132	335.475	333.611	323.669	323.616	329.183	323.671	323.619	323.591
331.471	335.589	333.748	323.669	323.615	329.314	323.672	323.618	323.589
298.701	292.838	292.794	298.701	295.747	292.751	298.701	295.747	295.747
299.268	293.36	293.317	299.268	296.293	293.275	299.268	296.293	296.293
299.791	293.841	293.799	299.791	296.795	293.758	299.791	296.795	296.795
300.277	294.288	294.247	300.277	297.262	294.205	300.277	297.262	297.262
300.727	294.702	294.662	300.727	297.694	294.621	300.727	297.694	297.694
301.146	295.088	295.048	301.146	298.097	295.007	301.146	298.097	298.097
301.746	295.641	295.601	301.746	298.674	295.562	301.746	298.674	298.674
302.464	296.302	296.263	302.464	299.363	296.224	302.464	299.363	299.363
302.953	296.753	296.714	302.953	299.833	296.675	302.953	299.833	299.833
303.419	297.183	297.144	303.419	300.282	297.106	303.419	300.282	300.282
303.93	297.655	297.617	303.93	300.773	297.579	303.93	300.773	300.773
304.356	298.049	298.011	304.356	301.184	297.973	304.356	301.184	301.184
304.764	298.425	298.388	304.764	301.576	298.35	304.764	301.576	301.576
339.239	339.607	337.76	326.976	326.924	333.164	326.979	326.927	326.9
337.615	338.2	336.348	325.465	325.413	331.725	325.468	325.416	325.389
334.556	336.043	334.207	323.639	323.588	329.672	323.642	323.591	323.565
333.278	335.086	333.254	323.054	323.005	328.806	323.057	323.008	322.982
333.574	335.363	333.536	323.692	323.644	329.175	323.695	323.646	323.621
332.986	335.451	333.644	323.733	323.682	329.288	323.736	323.684	323.658
330.071	333.477	331.699	322.362	322.313	327.508	322.365	322.315	322.29
326.682	331.019	329.259	319.818	319.769	325.065	319.821	319.772	319.746
325.17	330.085	328.34	318.958	318.909	324.176	318.96	318.911	318.886
326.574	331.42	329.695	320.535	320.484	325.604	320.537	320.487	320.46
326.945	331.536	329.839	320.601	320.549	325.76	320.604	320.552	320.524
NaN	NaN	NaN	NaN	NaN	NaN	NaN	NaN
NaN	NaN	NaN	NaN	NaN	NaN	NaN	NaN
NaN	NaN	NaN	NaN	NaN	NaN	NaN	NaN
NaN	NaN	NaN	NaN	NaN	NaN	NaN	NaN
NaN	NaN	NaN	NaN	NaN	NaN	NaN	NaN
291.674	286.132	285.995	291.674	288.836	285.864	291.674	288.836	288.836
292.858	287.383	287.303	292.858	290.081	287.225	292.858	290.081	290.081
293.536	288.039	287.971	293.536	290.754	287.904	293.536	290.754	290.754
294.157	288.629	288.567	294.157	291.363	288.507	294.157	291.363	291.363
295.016	289.433	289.378	295.016	292.197	289.323	295.016	292.197	292.197
295.547	289.927	289.875	295.547	292.711	289.823	295.547	292.711	292.711
296.129	290.466	290.416	296.129	293.273	290.367	296.129	293.273	293.273
296.762	291.051	291.003	296.762	293.883	290.956	296.762	293.883	293.883
334.01	335.475	333.712	323.221	323.168	329.283	323.224	323.171	323.144
331.542	333.891	332.125	321.73	321.678	327.712	321.733	321.681	321.653
328.464	331.822	330.07	319.826	319.775	325.706	319.828	319.777	319.75
327.143	330.862	329.109	319.164	319.114	324.81	319.166	319.116	319.091
327.706	331.23	329.481	319.872	319.823	325.26	319.874	319.825	319.8
327.629	331.568	329.849	320.192	320.141	325.651	320.194	320.143	320.116
325.707	330.229	328.512	318.948	318.898	324.337	318.95	318.9	318.874
322.832	328.349	326.636	317.023	316.973	322.457	317.024	316.975	316.949
321.875	327.812	326.107	316.507	316.458	321.939	316.509	316.459	316.434
324.012	329.396	327.715	318.254	318.202	323.605	318.256	318.204	318.177
324.415	329.585	327.937	318.68	318.627	323.91	318.682	318.629	318.602
NaN	NaN	NaN	NaN	NaN	NaN	NaN	NaN
NaN	NaN	NaN	NaN	NaN	NaN	NaN	NaN
NaN	NaN	NaN	NaN	NaN	NaN	NaN	NaN
NaN	NaN	NaN	NaN	NaN	NaN	NaN	NaN
NaN	NaN	NaN	NaN	NaN	NaN	NaN	NaN
NaN	NaN	NaN	NaN	NaN	NaN	NaN	NaN
NaN	NaN	NaN	NaN	NaN	NaN	NaN	NaN
294.087	285.225	284.572	294.087	289.364	284.125	294.087	289.364	289.364
292.809	287.335	287.254	292.809	290.032	287.175	292.809	290.032	290.032
294.143	288.615	288.553	294.143	291.348	288.493	294.143	291.348	291.348
295.267	289.667	289.613	295.267	292.44	289.56	295.267	292.44	292.44
296.224	290.554	290.504	296.224	293.364	290.455	296.224	293.364	293.364
297.292	291.54	291.494	297.292	294.393	291.447	297.292	294.393	294.393
333.725	335.631	333.836	322.746	322.691	329.241	322.748	322.693	322.665
331.389	334.127	332.329	321.295	321.24	327.742	321.297	321.243	321.215
328.551	332.19	330.406	319.511	319.458	325.865	319.512	319.46	319.432
327.474	331.381	329.593	319.02	318.969	325.114	319.022	318.971	318.945
328.247	331.942	330.148	319.876	319.826	325.727	319.878	319.828	319.802
328.078	332.321	330.552	320.104	320.05	326.122	320.106	320.053	320.025
326.365	331.106	329.337	319	318.948	324.932	319.002	318.95	318.923
323.783	329.385	327.622	317.235	317.183	323.213	317.236	317.185	317.158
322.961	328.941	327.184	316.774	316.722	322.777	316.775	316.724	316.697
324.956	330.535	328.795	318.387	318.332	324.408	318.389	318.334	318.306
325.492	330.801	329.092	318.854	318.799	324.778	318.856	318.801	318.772
NaN	NaN	NaN	NaN	NaN	NaN	NaN	NaN
NaN	NaN	NaN	NaN	NaN	NaN	NaN	NaN
NaN	NaN	NaN	NaN	NaN	NaN	NaN	NaN
292.035	286.541	286.431	292.035	289.233	286.325	292.035	289.233	289.233
293.55	288.052	287.985	293.55	290.767	287.918	293.55	290.767	290.767
294.912	289.336	289.28	294.912	292.096	289.225	294.912	292.096	292.096
NaN	NaN	NaN	NaN	NaN	NaN	NaN	NaN
NaN	NaN	NaN	NaN	NaN	NaN	NaN	NaN
NaN	NaN	NaN	NaN	NaN	NaN	NaN	NaN
NaN	NaN	NaN	NaN	NaN	NaN	NaN	NaN
NaN	NaN	NaN	NaN	NaN	NaN	NaN	NaN
NaN	NaN	NaN	NaN	NaN	NaN	NaN	NaN
NaN	NaN	NaN	NaN	NaN	NaN	NaN	NaN
NaN	NaN	NaN	NaN	NaN	NaN	NaN	NaN
NaN	NaN	NaN	NaN	NaN	NaN	NaN	NaN
NaN	NaN	NaN	NaN	NaN	NaN	NaN	NaN
NaN	NaN	NaN	NaN	NaN	NaN	NaN	NaN
NaN	NaN	NaN	NaN	NaN	NaN	NaN	NaN
NaN	NaN	NaN	NaN	NaN	NaN	NaN	NaN
NaN	NaN	NaN	NaN	NaN	NaN	NaN	NaN
NaN	NaN	NaN	NaN	NaN	NaN	NaN	NaN
NaN	NaN	NaN	NaN	NaN	NaN	NaN	NaN
NaN	NaN	NaN	NaN	NaN	NaN	NaN	NaN
NaN	NaN	NaN	NaN	NaN	NaN	NaN	NaN
NaN	NaN	NaN	NaN	NaN	NaN	NaN	NaN
NaN	NaN	NaN	NaN	NaN	NaN	NaN	NaN
NaN	NaN	NaN	NaN	NaN	NaN	NaN	NaN
NaN	NaN	NaN	NaN	NaN	NaN	NaN	NaN
NaN	NaN	NaN	NaN	NaN	NaN	NaN	NaN
NaN	NaN	NaN	NaN	NaN	NaN	NaN	NaN
NaN	NaN	NaN	NaN	NaN	NaN	NaN	NaN
NaN	NaN	NaN	NaN	NaN	NaN	NaN	NaN
NaN	NaN	NaN	NaN	NaN	NaN	NaN	NaN
NaN	NaN	NaN	NaN	NaN	NaN	NaN	NaN
NaN	NaN	NaN	NaN	NaN	NaN	NaN	NaN
NaN	NaN	NaN	NaN	NaN	NaN	NaN	NaN
NaN	NaN	NaN	NaN	NaN	NaN	NaN	NaN
NaN	NaN	NaN	NaN	NaN	NaN	NaN	NaN
NaN	NaN	NaN	NaN	NaN	NaN	NaN	NaN
NaN	NaN	NaN	NaN	NaN	NaN	NaN	NaN
NaN	NaN	NaN	NaN	NaN	NaN	NaN	NaN
NaN	NaN	NaN	NaN	NaN	NaN	NaN	NaN
NaN	NaN	NaN	NaN	NaN	NaN	NaN	NaN
NaN	NaN	NaN	NaN	NaN	NaN	NaN	NaN
NaN	NaN	NaN	NaN	NaN	NaN	NaN	NaN
NaN	NaN	NaN	NaN	NaN	NaN	NaN	NaN
NaN	NaN	NaN	NaN	NaN	NaN	NaN	NaN
NaN	NaN	NaN	NaN	NaN	NaN	NaN	NaN
NaN	NaN	NaN	NaN	NaN	NaN	NaN	NaN
NaN	NaN	NaN	NaN	NaN	NaN	NaN	NaN
NaN	NaN	NaN	NaN	NaN	NaN	NaN	NaN
NaN	NaN	NaN	NaN	NaN	NaN	NaN	NaN
NaN	NaN	NaN	NaN	NaN	NaN	NaN	NaN
NaN	NaN	NaN	NaN	NaN	NaN	NaN	NaN
288.36	300.655	300.621	307.265	300.792	300.588	307.265	300.792	300.792
289.216	300.673	300.64	307.484	301.017	300.607	307.484	301.017	301.017
290.004	300.724	300.692	307.696	301.245	300.659	307.696	301.245	301.245
290.576	300.685	300.653	307.757	301.342	300.621	307.757	301.342	301.342
291.159	300.7	300.669	307.868	301.484	300.637	307.868	301.484	301.484
291.656	300.69	300.659	307.931	301.582	300.628	307.931	301.582	301.582
292.121	300.689	300.658	307.994	301.681	300.628	307.994	301.681	301.681
341.492	341.573	339.677	327.442	327.387	334.725	327.445	327.39	327.362
339.474	339.732	337.848	325.762	325.708	332.942	325.765	325.711	325.683
336.804	337.198	335.353	323.151	323.098	330.476	323.153	323.1	323.073
335.149	335.65	333.818	321.853	321.802	329.006	321.856	321.804	321.778
334.672	335.344	333.52	322.024	321.973	328.81	322.026	321.975	321.949
333.768	335.023	333.248	322.232	322.18	328.695	322.235	322.182	322.155
330.262	332.822	331.054	320.454	320.402	326.596	320.456	320.404	320.377
325.999	330.014	328.268	317.554	317.503	323.814	317.556	317.504	317.478
323.956	328.818	327.093	316.626	316.574	322.716	316.627	316.576	316.549
325.458	330.047	328.36	318.638	318.586	324.185	318.64	318.588	318.561
325.323	329.735	328.095	318.459	318.406	323.997	318.461	318.408	318.38
NaN	NaN	NaN	NaN	NaN	NaN	NaN	NaN
NaN	NaN	NaN	NaN	NaN	NaN	NaN	NaN
NaN	NaN	NaN	NaN	NaN	NaN	NaN	NaN
NaN	NaN	NaN	NaN	NaN	NaN	NaN	NaN
NaN	NaN	NaN	NaN	NaN	NaN	NaN	NaN
NaN	NaN	NaN	NaN	NaN	NaN	NaN	NaN
NaN	NaN	NaN	NaN	NaN	NaN	NaN	NaN
NaN	NaN	NaN	NaN	NaN	NaN	NaN	NaN
NaN	NaN	NaN	NaN	NaN	NaN	NaN	NaN
NaN	NaN	NaN	NaN	NaN	NaN	NaN	NaN
NaN	NaN	NaN	NaN	NaN	NaN	NaN	NaN
NaN	NaN	NaN	NaN	NaN	NaN	NaN	NaN
NaN	NaN	NaN	NaN	NaN	NaN	NaN	NaN
329.819	332.427	330.736	320.554	320.5	326.46	320.556	320.503	320.475
326.7	330.511	328.826	318.935	318.883	324.618	318.937	318.885	318.858
322.988	328.008	326.343	316.34	316.288	322.139	316.342	316.29	316.263
320.412	326.866	325.166	315.534	315.483	320.996	315.535	315.485	315.459
320.324	326.819	325.115	315.577	315.527	320.961	315.578	315.528	315.503
319.99	327.02	325.347	315.755	315.701	321.215	315.757	315.703	315.675
316.886	325.015	323.219	313.747	313.69	318.969	313.748	313.691	313.661
312.693	321.721	319.849	311.097	311.036	315.69	311.095	311.034	311.003
311.457	320.497	318.626	310.071	310.007	314.517	310.067	310.003	309.971
314.855	322.895	321.106	312.341	312.276	317.026	312.341	312.276	312.242
315.672	323.319	321.573	312.98	312.912	317.58	312.98	312.913	312.879
NaN	NaN	NaN	NaN	NaN	NaN	NaN	NaN
NaN	NaN	NaN	NaN	NaN	NaN	NaN	NaN
NaN	NaN	NaN	NaN	NaN	NaN	NaN	NaN
NaN	NaN	NaN	NaN	NaN	NaN	NaN	NaN
NaN	NaN	NaN	NaN	NaN	NaN	NaN	NaN
NaN	NaN	NaN	NaN	NaN	NaN	NaN	NaN
NaN	NaN	NaN	NaN	NaN	NaN	NaN	NaN
NaN	NaN	NaN	NaN	NaN	NaN	NaN	NaN
NaN	NaN	NaN	NaN	NaN	NaN	NaN	NaN
NaN	NaN	NaN	NaN	NaN	NaN	NaN	NaN
NaN	NaN	NaN	NaN	NaN	NaN	NaN	NaN
NaN	NaN	NaN	NaN	NaN	NaN	NaN	NaN
NaN	NaN	NaN	NaN	NaN	NaN	NaN	NaN
325.192	329.7	328.051	317.387	317.331	323.732	317.389	317.333	317.303
322.911	328.33	326.675	315.955	315.9	322.338	315.957	315.901	315.873
319.665	326.83	325.114	313.984	313.927	320.613	313.985	313.928	313.899
317.976	325.764	323.961	313.178	313.122	319.415	313.177	313.122	313.093
318.319	326.116	324.323	313.776	313.721	319.841	313.776	313.722	313.694
318.116	326.54	324.799	314.09	314.031	320.345	314.091	314.032	314.002
315.511	324.314	322.482	312.412	312.351	318.05	312.412	312.351	312.32
312.232	321.481	319.587	309.955	309.891	315.182	309.951	309.887	309.855
311.169	320.75	318.849	309.324	309.258	314.46	309.318	309.253	309.22
314.14	323.146	321.326	311.152	311.082	316.877	311.151	311.081	311.045
315.383	323.863	322.095	311.808	311.735	317.685	311.808	311.736	311.699
NaN	NaN	NaN	NaN	NaN	NaN	NaN	NaN
NaN	NaN	NaN	NaN	NaN	NaN	NaN	NaN
NaN	NaN	NaN	NaN	NaN	NaN	NaN	NaN
NaN	NaN	NaN	NaN	NaN	NaN	NaN	NaN
NaN	NaN	NaN	NaN	NaN	NaN	NaN	NaN
NaN	NaN	NaN	NaN	NaN	NaN	NaN	NaN
NaN	NaN	NaN	NaN	NaN	NaN	NaN	NaN
NaN	NaN	NaN	NaN	NaN	NaN	NaN	NaN
NaN	NaN	NaN	NaN	NaN	NaN	NaN	NaN
NaN	NaN	NaN	NaN	NaN	NaN	NaN	NaN
NaN	NaN	NaN	NaN	NaN	NaN	NaN	NaN
NaN	NaN	NaN	NaN	NaN	NaN	NaN	NaN
NaN	NaN	NaN	NaN	NaN	NaN	NaN	NaN
324.885	329.177	327.569	315.62	315.558	323.078	315.621	315.56	315.529
322.676	327.824	326.213	314.18	314.12	321.705	314.181	314.121	314.091
319.542	326.496	324.783	312.182	312.12	320.021	312.181	312.119	312.088
318.185	325.121	323.328	311.496	311.436	318.586	311.494	311.434	311.404
318.986	325.714	323.935	312.328	312.27	319.257	312.327	312.269	312.24
319.41	326.388	324.687	312.911	312.847	320.084	312.911	312.848	312.815
317.621	324.835	323.055	311.767	311.703	318.431	311.765	311.702	311.67
314.555	322.119	320.269	309.671	309.606	315.695	309.666	309.601	309.569
313.648	321.35	319.496	309.158	309.092	314.972	309.152	309.086	309.054
316.476	323.771	322.003	311.268	311.198	317.501	311.267	311.197	311.162
317.334	324.244	322.522	311.915	311.843	318.105	311.915	311.843	311.806
NaN	NaN	NaN	NaN	NaN	NaN	NaN	NaN
NaN	NaN	NaN	NaN	NaN	NaN	NaN	NaN
NaN	NaN	NaN	NaN	NaN	NaN	NaN	NaN
NaN	NaN	NaN	NaN	NaN	NaN	NaN	NaN
NaN	NaN	NaN	NaN	NaN	NaN	NaN	NaN
NaN	NaN	NaN	NaN	NaN	NaN	NaN	NaN
NaN	NaN	NaN	NaN	NaN	NaN	NaN	NaN
NaN	NaN	NaN	NaN	NaN	NaN	NaN	NaN
NaN	NaN	NaN	NaN	NaN	NaN	NaN	NaN
NaN	NaN	NaN	NaN	NaN	NaN	NaN	NaN
NaN	NaN	NaN	NaN	NaN	NaN	NaN	NaN
NaN	NaN	NaN	NaN	NaN	NaN	NaN	NaN
NaN	NaN	NaN	NaN	NaN	NaN	NaN	NaN
327.28	330.646	329.009	316.531	316.469	324.386	316.532	316.471	316.439
324.119	328.864	327.218	315.111	315.052	322.644	315.112	315.053	315.022
320.467	326.97	325.296	312.696	312.635	320.598	312.695	312.635	312.604
319.219	326.135	324.383	311.674	311.614	319.546	311.672	311.612	311.582
320.328	326.725	325.003	312.596	312.539	320.262	312.595	312.538	312.509
319.953	327.047	325.383	313.333	313.271	320.789	313.334	313.272	313.24
317.599	325.199	323.427	311.54	311.476	318.702	311.539	311.475	311.442
313.936	321.901	320.047	309.029	308.962	315.378	309.023	308.956	308.924
312.855	320.896	319.043	308.3	308.231	314.429	308.292	308.223	308.19
315.19	323.403	321.614	310.701	310.628	317.047	310.699	310.627	310.591
316.195	323.751	322.022	310.903	310.826	317.491	310.902	310.826	310.786
NaN	NaN	NaN	NaN	NaN	NaN	NaN	NaN
NaN	NaN	NaN	NaN	NaN	NaN	NaN	NaN
NaN	NaN	NaN	NaN	NaN	NaN	NaN	NaN
NaN	NaN	NaN	NaN	NaN	NaN	NaN	NaN
NaN	NaN	NaN	NaN	NaN	NaN	NaN	NaN
NaN	NaN	NaN	NaN	NaN	NaN	NaN	NaN
NaN	NaN	NaN	NaN	NaN	NaN	NaN	NaN
NaN	NaN	NaN	NaN	NaN	NaN	NaN	NaN
NaN	NaN	NaN	NaN	NaN	NaN	NaN	NaN
NaN	NaN	NaN	NaN	NaN	NaN	NaN	NaN
NaN	NaN	NaN	NaN	NaN	NaN	NaN	NaN
NaN	NaN	NaN	NaN	NaN	NaN	NaN	NaN
NaN	NaN	NaN	NaN	NaN	NaN	NaN	NaN
NaN	NaN	NaN	NaN	NaN	NaN	NaN	NaN
NaN	NaN	NaN	NaN	NaN	NaN	NaN	NaN
NaN	NaN	NaN	NaN	NaN	NaN	NaN	NaN
NaN	NaN	NaN	NaN	NaN	NaN	NaN	NaN
NaN	NaN	NaN	NaN	NaN	NaN	NaN	NaN
NaN	NaN	NaN	NaN	NaN	NaN	NaN	NaN
NaN	NaN	NaN	NaN	NaN	NaN	NaN	NaN
NaN	NaN	NaN	NaN	NaN	NaN	NaN	NaN
NaN	NaN	NaN	NaN	NaN	NaN	NaN	NaN
NaN	NaN	NaN	NaN	NaN	NaN	NaN	NaN
NaN	NaN	NaN	NaN	NaN	NaN	NaN	NaN
NaN	NaN	NaN	NaN	NaN	NaN	NaN	NaN
NaN	NaN	NaN	NaN	NaN	NaN	NaN	NaN
NaN	NaN	NaN	NaN	NaN	NaN	NaN	NaN
NaN	NaN	NaN	NaN	NaN	NaN	NaN	NaN
NaN	NaN	NaN	NaN	NaN	NaN	NaN	NaN
NaN	NaN	NaN	NaN	NaN	NaN	NaN	NaN
NaN	NaN	NaN	NaN	NaN	NaN	NaN	NaN
NaN	NaN	NaN	NaN	NaN	NaN	NaN	NaN
NaN	NaN	NaN	NaN	NaN	NaN	NaN	NaN
NaN	NaN	NaN	NaN	NaN	NaN	NaN	NaN
NaN	NaN	NaN	NaN	NaN	NaN	NaN	NaN
NaN	NaN	NaN	NaN	NaN	NaN	NaN	NaN
NaN	NaN	NaN	NaN	NaN	NaN	NaN	NaN
NaN	NaN	NaN	NaN	NaN	NaN	NaN	NaN
NaN	NaN	NaN	NaN	NaN	NaN	NaN	NaN
NaN	NaN	NaN	NaN	NaN	NaN	NaN	NaN
NaN	NaN	NaN	NaN	NaN	NaN	NaN	NaN
NaN	NaN	NaN	NaN	NaN	NaN	NaN	NaN
NaN	NaN	NaN	NaN	NaN	NaN	NaN	NaN
NaN	NaN	NaN	NaN	NaN	NaN	NaN	NaN
NaN	NaN	NaN	NaN	NaN	NaN	NaN	NaN
NaN	NaN	NaN	NaN	NaN	NaN	NaN	NaN
NaN	NaN	NaN	NaN	NaN	NaN	NaN	NaN
NaN	NaN	NaN	NaN	NaN	NaN	NaN	NaN
NaN	NaN	NaN	NaN	NaN	NaN	NaN	NaN
NaN	NaN	NaN	NaN	NaN	NaN	NaN	NaN
NaN	NaN	NaN	NaN	NaN	NaN	NaN	NaN
NaN	NaN	NaN	NaN	NaN	NaN	NaN	NaN
NaN	NaN	NaN	NaN	NaN	NaN	NaN	NaN
NaN	NaN	NaN	NaN	NaN	NaN	NaN	NaN
300.829	294.796	294.755	300.829	297.792	294.715	300.829	297.792	297.792
301.3	295.229	295.189	301.3	298.244	295.149	301.3	298.244	298.244
301.778	295.67	295.63	301.778	298.704	295.591	301.778	298.704	298.704
302.076	295.944	295.905	302.076	298.99	295.865	302.076	298.99	298.99
302.371	296.216	296.177	302.371	299.274	296.138	302.371	299.274	299.274
302.664	296.487	296.448	302.664	299.556	296.409	302.664	299.556	299.556
302.895	296.699	296.661	302.895	299.778	296.622	302.895	299.778	299.778
338.809	338.906	337.102	322.866	322.806	331.939	322.868	322.808	322.777
336.757	337.036	335.247	321.205	321.146	330.137	321.206	321.148	321.118
334.09	334.504	332.767	318.493	318.435	327.71	318.494	318.436	318.407
331.757	332.816	331.076	317.347	317.291	326.095	317.347	317.292	317.264
331.176	332.641	330.881	317.926	317.872	325.994	317.927	317.873	317.845
330.03	332.366	330.648	318.254	318.196	325.919	318.255	318.198	318.168
326.74	330.318	328.607	316.379	316.323	323.917	316.38	316.324	316.295
323.07	327.936	326.254	313.761	313.705	321.562	313.761	313.705	313.676
321.854	327.232	325.565	313.121	313.065	320.905	313.121	313.064	313.036
324.168	328.898	327.251	315.246	315.186	322.692	315.247	315.187	315.157
324.488	329.118	327.499	315.832	315.771	323.04	315.833	315.773	315.742
NaN	NaN	NaN	NaN	NaN	NaN	NaN	NaN
NaN	NaN	NaN	NaN	NaN	NaN	NaN	NaN
NaN	NaN	NaN	NaN	NaN	NaN	NaN	NaN
NaN	NaN	NaN	NaN	NaN	NaN	NaN	NaN
NaN	NaN	NaN	NaN	NaN	NaN	NaN	NaN
NaN	NaN	NaN	NaN	NaN	NaN	NaN	NaN
NaN	NaN	NaN	NaN	NaN	NaN	NaN	NaN
NaN	NaN	NaN	NaN	NaN	NaN	NaN	NaN
NaN	NaN	NaN	NaN	NaN	NaN	NaN	NaN
291.627	285.575	285.316	291.627	288.476	285.084	291.627	288.476	288.476
292.493	287.019	286.93	292.493	289.712	286.842	292.493	289.712	289.712
293.56	288.062	287.994	293.56	290.777	287.927	293.56	290.777	290.777
294.538	288.986	288.928	294.538	291.733	288.87	294.538	291.733	291.733
331.439	333.826	332.063	319.048	318.988	327.158	319.049	318.989	318.959
327.713	331.466	329.691	317.349	317.293	324.887	317.35	317.294	317.265
322.191	328.011	326.258	313.892	313.838	321.483	313.892	313.838	313.811
319.743	326.483	324.692	312.222	312.171	319.844	312.22	312.169	312.144
320.899	326.975	325.193	313.435	313.385	320.486	313.434	313.384	313.359
321.122	327.627	325.932	314.111	314.054	321.334	314.111	314.054	314.025
317.697	326.144	324.326	311.883	311.827	319.44	311.881	311.825	311.797
312.588	321.652	319.691	308.341	308.285	314.824	308.331	308.275	308.249
311.292	320.598	318.632	307.64	307.584	313.833	307.628	307.572	307.546
315.718	324.978	323.15	311.459	311.396	318.384	311.457	311.394	311.363
316.596	325.634	323.888	311.865	311.796	319.171	311.865	311.796	311.761
NaN	NaN	NaN	NaN	NaN	NaN	NaN	NaN
NaN	NaN	NaN	NaN	NaN	NaN	NaN	NaN
NaN	NaN	NaN	NaN	NaN	NaN	NaN	NaN
NaN	NaN	NaN	NaN	NaN	NaN	NaN	NaN
NaN	NaN	NaN	NaN	NaN	NaN	NaN	NaN
NaN	NaN	NaN	NaN	NaN	NaN	NaN	NaN
NaN	NaN	NaN	NaN	NaN	NaN	NaN	NaN
NaN	NaN	NaN	NaN	NaN	NaN	NaN	NaN
NaN	NaN	NaN	NaN	NaN	NaN	NaN	NaN
NaN	NaN	NaN	NaN	NaN	NaN	NaN	NaN
NaN	NaN	NaN	NaN	NaN	NaN	NaN	NaN
NaN	NaN	NaN	NaN	NaN	NaN	NaN	NaN
NaN	NaN	NaN	NaN	NaN	NaN	NaN	NaN
326.097	330.825	329.127	315.875	315.812	324.285	315.876	315.813	315.781
323.615	329.08	327.371	314.207	314.147	322.527	314.206	314.147	314.117
318.214	326.477	324.707	311.333	311.275	319.73	311.33	311.273	311.244
316.026	324.674	322.775	309.924	309.87	317.696	309.919	309.864	309.838
317.368	325.859	323.99	311.289	311.236	318.986	311.286	311.233	311.208
317.774	326.625	324.88	311.853	311.791	319.998	311.852	311.79	311.759
314.24	323.406	321.51	309.62	309.559	316.614	309.614	309.553	309.524
308.845	319.347	317.362	306.452	306.396	312.556	306.435	306.379	306.354
307.716	318.049	316.099	305.225	305.17	311.338	305.201	305.146	305.124
312.263	322.3	320.427	308.924	308.853	315.631	308.918	308.847	308.813
313.224	323.142	321.346	309.53	309.45	316.59	309.527	309.448	309.408
NaN	NaN	NaN	NaN	NaN	NaN	NaN	NaN
NaN	NaN	NaN	NaN	NaN	NaN	NaN	NaN
NaN	NaN	NaN	NaN	NaN	NaN	NaN	NaN
NaN	NaN	NaN	NaN	NaN	NaN	NaN	NaN
NaN	NaN	NaN	NaN	NaN	NaN	NaN	NaN
NaN	NaN	NaN	NaN	NaN	NaN	NaN	NaN
NaN	NaN	NaN	NaN	NaN	NaN	NaN	NaN
NaN	NaN	NaN	NaN	NaN	NaN	NaN	NaN
NaN	NaN	NaN	NaN	NaN	NaN	NaN	NaN
NaN	NaN	NaN	NaN	NaN	NaN	NaN	NaN
NaN	NaN	NaN	NaN	NaN	NaN	NaN	NaN
NaN	NaN	NaN	NaN	NaN	NaN	NaN	NaN
291.618	285.903	285.733	291.618	288.678	285.574	291.618	288.678	288.678
326.232	331.698	329.974	315.458	315.391	324.896	315.458	315.391	315.357
323.041	329.515	327.784	313.728	313.666	322.765	313.727	313.665	313.634
318.384	326.605	324.889	310.216	310.157	319.806	310.212	310.153	310.123
316.309	325.041	323.182	309.088	309.033	317.951	309.081	309.026	309
317.768	326.033	324.199	310.403	310.35	319.055	310.399	310.345	310.319
318.208	326.729	325.025	311.242	311.178	320.089	311.24	311.176	311.144
315.203	323.929	322.075	309.115	309.054	317.037	309.109	309.047	309.017
310.5	319.957	318.019	306.08	306.024	313.053	306.061	306.005	305.981
309.506	319.191	317.255	305.609	305.553	312.348	305.587	305.532	305.509
314.458	323.608	321.794	309.152	309.082	316.866	309.147	309.077	309.043
315.61	324.928	323.199	310.208	310.132	318.339	310.206	310.13	310.092
NaN	NaN	NaN	NaN	NaN	NaN	NaN	NaN
NaN	NaN	NaN	NaN	NaN	NaN	NaN	NaN
NaN	NaN	NaN	NaN	NaN	NaN	NaN	NaN
NaN	NaN	NaN	NaN	NaN	NaN	NaN	NaN
NaN	NaN	NaN	NaN	NaN	NaN	NaN	NaN
NaN	NaN	NaN	NaN	NaN	NaN	NaN	NaN
NaN	NaN	NaN	NaN	NaN	NaN	NaN	NaN
NaN	NaN	NaN	NaN	NaN	NaN	NaN	NaN
NaN	NaN	NaN	NaN	NaN	NaN	NaN	NaN
291.637	285.555	285.288	291.637	288.467	285.051	291.637	288.467	288.467
293.083	287.603	287.528	293.083	290.305	287.454	293.083	290.305	290.305
294.552	289	288.942	294.552	291.747	288.884	294.552	291.747	291.747
295.878	290.234	290.183	295.878	293.031	290.133	295.878	293.031	293.031
329.272	333.521	331.759	316.607	316.539	326.525	316.607	316.539	316.505
326.141	331.296	329.53	314.917	314.854	324.37	314.916	314.854	314.822
321.545	327.974	326.268	311.488	311.429	321.189	311.484	311.425	311.396
319.578	326.555	324.808	310.377	310.323	319.709	310.372	310.318	310.292
320.848	327.037	325.274	311.662	311.61	320.277	311.659	311.607	311.581
320.917	327.694	326.032	312.389	312.327	321.189	312.387	312.326	312.295
317.523	326.302	324.527	310.39	310.331	319.423	310.386	310.327	310.298
312.792	321.922	320.004	306.973	306.917	314.859	306.959	306.903	306.878
311.624	320.998	319.07	306.421	306.365	313.981	306.404	306.348	306.324
316.37	325.397	323.643	309.916	309.848	318.63	309.912	309.845	309.811
317.412	326.736	325.084	310.968	310.895	320.183	310.966	310.894	310.857
NaN	NaN	NaN	NaN	NaN	NaN	NaN	NaN
NaN	NaN	NaN	NaN	NaN	NaN	NaN	NaN
NaN	NaN	NaN	NaN	NaN	NaN	NaN	NaN
NaN	NaN	NaN	NaN	NaN	NaN	NaN	NaN
NaN	NaN	NaN	NaN	NaN	NaN	NaN	NaN
NaN	NaN	NaN	NaN	NaN	NaN	NaN	NaN
NaN	NaN	NaN	NaN	NaN	NaN	NaN	NaN
NaN	NaN	NaN	NaN	NaN	NaN	NaN	NaN
NaN	NaN	NaN	NaN	NaN	NaN	NaN	NaN
NaN	NaN	NaN	NaN	NaN	NaN	NaN	NaN
NaN	NaN	NaN	NaN	NaN	NaN	NaN	NaN
NaN	NaN	NaN	NaN	NaN	NaN	NaN	NaN
NaN	NaN	NaN	NaN	NaN	NaN	NaN	NaN
NaN	NaN	NaN	NaN	NaN	NaN	NaN	NaN
NaN	NaN	NaN	NaN	NaN	NaN	NaN	NaN
NaN	NaN	NaN	NaN	NaN	NaN	NaN	NaN
NaN	NaN	NaN	NaN	NaN	NaN	NaN	NaN
NaN	NaN	NaN	NaN	NaN	NaN	NaN	NaN
NaN	NaN	NaN	NaN	NaN	NaN	NaN	NaN
NaN	NaN	NaN	NaN	NaN	NaN	NaN	NaN
NaN	NaN	NaN	NaN	NaN	NaN	NaN	NaN
NaN	NaN	NaN	NaN	NaN	NaN	NaN	NaN
NaN	NaN	NaN	NaN	NaN	NaN	NaN	NaN
NaN	NaN	NaN	NaN	NaN	NaN	NaN	NaN
NaN	NaN	NaN	NaN	NaN	NaN	NaN	NaN
NaN	NaN	NaN	NaN	NaN	NaN	NaN	NaN
NaN	NaN	NaN	NaN	NaN	NaN	NaN	NaN
NaN	NaN	NaN	NaN	NaN	NaN	NaN	NaN
NaN	NaN	NaN	NaN	NaN	NaN	NaN	NaN
NaN	NaN	NaN	NaN	NaN	NaN	NaN	NaN
NaN	NaN	NaN	NaN	NaN	NaN	NaN	NaN
NaN	NaN	NaN	NaN	NaN	NaN	NaN	NaN
NaN	NaN	NaN	NaN	NaN	NaN	NaN	NaN
NaN	NaN	NaN	NaN	NaN	NaN	NaN	NaN
NaN	NaN	NaN	NaN	NaN	NaN	NaN	NaN
NaN	NaN	NaN	NaN	NaN	NaN	NaN	NaN
NaN	NaN	NaN	NaN	NaN	NaN	NaN	NaN
NaN	NaN	NaN	NaN	NaN	NaN	NaN	NaN
NaN	NaN	NaN	NaN	NaN	NaN	NaN	NaN
NaN	NaN	NaN	NaN	NaN	NaN	NaN	NaN
NaN	NaN	NaN	NaN	NaN	NaN	NaN	NaN
NaN	NaN	NaN	NaN	NaN	NaN	NaN	NaN
NaN	NaN	NaN	NaN	NaN	NaN	NaN	NaN
NaN	NaN	NaN	NaN	NaN	NaN	NaN	NaN
NaN	NaN	NaN	NaN	NaN	NaN	NaN	NaN
NaN	NaN	NaN	NaN	NaN	NaN	NaN	NaN
NaN	NaN	NaN	NaN	NaN	NaN	NaN	NaN
NaN	NaN	NaN	NaN	NaN	NaN	NaN	NaN
NaN	NaN	NaN	NaN	NaN	NaN	NaN	NaN
NaN	NaN	NaN	NaN	NaN	NaN	NaN	NaN
NaN	NaN	NaN	NaN	NaN	NaN	NaN	NaN
NaN	NaN	NaN	NaN	NaN	NaN	NaN	NaN
NaN	NaN	NaN	NaN	NaN	NaN	NaN	NaN
NaN	NaN	NaN	NaN	NaN	NaN	NaN	NaN
307.565	301.12	301.084	307.565	304.325	301.048	307.565	304.325	304.325
285.601	301.5	301.464	306.251	300.416	301.429	306.251	300.416	300.416
287.504	301.727	301.693	308.118	301.47	301.659	308.118	301.47	301.47
288.845	301.915	301.881	308.688	301.977	301.848	308.688	301.977	301.977
289.959	302.091	302.058	309.107	302.391	302.026	309.107	302.391	302.391
290.91	302.242	302.21	309.436	302.736	302.179	309.436	302.736	302.736
291.832	302.459	302.428	309.809	303.122	302.397	309.809	303.122	303.122
341.614	341.94	339.978	323.743	323.679	334.251	323.745	323.681	323.648
339.166	339.65	337.703	321.905	321.844	332.066	321.905	321.845	321.814
334.784	336.01	334.12	318.453	318.395	328.599	318.452	318.394	318.365
332.155	334.082	332.178	317.151	317.097	326.731	317.149	317.096	317.069
332.656	334.437	332.516	318.152	318.099	327.148	318.151	318.099	318.072
331.95	334.566	332.716	318.731	318.672	327.518	318.732	318.673	318.643
328.068	332.02	330.171	316.559	316.503	325.038	316.558	316.503	316.474
322.863	328.658	326.846	312.84	312.787	321.706	312.837	312.784	312.758
321.035	327.677	325.882	312.018	311.965	320.793	312.014	311.962	311.935
324.909	330.407	328.641	315.422	315.362	323.697	315.422	315.362	315.332
325.186	330.889	329.158	316.132	316.069	324.3	316.133	316.07	316.037
NaN	NaN	NaN	NaN	NaN	NaN	NaN	NaN
NaN	NaN	NaN	NaN	NaN	NaN	NaN	NaN
NaN	NaN	NaN	NaN	NaN	NaN	NaN	NaN
291.59	285.803	285.613	291.59	288.604	285.437	291.59	288.604	288.604
293.1	287.62	287.545	293.1	290.323	287.472	293.1	290.323	290.323
294.643	289.085	289.027	294.643	291.835	288.97	294.643	291.835	291.835
295.966	290.316	290.265	295.966	293.116	290.215	295.966	293.116	293.116
297.205	291.46	291.414	297.205	294.31	291.367	297.205	294.31	294.31
298.38	292.543	292.499	298.38	295.439	292.455	298.38	295.439	295.439
299.272	293.363	293.321	299.272	296.296	293.278	299.272	296.296	296.296
300.126	294.149	294.108	300.126	297.117	294.066	300.126	297.117	297.117
300.874	294.837	294.796	300.874	297.835	294.756	300.874	297.835	297.835
301.664	295.564	295.525	301.664	298.594	295.485	301.664	298.594	298.594
334.782	336.91	335.037	320.766	320.704	329.755	320.768	320.706	320.674
332.052	334.95	333.071	319.219	319.16	327.852	319.219	319.161	319.131
327.842	332.066	330.207	316.578	316.522	325.056	316.578	316.522	316.494
325.961	330.823	328.933	315.909	315.857	323.842	315.908	315.856	315.83
327.082	331.567	329.659	317.2	317.149	324.647	317.2	317.149	317.123
326.835	332.172	330.328	317.538	317.48	325.341	317.538	317.481	317.451
324.237	330.287	328.441	315.772	315.717	323.475	315.771	315.717	315.689
320.129	327.702	325.866	312.866	312.814	320.858	312.864	312.812	312.786
318.939	327.11	325.285	312.258	312.206	320.287	312.256	312.204	312.178
322.564	329.812	328.02	315.191	315.132	323.103	315.191	315.132	315.102
323.177	330.383	328.637	315.664	315.6	323.762	315.665	315.601	315.569
NaN	NaN	NaN	NaN	NaN	NaN	NaN	NaN
NaN	NaN	NaN	NaN	NaN	NaN	NaN	NaN
291.581	285.684	285.465	291.581	288.526	285.265	291.581	288.526	288.526
293.567	288.069	288.002	293.567	290.785	287.935	293.567	290.785	290.785
294.607	289.051	288.994	294.607	291.8	288.936	294.607	291.8	291.8
296.101	290.44	290.39	296.101	293.246	290.341	296.101	293.246	293.246
297.313	291.559	291.513	297.313	294.413	291.467	297.313	294.413	294.413
298.53	292.681	292.637	298.53	295.584	292.594	298.53	295.584	295.584
299.685	293.743	293.701	299.685	296.693	293.659	299.685	296.693	296.693
300.631	294.614	294.573	300.631	297.602	294.533	300.631	297.602	297.602
301.534	295.445	295.405	301.534	298.47	295.366	301.534	298.47	298.47
302.397	296.24	296.201	302.397	299.299	296.162	302.397	299.299	299.299
303.081	296.871	296.832	303.081	299.956	296.794	303.081	299.956	299.956
335.225	337.51	335.607	321.121	321.058	330.243	321.122	321.06	321.027
332.956	335.813	333.903	319.752	319.692	328.584	319.752	319.693	319.662
329.339	333.223	331.33	317.428	317.371	326.08	317.427	317.371	317.342
327.748	332.092	330.168	316.998	316.946	325.002	316.997	316.945	316.919
328.601	332.636	330.701	318.133	318.081	325.632	318.133	318.082	318.056
327.69	332.781	330.919	318.035	317.977	325.89	318.036	317.978	317.948
324.675	330.597	328.741	316.102	316.047	323.767	316.101	316.047	316.019
319.831	327.814	325.961	313.158	313.107	320.963	313.157	313.105	313.079
318.439	326.829	325.014	311.787	311.735	319.997	311.784	311.732	311.706
321.934	329.397	327.62	314.697	314.638	322.709	314.697	314.638	314.608
322.247	329.926	328.189	315.279	315.216	323.338	315.28	315.216	315.184
NaN	NaN	NaN	NaN	NaN	NaN	NaN	NaN
NaN	NaN	NaN	NaN	NaN	NaN	NaN	NaN
NaN	NaN	NaN	NaN	NaN	NaN	NaN	NaN
NaN	NaN	NaN	NaN	NaN	NaN	NaN	NaN
291.625	285.928	285.764	291.625	288.696	285.609	291.625	288.696	288.696
292.898	287.422	287.344	292.898	290.121	287.267	292.898	290.121	290.121
293.965	288.447	288.384	293.965	291.174	288.321	293.965	291.174	291.174
295.029	289.445	289.39	295.029	292.209	289.335	295.029	292.209	292.209
295.918	290.271	290.22	295.918	293.069	290.17	295.918	293.069	293.069
296.742	291.033	290.985	296.742	293.863	290.937	296.742	293.863	293.863
297.511	291.742	291.696	297.511	294.604	291.651	297.511	294.604	294.604
298.232	292.406	292.362	298.232	295.297	292.318	298.232	295.297	295.297
298.911	293.031	292.988	298.911	295.949	292.945	298.911	295.949	295.949
332.176	335.266	333.433	319.203	319.14	328.219	319.205	319.141	319.109
329.391	333.277	331.441	317.551	317.491	326.279	317.551	317.491	317.461
324.868	330.262	328.449	314.702	314.645	323.349	314.701	314.644	314.616
323.173	329.024	327.183	313.822	313.77	322.104	313.82	313.768	313.742
324.469	329.826	327.959	315.273	315.222	322.962	315.272	315.221	315.195
324.758	330.607	328.819	315.806	315.747	323.876	315.806	315.747	315.717
322.087	328.76	326.963	314.134	314.078	322.04	314.133	314.078	314.05
317.35	326.283	324.454	311.101	311.048	319.396	311.098	311.045	311.019
316.049	326.01	324.142	310.279	310.225	318.936	310.274	310.22	310.194
320.019	328.027	326.298	313.417	313.357	321.466	313.416	313.356	313.326
320.635	328.524	326.85	313.908	313.843	322.092	313.908	313.844	313.811
NaN	NaN	NaN	NaN	NaN	NaN	NaN	NaN
NaN	NaN	NaN	NaN	NaN	NaN	NaN	NaN
NaN	NaN	NaN	NaN	NaN	NaN	NaN	NaN
NaN	NaN	NaN	NaN	NaN	NaN	NaN	NaN
NaN	NaN	NaN	NaN	NaN	NaN	NaN	NaN
NaN	NaN	NaN	NaN	NaN	NaN	NaN	NaN
NaN	NaN	NaN	NaN	NaN	NaN	NaN	NaN
NaN	NaN	NaN	NaN	NaN	NaN	NaN	NaN
320.185	285.035	282.248	320.185	301.905	283.595	320.185	301.905	301.905
291.862	286.35	286.229	291.862	289.046	286.113	291.862	289.046	289.046
292.839	287.365	287.284	292.839	290.062	287.206	292.839	290.062	290.062
294.145	288.617	288.555	294.145	291.35	288.495	294.145	291.35	291.35
294.672	289.112	289.055	294.672	291.863	288.998	294.672	291.863	291.863
329.526	333.375	331.602	317.555	317.491	326.514	317.556	317.492	317.459
326.907	331.521	329.741	315.889	315.828	324.674	315.888	315.828	315.797
322.683	328.719	326.96	313.085	313.028	321.926	313.083	313.026	312.997
321.367	327.7	325.903	312.416	312.363	320.872	312.413	312.361	312.335
323.16	328.728	326.898	314.138	314.086	321.941	314.137	314.085	314.059
323.628	329.644	327.891	314.974	314.915	323.019	314.973	314.915	314.885
319.972	327.326	325.568	313.015	312.96	320.75	313.014	312.96	312.932
314.773	324.09	322.17	309.214	309.159	317.041	309.207	309.152	309.125
313.098	322.626	320.675	308.289	308.233	315.609	308.279	308.224	308.198
317.174	326.604	324.847	311.72	311.658	319.931	311.719	311.657	311.625
317.542	326.953	325.264	312.286	312.219	320.476	312.286	312.219	312.185
NaN	NaN	NaN	NaN	NaN	NaN	NaN	NaN
NaN	NaN	NaN	NaN	NaN	NaN	NaN	NaN
NaN	NaN	NaN	NaN	NaN	NaN	NaN	NaN
NaN	NaN	NaN	NaN	NaN	NaN	NaN	NaN
NaN	NaN	NaN	NaN	NaN	NaN	NaN	NaN
NaN	NaN	NaN	NaN	NaN	NaN	NaN	NaN
NaN	NaN	NaN	NaN	NaN	NaN	NaN	NaN
NaN	NaN	NaN	NaN	NaN	NaN	NaN	NaN
NaN	NaN	NaN	NaN	NaN	NaN	NaN	NaN
NaN	NaN	NaN	NaN	NaN	NaN	NaN	NaN
NaN	NaN	NaN	NaN	NaN	NaN	NaN	NaN
NaN	NaN	NaN	NaN	NaN	NaN	NaN	NaN
NaN	NaN	NaN	NaN	NaN	NaN	NaN	NaN
NaN	NaN	NaN	NaN	NaN	NaN	NaN	NaN
NaN	NaN	NaN	NaN	NaN	NaN	NaN	NaN
NaN	NaN	NaN	NaN	NaN	NaN	NaN	NaN
NaN	NaN	NaN	NaN	NaN	NaN	NaN	NaN
NaN	NaN	NaN	NaN	NaN	NaN	NaN	NaN
NaN	NaN	NaN	NaN	NaN	NaN	NaN	NaN
NaN	NaN	NaN	NaN	NaN	NaN	NaN	NaN
NaN	NaN	NaN	NaN	NaN	NaN	NaN	NaN
NaN	NaN	NaN	NaN	NaN	NaN	NaN	NaN
NaN	NaN	NaN	NaN	NaN	NaN	NaN	NaN
NaN	NaN	NaN	NaN	NaN	NaN	NaN	NaN
NaN	NaN	NaN	NaN	NaN	NaN	NaN	NaN
NaN	NaN	NaN	NaN	NaN	NaN	NaN	NaN
NaN	NaN	NaN	NaN	NaN	NaN	NaN	NaN
NaN	NaN	NaN	NaN	NaN	NaN	NaN	NaN
NaN	NaN	NaN	NaN	NaN	NaN	NaN	NaN
NaN	NaN	NaN	NaN	NaN	NaN	NaN	NaN
NaN	NaN	NaN	NaN	NaN	NaN	NaN	NaN
NaN	NaN	NaN	NaN	NaN	NaN	NaN	NaN
NaN	NaN	NaN	NaN	NaN	NaN	NaN	NaN
NaN	NaN	NaN	NaN	NaN	NaN	NaN	NaN
NaN	NaN	NaN	NaN	NaN	NaN	NaN	NaN
NaN	NaN	NaN	NaN	NaN	NaN	NaN	NaN
NaN	NaN	NaN	NaN	NaN	NaN	NaN	NaN
NaN	NaN	NaN	NaN	NaN	NaN	NaN	NaN
NaN	NaN	NaN	NaN	NaN	NaN	NaN	NaN
NaN	NaN	NaN	NaN	NaN	NaN	NaN	NaN
NaN	NaN	NaN	NaN	NaN	NaN	NaN	NaN
NaN	NaN	NaN	NaN	NaN	NaN	NaN	NaN
NaN	NaN	NaN	NaN	NaN	NaN	NaN	NaN
NaN	NaN	NaN	NaN	NaN	NaN	NaN	NaN
NaN	NaN	NaN	NaN	NaN	NaN	NaN	NaN
NaN	NaN	NaN	NaN	NaN	NaN	NaN	NaN
NaN	NaN	NaN	NaN	NaN	NaN	NaN	NaN
NaN	NaN	NaN	NaN	NaN	NaN	NaN	NaN
NaN	NaN	NaN	NaN	NaN	NaN	NaN	NaN
NaN	NaN	NaN	NaN	NaN	NaN	NaN	NaN
NaN	NaN	NaN	NaN	NaN	NaN	NaN	NaN
NaN	NaN	NaN	NaN	NaN	NaN	NaN	NaN
NaN	NaN	NaN	NaN	NaN	NaN	NaN	NaN
NaN	NaN	NaN	NaN	NaN	NaN	NaN	NaN
305.209	298.837	298.8	305.209	302.005	298.763	305.209	302.005	302.005
305.708	299.299	299.262	305.708	302.485	299.224	305.708	302.485	302.485
306.279	299.828	299.791	306.279	303.035	299.754	306.279	303.035	303.035
306.688	300.208	300.171	306.688	303.43	300.134	306.688	303.43	303.43
307.102	300.591	300.555	307.102	303.828	300.518	307.102	303.828	303.828
286.269	300.721	300.686	306.464	300.209	300.651	306.464	300.209	300.209
287.518	300.722	300.687	307.091	300.627	300.653	307.091	300.627	300.627
340.109	340.504	338.583	322.852	322.789	332.999	322.853	322.791	322.758
337.521	338.163	336.256	320.866	320.806	330.747	320.867	320.807	320.777
332.188	334.236	332.379	317.289	317.231	326.998	317.288	317.231	317.202
329.418	332.272	330.402	315.835	315.781	325.082	315.833	315.779	315.753
329.955	332.628	330.742	316.81	316.758	325.5	316.809	316.757	316.73
329.53	332.897	331.087	317.532	317.473	326.023	317.533	317.474	317.444
325.405	330.26	328.457	314.991	314.935	323.417	314.99	314.934	314.906
319.787	326.914	325.139	311.332	311.279	320.09	311.328	311.275	311.249
317.796	326.26	324.451	310.426	310.373	319.311	310.422	310.368	310.342
321.768	328.607	326.875	314.218	314.159	322.077	314.218	314.159	314.13
322.128	328.877	327.204	314.61	314.547	322.505	314.611	314.548	314.516
NaN	NaN	NaN	NaN	NaN	NaN	NaN	NaN
NaN	NaN	NaN	NaN	NaN	NaN	NaN	NaN
NaN	NaN	NaN	NaN	NaN	NaN	NaN	NaN
NaN	NaN	NaN	NaN	NaN	NaN	NaN	NaN
NaN	NaN	NaN	NaN	NaN	NaN	NaN	NaN
NaN	NaN	NaN	NaN	NaN	NaN	NaN	NaN
NaN	NaN	NaN	NaN	NaN	NaN	NaN	NaN
291.604	285.62	285.378	291.604	288.495	285.159	291.604	288.495	288.495
293.118	287.637	287.562	293.118	290.34	287.489	293.118	290.34	290.34
294.4	288.857	288.797	294.4	291.599	288.739	294.4	291.599	291.599
295.578	289.956	289.903	295.578	292.741	289.852	295.578	292.741	292.741
296.591	290.894	290.845	296.591	293.718	290.797	296.591	293.718	293.718
297.295	291.543	291.496	297.295	294.396	291.45	297.295	294.396	294.396
330.452	334.163	332.348	318.807	318.745	327.275	318.808	318.746	318.714
327.102	331.632	329.839	316.502	316.443	324.836	316.502	316.444	316.413
321.823	328.099	326.35	312.957	312.901	321.407	312.955	312.899	312.871
319.116	326.443	324.653	311.353	311.301	319.663	311.35	311.298	311.272
320.075	326.689	324.91	312.384	312.333	320.069	312.383	312.332	312.306
320.494	327.357	325.672	313.375	313.317	321.007	313.375	313.317	313.288
316.619	325.298	323.459	310.733	310.675	318.488	310.73	310.671	310.643
310.791	320.569	318.601	307.063	307.007	313.681	307.049	306.993	306.968
309.164	319.286	317.317	306.278	306.222	312.5	306.261	306.204	306.18
314.444	323.468	321.622	310.152	310.085	316.873	310.148	310.082	310.048
315.283	324.271	322.49	311.141	311.068	317.847	311.14	311.068	311.031
NaN	NaN	NaN	NaN	NaN	NaN	NaN	NaN
NaN	NaN	NaN	NaN	NaN	NaN	NaN	NaN
NaN	NaN	NaN	NaN	NaN	NaN	NaN	NaN
NaN	NaN	NaN	NaN	NaN	NaN	NaN	NaN
NaN	NaN	NaN	NaN	NaN	NaN	NaN	NaN
NaN	NaN	NaN	NaN	NaN	NaN	NaN	NaN
NaN	NaN	NaN	NaN	NaN	NaN	NaN	NaN
NaN	NaN	NaN	NaN	NaN	NaN	NaN	NaN
NaN	NaN	NaN	NaN	NaN	NaN	NaN	NaN
NaN	NaN	NaN	NaN	NaN	NaN	NaN	NaN
NaN	NaN	NaN	NaN	NaN	NaN	NaN	NaN
NaN	NaN	NaN	NaN	NaN	NaN	NaN	NaN
NaN	NaN	NaN	NaN	NaN	NaN	NaN	NaN
325.01	330.411	328.708	315.716	315.653	323.9	315.716	315.654	315.621
321.782	328.026	326.34	313.396	313.337	321.566	313.396	313.336	313.306
316.344	324.711	322.877	309.793	309.732	317.848	309.788	309.727	309.698
313.734	322.192	320.256	308.318	308.262	315.297	308.308	308.252	308.226
315.005	323.024	321.095	309.497	309.442	316.219	309.49	309.436	309.409
315.815	324.109	322.291	310.585	310.52	317.534	310.582	310.517	310.484
312.078	320.8	318.898	308.006	307.943	314.195	307.997	307.933	307.903
306.63	316.556	314.646	304.588	304.535	310.112	304.559	304.505	304.485
305.326	315.527	313.641	303.934	303.882	309.211	303.898	303.846	303.829
310.76	319.804	317.953	307.736	307.662	313.451	307.727	307.653	307.617
311.947	320.864	319.067	308.816	308.733	314.619	308.813	308.73	308.688
NaN	NaN	NaN	NaN	NaN	NaN	NaN	NaN
NaN	NaN	NaN	NaN	NaN	NaN	NaN	NaN
NaN	NaN	NaN	NaN	NaN	NaN	NaN	NaN
NaN	NaN	NaN	NaN	NaN	NaN	NaN	NaN
NaN	NaN	NaN	NaN	NaN	NaN	NaN	NaN
NaN	NaN	NaN	NaN	NaN	NaN	NaN	NaN
NaN	NaN	NaN	NaN	NaN	NaN	NaN	NaN
NaN	NaN	NaN	NaN	NaN	NaN	NaN	NaN
NaN	NaN	NaN	NaN	NaN	NaN	NaN	NaN
NaN	NaN	NaN	NaN	NaN	NaN	NaN	NaN
NaN	NaN	NaN	NaN	NaN	NaN	NaN	NaN
NaN	NaN	NaN	NaN	NaN	NaN	NaN	NaN
NaN	NaN	NaN	NaN	NaN	NaN	NaN	NaN
318.78	325.513	323.825	311.401	311.331	319.126	311.401	311.33	311.294
314.723	322.167	320.354	309.028	308.957	315.673	309.022	308.952	308.918
308.854	317.332	315.509	304.959	304.893	310.962	304.934	304.869	304.841
306.163	315.165	313.338	303.596	303.546	308.965	303.556	303.506	303.491
307.676	316.369	314.493	304.858	304.803	310.097	304.831	304.776	304.755
309.221	318.294	316.471	306.423	306.345	312.032	306.41	306.332	306.295
304.554	315.301	313.456	303.849	303.784	309.087	303.814	303.749	303.725
300.509	311.134	309.542	300.706	300.711	305.597	300.567	300.571	300.608
301.137	310.312	308.833	300.571	300.605	305.129	300.387	300.419	300.482
303.013	314.085	312.322	303.275	303.192	308.156	303.238	303.154	303.121
303.989	314.705	312.985	304.072	303.96	308.891	304.053	303.941	303.889
NaN	NaN	NaN	NaN	NaN	NaN	NaN	NaN
NaN	NaN	NaN	NaN	NaN	NaN	NaN	NaN
NaN	NaN	NaN	NaN	NaN	NaN	NaN	NaN
NaN	NaN	NaN	NaN	NaN	NaN	NaN	NaN
NaN	NaN	NaN	NaN	NaN	NaN	NaN	NaN
NaN	NaN	NaN	NaN	NaN	NaN	NaN	NaN
NaN	NaN	NaN	NaN	NaN	NaN	NaN	NaN
NaN	NaN	NaN	NaN	NaN	NaN	NaN	NaN
NaN	NaN	NaN	NaN	NaN	NaN	NaN	NaN
NaN	NaN	NaN	NaN	NaN	NaN	NaN	NaN
NaN	NaN	NaN	NaN	NaN	NaN	NaN	NaN
NaN	NaN	NaN	NaN	NaN	NaN	NaN	NaN
NaN	NaN	NaN	NaN	NaN	NaN	NaN	NaN
311.453	318.601	316.901	306.646	306.551	312.562	306.638	306.543	306.497
308.665	316.246	314.527	304.83	304.748	310.279	304.807	304.726	304.69
304.452	312.868	311.233	302.271	302.216	307.233	302.21	302.155	302.142
303.604	311.729	310.097	301.987	301.951	306.306	301.917	301.882	301.881
306.15	313.554	311.818	303.715	303.664	307.939	303.676	303.626	303.61
307.952	315.602	313.886	304.901	304.819	309.801	304.88	304.798	304.762
305.565	313.381	311.694	303.369	303.307	307.798	303.328	303.266	303.244
302.066	310.227	308.707	301.263	301.242	305.186	301.167	301.146	301.159
301.746	309.91	308.42	301.104	301.089	304.957	301	300.983	301.002
306.295	314.142	312.48	303.837	303.753	308.526	303.806	303.723	303.688
308.002	315.597	313.956	304.866	304.759	309.923	304.851	304.745	304.694
NaN	NaN	NaN	NaN	NaN	NaN	NaN	NaN
NaN	NaN	NaN	NaN	NaN	NaN	NaN	NaN
NaN	NaN	NaN	NaN	NaN	NaN	NaN	NaN
NaN	NaN	NaN	NaN	NaN	NaN	NaN	NaN
NaN	NaN	NaN	NaN	NaN	NaN	NaN	NaN
NaN	NaN	NaN	NaN	NaN	NaN	NaN	NaN
NaN	NaN	NaN	NaN	NaN	NaN	NaN	NaN
NaN	NaN	NaN	NaN	NaN	NaN	NaN	NaN
NaN	NaN	NaN	NaN	NaN	NaN	NaN	NaN
NaN	NaN	NaN	NaN	NaN	NaN	NaN	NaN
NaN	NaN	NaN	NaN	NaN	NaN	NaN	NaN
NaN	NaN	NaN	NaN	NaN	NaN	NaN	NaN
NaN	NaN	NaN	NaN	NaN	NaN	NaN	NaN
NaN	NaN	NaN	NaN	NaN	NaN	NaN	NaN
NaN	NaN	NaN	NaN	NaN	NaN	NaN	NaN
NaN	NaN	NaN	NaN	NaN	NaN	NaN	NaN
NaN	NaN	NaN	NaN	NaN	NaN	NaN	NaN
NaN	NaN	NaN	NaN	NaN	NaN	NaN	NaN
NaN	NaN	NaN	NaN	NaN	NaN	NaN	NaN
NaN	NaN	NaN	NaN	NaN	NaN	NaN	NaN
NaN	NaN	NaN	NaN	NaN	NaN	NaN	NaN
NaN	NaN	NaN	NaN	NaN	NaN	NaN	NaN
NaN	NaN	NaN	NaN	NaN	NaN	NaN	NaN
NaN	NaN	NaN	NaN	NaN	NaN	NaN	NaN
NaN	NaN	NaN	NaN	NaN	NaN	NaN	NaN
NaN	NaN	NaN	NaN	NaN	NaN	NaN	NaN
NaN	NaN	NaN	NaN	NaN	NaN	NaN	NaN
NaN	NaN	NaN	NaN	NaN	NaN	NaN	NaN
NaN	NaN	NaN	NaN	NaN	NaN	NaN	NaN
NaN	NaN	NaN	NaN	NaN	NaN	NaN	NaN
NaN	NaN	NaN	NaN	NaN	NaN	NaN	NaN
NaN	NaN	NaN	NaN	NaN	NaN	NaN	NaN
NaN	NaN	NaN	NaN	NaN	NaN	NaN	NaN
NaN	NaN	NaN	NaN	NaN	NaN	NaN	NaN
NaN	NaN	NaN	NaN	NaN	NaN	NaN	NaN
NaN	NaN	NaN	NaN	NaN	NaN	NaN	NaN
NaN	NaN	NaN	NaN	NaN	NaN	NaN	NaN
NaN	NaN	NaN	NaN	NaN	NaN	NaN	NaN
NaN	NaN	NaN	NaN	NaN	NaN	NaN	NaN
NaN	NaN	NaN	NaN	NaN	NaN	NaN	NaN
NaN	NaN	NaN	NaN	NaN	NaN	NaN	NaN
NaN	NaN	NaN	NaN	NaN	NaN	NaN	NaN
NaN	NaN	NaN	NaN	NaN	NaN	NaN	NaN
NaN	NaN	NaN	NaN	NaN	NaN	NaN	NaN
NaN	NaN	NaN	NaN	NaN	NaN	NaN	NaN
NaN	NaN	NaN	NaN	NaN	NaN	NaN	NaN
NaN	NaN	NaN	NaN	NaN	NaN	NaN	NaN
NaN	NaN	NaN	NaN	NaN	NaN	NaN	NaN
NaN	NaN	NaN	NaN	NaN	NaN	NaN	NaN
NaN	NaN	NaN	NaN	NaN	NaN	NaN	NaN
NaN	NaN	NaN	NaN	NaN	NaN	NaN	NaN
NaN	NaN	NaN	NaN	NaN	NaN	NaN	NaN
NaN	NaN	NaN	NaN	NaN	NaN	NaN	NaN
NaN	NaN	NaN	NaN	NaN	NaN	NaN	NaN
NaN	NaN	NaN	NaN	NaN	NaN	NaN	NaN
NaN	NaN	NaN	NaN	NaN	NaN	NaN	NaN
291.626	285.92	285.753	291.626	288.691	285.596	291.626	288.691	288.691
292.422	286.947	286.856	292.422	289.639	286.766	292.422	289.639	289.639
293.291	287.805	287.733	293.291	290.512	287.663	293.291	290.512	290.512
294.092	288.567	288.505	294.092	291.299	288.444	294.092	291.299	291.299
294.74	289.175	289.118	294.74	291.929	289.062	294.74	291.929	291.929
334.032	334.621	332.97	316.771	316.705	327.809	316.772	316.706	316.672
330.491	332.121	330.457	314.85	314.788	325.346	314.849	314.787	314.756
325.18	328.585	326.953	311.55	311.492	321.926	311.547	311.488	311.459
322.568	326.967	325.292	310.327	310.273	320.246	310.322	310.269	310.243
323.392	327.594	325.876	311.635	311.582	320.855	311.632	311.579	311.553
323.373	328.185	326.563	312.461	312.399	321.725	312.459	312.397	312.366
319.574	326.514	324.803	310.09	310.03	319.723	310.085	310.026	309.996
313.987	322	320.124	306.65	306.594	314.961	306.634	306.578	306.554
312.311	320.739	318.857	305.807	305.751	313.756	305.786	305.73	305.707
316.876	324.802	323.07	309.234	309.164	318.076	309.229	309.159	309.125
317.654	325.458	323.81	309.901	309.823	318.942	309.899	309.821	309.782
NaN	NaN	NaN	NaN	NaN	NaN	NaN	NaN
NaN	NaN	NaN	NaN	NaN	NaN	NaN	NaN
NaN	NaN	NaN	NaN	NaN	NaN	NaN	NaN
NaN	NaN	NaN	NaN	NaN	NaN	NaN	NaN
NaN	NaN	NaN	NaN	NaN	NaN	NaN	NaN
NaN	NaN	NaN	NaN	NaN	NaN	NaN	NaN
NaN	NaN	NaN	NaN	NaN	NaN	NaN	NaN
NaN	NaN	NaN	NaN	NaN	NaN	NaN	NaN
NaN	NaN	NaN	NaN	NaN	NaN	NaN	NaN
NaN	NaN	NaN	NaN	NaN	NaN	NaN	NaN
NaN	NaN	NaN	NaN	NaN	NaN	NaN	NaN
NaN	NaN	NaN	NaN	NaN	NaN	NaN	NaN
NaN	NaN	NaN	NaN	NaN	NaN	NaN	NaN
324.921	329.324	327.75	313.261	313.193	322.943	313.261	313.193	313.158
321.981	327.353	325.771	311.31	311.246	320.956	311.308	311.245	311.213
316.117	323.966	322.171	308.165	308.102	317.048	308.156	308.093	308.063
314.574	322.149	320.277	306.876	306.82	315.134	306.861	306.805	306.78
315.644	323.43	321.534	308.653	308.598	316.452	308.645	308.589	308.563
316.285	324.267	322.505	309.272	309.202	317.557	309.267	309.197	309.163
312.345	320.705	318.855	306.586	306.521	313.939	306.571	306.506	306.476
306.692	316.253	314.434	303.148	303.101	309.738	303.102	303.055	303.042
304.852	314.959	313.186	302.344	302.304	308.632	302.284	302.243	302.238
309.953	318.926	317.145	305.649	305.568	312.458	305.632	305.551	305.515
310.822	319.612	317.886	306.541	306.445	313.3	306.533	306.438	306.391
NaN	NaN	NaN	NaN	NaN	NaN	NaN	NaN
NaN	NaN	NaN	NaN	NaN	NaN	NaN	NaN
NaN	NaN	NaN	NaN	NaN	NaN	NaN	NaN
NaN	NaN	NaN	NaN	NaN	NaN	NaN	NaN
NaN	NaN	NaN	NaN	NaN	NaN	NaN	NaN
NaN	NaN	NaN	NaN	NaN	NaN	NaN	NaN
NaN	NaN	NaN	NaN	NaN	NaN	NaN	NaN
NaN	NaN	NaN	NaN	NaN	NaN	NaN	NaN
NaN	NaN	NaN	NaN	NaN	NaN	NaN	NaN
NaN	NaN	NaN	NaN	NaN	NaN	NaN	NaN
NaN	NaN	NaN	NaN	NaN	NaN	NaN	NaN
NaN	NaN	NaN	NaN	NaN	NaN	NaN	NaN
NaN	NaN	NaN	NaN	NaN	NaN	NaN	NaN
319.308	326.842	325.235	310.948	310.875	320.392	310.947	310.875	310.838
315.839	323.551	321.795	308.537	308.465	316.849	308.53	308.459	308.424
310.351	319.115	317.291	305.183	305.117	312.435	305.16	305.094	305.066
308.238	316.938	315.1	303.847	303.796	310.389	303.81	303.759	303.742
309.627	318.117	316.217	305.386	305.331	311.524	305.363	305.308	305.285
310.703	319.484	317.687	306.258	306.179	312.994	306.244	306.165	306.129
307.133	316.62	314.806	304.139	304.074	310.239	304.107	304.042	304.017
302.756	312.777	311.131	301.343	301.32	306.939	301.25	301.227	301.238
301.595	312.325	310.656	301.237	301.217	306.51	301.139	301.119	301.133
305.654	316.228	314.469	303.798	303.715	309.959	303.767	303.684	303.649
307.123	317.223	315.551	304.286	304.175	311.04	304.268	304.158	304.106
NaN	NaN	NaN	NaN	NaN	NaN	NaN	NaN
NaN	NaN	NaN	NaN	NaN	NaN	NaN	NaN
NaN	NaN	NaN	NaN	NaN	NaN	NaN	NaN
NaN	NaN	NaN	NaN	NaN	NaN	NaN	NaN
NaN	NaN	NaN	NaN	NaN	NaN	NaN	NaN
NaN	NaN	NaN	NaN	NaN	NaN	NaN	NaN
NaN	NaN	NaN	NaN	NaN	NaN	NaN	NaN
NaN	NaN	NaN	NaN	NaN	NaN	NaN	NaN
NaN	NaN	NaN	NaN	NaN	NaN	NaN	NaN
NaN	NaN	NaN	NaN	NaN	NaN	NaN	NaN
NaN	NaN	NaN	NaN	NaN	NaN	NaN	NaN
NaN	NaN	NaN	NaN	NaN	NaN	NaN	NaN
NaN	NaN	NaN	NaN	NaN	NaN	NaN	NaN
317.981	325.35	323.745	309.126	309.045	318.856	309.123	309.042	309.002
314.333	322.13	320.396	306.953	306.876	315.45	306.941	306.865	306.829
308.984	317.465	315.751	303.35	303.288	310.993	303.309	303.247	303.225
306.893	315.488	313.754	302.487	302.445	309.17	302.429	302.388	302.381
308.122	316.584	314.749	303.879	303.828	310.123	303.843	303.791	303.774
309.171	317.878	316.152	304.569	304.486	311.52	304.545	304.463	304.427
305.692	314.849	313.177	302.356	302.3	308.751	302.298	302.241	302.227
301.579	311.204	309.808	300.577	300.597	306.028	300.413	300.432	300.484
301.045	310.524	309.225	300.536	300.579	305.665	300.337	300.378	300.45
305.006	314.678	313.051	302.452	302.371	308.721	302.401	302.32	302.291
306.132	315.883	314.275	303.342	303.224	309.906	303.316	303.199	303.146
NaN	NaN	NaN	NaN	NaN	NaN	NaN	NaN
NaN	NaN	NaN	NaN	NaN	NaN	NaN	NaN
NaN	NaN	NaN	NaN	NaN	NaN	NaN	NaN
NaN	NaN	NaN	NaN	NaN	NaN	NaN	NaN
NaN	NaN	NaN	NaN	NaN	NaN	NaN	NaN
NaN	NaN	NaN	NaN	NaN	NaN	NaN	NaN
NaN	NaN	NaN	NaN	NaN	NaN	NaN	NaN
NaN	NaN	NaN	NaN	NaN	NaN	NaN	NaN
NaN	NaN	NaN	NaN	NaN	NaN	NaN	NaN
NaN	NaN	NaN	NaN	NaN	NaN	NaN	NaN
NaN	NaN	NaN	NaN	NaN	NaN	NaN	NaN
NaN	NaN	NaN	NaN	NaN	NaN	NaN	NaN
NaN	NaN	NaN	NaN	NaN	NaN	NaN	NaN
316.469	323.255	321.637	307.694	307.605	316.81	307.688	307.6	307.556
313.679	320.776	319.076	305.897	305.817	314.221	305.881	305.802	305.765
308.281	316.803	315.089	303.209	303.147	310.42	303.166	303.104	303.083
305.98	314.64	312.937	302.151	302.113	308.484	302.086	302.048	302.045
307.21	315.476	313.696	303.157	303.11	309.2	303.111	303.064	303.051
308.276	316.888	315.207	303.781	303.698	310.662	303.75	303.666	303.632
305.047	314.165	312.532	301.986	301.934	308.207	301.918	301.866	301.856
301.214	310.694	309.367	300.535	300.57	305.747	300.347	300.381	300.446
300.892	310.12	308.915	300.651	300.716	305.552	300.417	300.479	300.57
304.635	314.096	312.568	301.665	301.589	308.315	301.594	301.517	301.496
306.403	315.433	313.94	302.424	302.3	309.641	302.387	302.264	302.21
NaN	NaN	NaN	NaN	NaN	NaN	NaN	NaN
NaN	NaN	NaN	NaN	NaN	NaN	NaN	NaN
NaN	NaN	NaN	NaN	NaN	NaN	NaN	NaN
NaN	NaN	NaN	NaN	NaN	NaN	NaN	NaN
NaN	NaN	NaN	NaN	NaN	NaN	NaN	NaN
NaN	NaN	NaN	NaN	NaN	NaN	NaN	NaN
NaN	NaN	NaN	NaN	NaN	NaN	NaN	NaN
NaN	NaN	NaN	NaN	NaN	NaN	NaN	NaN
NaN	NaN	NaN	NaN	NaN	NaN	NaN	NaN
NaN	NaN	NaN	NaN	NaN	NaN	NaN	NaN
NaN	NaN	NaN	NaN	NaN	NaN	NaN	NaN
NaN	NaN	NaN	NaN	NaN	NaN	NaN	NaN
NaN	NaN	NaN	NaN	NaN	NaN	NaN	NaN
NaN	NaN	NaN	NaN	NaN	NaN	NaN	NaN
NaN	NaN	NaN	NaN	NaN	NaN	NaN	NaN
NaN	NaN	NaN	NaN	NaN	NaN	NaN	NaN
NaN	NaN	NaN	NaN	NaN	NaN	NaN	NaN
NaN	NaN	NaN	NaN	NaN	NaN	NaN	NaN
NaN	NaN	NaN	NaN	NaN	NaN	NaN	NaN
NaN	NaN	NaN	NaN	NaN	NaN	NaN	NaN
NaN	NaN	NaN	NaN	NaN	NaN	NaN	NaN
NaN	NaN	NaN	NaN	NaN	NaN	NaN	NaN
NaN	NaN	NaN	NaN	NaN	NaN	NaN	NaN
NaN	NaN	NaN	NaN	NaN	NaN	NaN	NaN
NaN	NaN	NaN	NaN	NaN	NaN	NaN	NaN
NaN	NaN	NaN	NaN	NaN	NaN	NaN	NaN
NaN	NaN	NaN	NaN	NaN	NaN	NaN	NaN
NaN	NaN	NaN	NaN	NaN	NaN	NaN	NaN
NaN	NaN	NaN	NaN	NaN	NaN	NaN	NaN
NaN	NaN	NaN	NaN	NaN	NaN	NaN	NaN
NaN	NaN	NaN	NaN	NaN	NaN	NaN	NaN
NaN	NaN	NaN	NaN	NaN	NaN	NaN	NaN
NaN	NaN	NaN	NaN	NaN	NaN	NaN	NaN
NaN	NaN	NaN	NaN	NaN	NaN	NaN	NaN
NaN	NaN	NaN	NaN	NaN	NaN	NaN	NaN
NaN	NaN	NaN	NaN	NaN	NaN	NaN	NaN
NaN	NaN	NaN	NaN	NaN	NaN	NaN	NaN
NaN	NaN	NaN	NaN	NaN	NaN	NaN	NaN
NaN	NaN	NaN	NaN	NaN	NaN	NaN	NaN
NaN	NaN	NaN	NaN	NaN	NaN	NaN	NaN
NaN	NaN	NaN	NaN	NaN	NaN	NaN	NaN
NaN	NaN	NaN	NaN	NaN	NaN	NaN	NaN
NaN	NaN	NaN	NaN	NaN	NaN	NaN	NaN
NaN	NaN	NaN	NaN	NaN	NaN	NaN	NaN
NaN	NaN	NaN	NaN	NaN	NaN	NaN	NaN
NaN	NaN	NaN	NaN	NaN	NaN	NaN	NaN
NaN	NaN	NaN	NaN	NaN	NaN	NaN	NaN
NaN	NaN	NaN	NaN	NaN	NaN	NaN	NaN
NaN	NaN	NaN	NaN	NaN	NaN	NaN	NaN
NaN	NaN	NaN	NaN	NaN	NaN	NaN	NaN
NaN	NaN	NaN	NaN	NaN	NaN	NaN	NaN
NaN	NaN	NaN	NaN	NaN	NaN	NaN	NaN
NaN	NaN	NaN	NaN	NaN	NaN	NaN	NaN
NaN	NaN	NaN	NaN	NaN	NaN	NaN	NaN
NaN	NaN	NaN	NaN	NaN	NaN	NaN	NaN
NaN	NaN	NaN	NaN	NaN	NaN	NaN	NaN
NaN	NaN	NaN	NaN	NaN	NaN	NaN	NaN
NaN	NaN	NaN	NaN	NaN	NaN	NaN	NaN
NaN	NaN	NaN	NaN	NaN	NaN	NaN	NaN
NaN	NaN	NaN	NaN	NaN	NaN	NaN	NaN
NaN	NaN	NaN	NaN	NaN	NaN	NaN	NaN
326.568	329.79	328.301	311.951	311.878	323.448	311.95	311.877	311.84
322.853	327.378	325.891	309.34	309.272	321.019	309.335	309.267	309.233
316.856	323.061	321.402	305.642	305.577	316.267	305.622	305.557	305.529
313.867	320.617	318.872	304.204	304.152	313.726	304.171	304.119	304.101
315.17	321.714	319.928	305.405	305.35	314.737	305.382	305.327	305.305
316.443	323.23	321.577	306.811	306.734	316.579	306.799	306.723	306.686
312.158	319.896	318.195	304.16	304.096	313.209	304.129	304.064	304.039
305.79	315.237	313.682	301.148	301.131	309.139	301.046	301.028	301.045
304.149	313.977	312.5	300.776	300.776	308.195	300.646	300.645	300.677
309.94	318.199	316.55	303.877	303.793	311.845	303.846	303.763	303.728
310.851	318.779	317.165	304.935	304.828	312.584	304.92	304.815	304.764
NaN	NaN	NaN	NaN	NaN	NaN	NaN	NaN
NaN	NaN	NaN	NaN	NaN	NaN	NaN	NaN
NaN	NaN	NaN	NaN	NaN	NaN	NaN	NaN
NaN	NaN	NaN	NaN	NaN	NaN	NaN	NaN
NaN	NaN	NaN	NaN	NaN	NaN	NaN	NaN
NaN	NaN	NaN	NaN	NaN	NaN	NaN	NaN
NaN	NaN	NaN	NaN	NaN	NaN	NaN	NaN
NaN	NaN	NaN	NaN	NaN	NaN	NaN	NaN
NaN	NaN	NaN	NaN	NaN	NaN	NaN	NaN
NaN	NaN	NaN	NaN	NaN	NaN	NaN	NaN
NaN	NaN	NaN	NaN	NaN	NaN	NaN	NaN
NaN	NaN	NaN	NaN	NaN	NaN	NaN	NaN
NaN	NaN	NaN	NaN	NaN	NaN	NaN	NaN
319.837	326.379	324.818	309.84	309.763	319.968	309.838	309.761	309.722
316.287	322.911	321.209	307.385	307.309	316.262	307.375	307.3	307.264
310.692	318.209	316.488	303.91	303.846	311.693	303.876	303.811	303.787
308.114	315.938	314.201	302.763	302.719	309.584	302.711	302.666	302.657
309.609	316.97	315.16	303.981	303.929	310.503	303.946	303.894	303.877
310.779	318.476	316.752	305.146	305.064	312.122	305.126	305.045	305.008
306.983	315.346	313.662	302.773	302.713	309.211	302.722	302.663	302.645
302.197	311.428	310.002	300.657	300.667	306.166	300.51	300.519	300.561
301.485	310.689	309.346	300.547	300.576	305.714	300.372	300.399	300.457
305.978	315.006	313.358	302.951	302.868	309.039	302.909	302.826	302.794
307.102	316.138	314.516	303.849	303.735	310.181	303.828	303.715	303.662
NaN	NaN	NaN	NaN	NaN	NaN	NaN	NaN
NaN	NaN	NaN	NaN	NaN	NaN	NaN	NaN
NaN	NaN	NaN	NaN	NaN	NaN	NaN	NaN
NaN	NaN	NaN	NaN	NaN	NaN	NaN	NaN
NaN	NaN	NaN	NaN	NaN	NaN	NaN	NaN
NaN	NaN	NaN	NaN	NaN	NaN	NaN	NaN
NaN	NaN	NaN	NaN	NaN	NaN	NaN	NaN
NaN	NaN	NaN	NaN	NaN	NaN	NaN	NaN
NaN	NaN	NaN	NaN	NaN	NaN	NaN	NaN
NaN	NaN	NaN	NaN	NaN	NaN	NaN	NaN
NaN	NaN	NaN	NaN	NaN	NaN	NaN	NaN
NaN	NaN	NaN	NaN	NaN	NaN	NaN	NaN
NaN	NaN	NaN	NaN	NaN	NaN	NaN	NaN
315.114	321.297	319.664	306.886	306.793	314.977	306.879	306.786	306.74
311.965	318.712	317.025	304.99	304.909	312.373	304.969	304.888	304.852
306.984	314.818	313.206	302.186	302.131	308.828	302.123	302.068	302.056
305.269	313.244	311.623	301.688	301.657	307.439	301.609	301.578	301.582
307.174	314.636	312.894	303.04	302.994	308.589	302.993	302.946	302.934
308.671	316.432	314.751	304.046	303.963	310.342	304.017	303.934	303.899
305.609	313.856	312.215	302.33	302.274	308.012	302.27	302.214	302.201
301.979	310.71	309.296	300.681	300.689	305.618	300.539	300.545	300.585
301.173	309.791	308.523	300.534	300.573	305.138	300.341	300.379	300.446
305.28	313.855	312.287	302.207	302.126	308.13	302.151	302.07	302.043
306.737	314.998	313.466	302.924	302.803	309.273	302.894	302.774	302.72
NaN	NaN	NaN	NaN	NaN	NaN	NaN	NaN
NaN	NaN	NaN	NaN	NaN	NaN	NaN	NaN
NaN	NaN	NaN	NaN	NaN	NaN	NaN	NaN
NaN	NaN	NaN	NaN	NaN	NaN	NaN	NaN
NaN	NaN	NaN	NaN	NaN	NaN	NaN	NaN
NaN	NaN	NaN	NaN	NaN	NaN	NaN	NaN
NaN	NaN	NaN	NaN	NaN	NaN	NaN	NaN
NaN	NaN	NaN	NaN	NaN	NaN	NaN	NaN
NaN	NaN	NaN	NaN	NaN	NaN	NaN	NaN
NaN	NaN	NaN	NaN	NaN	NaN	NaN	NaN
NaN	NaN	NaN	NaN	NaN	NaN	NaN	NaN
NaN	NaN	NaN	NaN	NaN	NaN	NaN	NaN
NaN	NaN	NaN	NaN	NaN	NaN	NaN	NaN
312.279	318.006	316.433	304.89	304.784	312.027	304.875	304.77	304.719
309.224	315.533	313.958	303.102	303.019	309.661	303.062	302.98	302.947
304.547	311.844	310.458	300.852	300.827	306.633	300.732	300.706	300.723
303.405	310.564	309.189	300.755	300.756	305.601	300.621	300.622	300.656
305.608	312.165	310.582	301.901	301.867	306.713	301.829	301.795	301.795
307.595	314.253	312.677	302.971	302.888	308.591	302.929	302.847	302.815
305.603	312.557	310.999	302.02	301.967	307.085	301.953	301.9	301.89
301.734	309.008	307.787	300.542	300.573	304.616	300.362	300.392	300.452
301.113	308.225	307.151	300.603	300.666	304.288	300.371	300.432	300.522
305.358	312.452	310.957	301.981	301.902	307.11	301.92	301.84	301.815
306.724	313.541	312.063	302.698	302.577	308.157	302.666	302.545	302.491
NaN	NaN	NaN	NaN	NaN	NaN	NaN	NaN
NaN	NaN	NaN	NaN	NaN	NaN	NaN	NaN
NaN	NaN	NaN	NaN	NaN	NaN	NaN	NaN
NaN	NaN	NaN	NaN	NaN	NaN	NaN	NaN
NaN	NaN	NaN	NaN	NaN	NaN	NaN	NaN
NaN	NaN	NaN	NaN	NaN	NaN	NaN	NaN
NaN	NaN	NaN	NaN	NaN	NaN	NaN	NaN
NaN	NaN	NaN	NaN	NaN	NaN	NaN	NaN
NaN	NaN	NaN	NaN	NaN	NaN	NaN	NaN
NaN	NaN	NaN	NaN	NaN	NaN	NaN	NaN
NaN	NaN	NaN	NaN	NaN	NaN	NaN	NaN
NaN	NaN	NaN	NaN	NaN	NaN	NaN	NaN
NaN	NaN	NaN	NaN	NaN	NaN	NaN	NaN
315.834	320.833	319.2	307.45	307.356	314.682	307.445	307.351	307.305
312.959	318.717	317.039	305.85	305.763	312.551	305.836	305.749	305.709
308.414	315.463	313.808	303.456	303.382	309.501	303.419	303.345	303.317
306.403	313.825	312.17	302.646	302.591	308.031	302.593	302.538	302.523
307.757	314.627	312.928	303.438	303.379	308.751	303.398	303.338	303.318
308.727	316.006	314.369	304.066	303.973	310.091	304.04	303.947	303.906
305.81	313.967	312.331	302.771	302.7	308.2	302.724	302.652	302.627
302.287	311.01	309.574	300.81	300.792	305.833	300.686	300.666	300.688
301.608	310.504	309.142	300.56	300.559	305.523	300.405	300.403	300.441
304.791	313.82	312.274	302.131	302.035	308.13	302.077	301.982	301.947
306.064	314.689	313.2	302.522	302.387	309.039	302.491	302.358	302.297
NaN	NaN	NaN	NaN	NaN	NaN	NaN	NaN
NaN	NaN	NaN	NaN	NaN	NaN	NaN	NaN
NaN	NaN	NaN	NaN	NaN	NaN	NaN	NaN
NaN	NaN	NaN	NaN	NaN	NaN	NaN	NaN
NaN	NaN	NaN	NaN	NaN	NaN	NaN	NaN
NaN	NaN	NaN	NaN	NaN	NaN	NaN	NaN
NaN	NaN	NaN	NaN	NaN	NaN	NaN	NaN
NaN	NaN	NaN	NaN	NaN	NaN	NaN	NaN
NaN	NaN	NaN	NaN	NaN	NaN	NaN	NaN
NaN	NaN	NaN	NaN	NaN	NaN	NaN	NaN
NaN	NaN	NaN	NaN	NaN	NaN	NaN	NaN
NaN	NaN	NaN	NaN	NaN	NaN	NaN	NaN
NaN	NaN	NaN	NaN	NaN	NaN	NaN	NaN
NaN	NaN	NaN	NaN	NaN	NaN	NaN	NaN
NaN	NaN	NaN	NaN	NaN	NaN	NaN	NaN
NaN	NaN	NaN	NaN	NaN	NaN	NaN	NaN
NaN	NaN	NaN	NaN	NaN	NaN	NaN	NaN
NaN	NaN	NaN	NaN	NaN	NaN	NaN	NaN
NaN	NaN	NaN	NaN	NaN	NaN	NaN	NaN
NaN	NaN	NaN	NaN	NaN	NaN	NaN	NaN
NaN	NaN	NaN	NaN	NaN	NaN	NaN	NaN
NaN	NaN	NaN	NaN	NaN	NaN	NaN	NaN
NaN	NaN	NaN	NaN	NaN	NaN	NaN	NaN
NaN	NaN	NaN	NaN	NaN	NaN	NaN	NaN
NaN	NaN	NaN	NaN	NaN	NaN	NaN	NaN
NaN	NaN	NaN	NaN	NaN	NaN	NaN	NaN
NaN	NaN	NaN	NaN	NaN	NaN	NaN	NaN
NaN	NaN	NaN	NaN	NaN	NaN	NaN	NaN
NaN	NaN	NaN	NaN	NaN	NaN	NaN	NaN
NaN	NaN	NaN	NaN	NaN	NaN	NaN	NaN
NaN	NaN	NaN	NaN	NaN	NaN	NaN	NaN
NaN	NaN	NaN	NaN	NaN	NaN	NaN	NaN
NaN	NaN	NaN	NaN	NaN	NaN	NaN	NaN
NaN	NaN	NaN	NaN	NaN	NaN	NaN	NaN
NaN	NaN	NaN	NaN	NaN	NaN	NaN	NaN
NaN	NaN	NaN	NaN	NaN	NaN	NaN	NaN
NaN	NaN	NaN	NaN	NaN	NaN	NaN	NaN
NaN	NaN	NaN	NaN	NaN	NaN	NaN	NaN
NaN	NaN	NaN	NaN	NaN	NaN	NaN	NaN
NaN	NaN	NaN	NaN	NaN	NaN	NaN	NaN
NaN	NaN	NaN	NaN	NaN	NaN	NaN	NaN
NaN	NaN	NaN	NaN	NaN	NaN	NaN	NaN
NaN	NaN	NaN	NaN	NaN	NaN	NaN	NaN
NaN	NaN	NaN	NaN	NaN	NaN	NaN	NaN
NaN	NaN	NaN	NaN	NaN	NaN	NaN	NaN
NaN	NaN	NaN	NaN	NaN	NaN	NaN	NaN
NaN	NaN	NaN	NaN	NaN	NaN	NaN	NaN
NaN	NaN	NaN	NaN	NaN	NaN	NaN	NaN
NaN	NaN	NaN	NaN	NaN	NaN	NaN	NaN
NaN	NaN	NaN	NaN	NaN	NaN	NaN	NaN
NaN	NaN	NaN	NaN	NaN	NaN	NaN	NaN
NaN	NaN	NaN	NaN	NaN	NaN	NaN	NaN
NaN	NaN	NaN	NaN	NaN	NaN	NaN	NaN
NaN	NaN	NaN	NaN	NaN	NaN	NaN	NaN
291.665	285.516	285.232	291.665	288.454	284.982	291.665	288.454	288.454
300.583	285.145	284.11	300.583	292.436	283.614	300.583	292.436	292.436
NaN	NaN	NaN	NaN	NaN	NaN	NaN	NaN
NaN	NaN	NaN	NaN	NaN	NaN	NaN	NaN
NaN	NaN	NaN	NaN	NaN	NaN	NaN	NaN
NaN	NaN	NaN	NaN	NaN	NaN	NaN	NaN
291.623	285.571	285.312	291.623	288.472	285.081	291.623	288.472	288.472
333.111	333.855	332.31	314.729	314.657	327.211	314.729	314.657	314.62
329.577	331.485	329.936	312.847	312.778	324.879	312.844	312.776	312.741
324.753	328.357	326.851	309.87	309.805	321.898	309.865	309.799	309.767
322.164	327.025	325.457	308.672	308.612	320.397	308.664	308.604	308.575
322.453	327.114	325.524	309.68	309.621	320.524	309.675	309.616	309.587
322.081	327.442	325.936	310.47	310.401	321.144	310.468	310.399	310.364
318.422	325.472	323.836	307.966	307.896	318.736	307.957	307.888	307.855
313.159	321.367	319.626	304.962	304.899	314.487	304.937	304.874	304.848
311.27	320.011	318.272	304.163	304.101	313.212	304.131	304.069	304.045
315.113	323.047	321.385	306.977	306.894	316.418	306.967	306.884	306.845
315.753	323.277	321.674	307.559	307.466	316.848	307.554	307.461	307.415
NaN	NaN	NaN	NaN	NaN	NaN	NaN	NaN
NaN	NaN	NaN	NaN	NaN	NaN	NaN	NaN
NaN	NaN	NaN	NaN	NaN	NaN	NaN	NaN
NaN	NaN	NaN	NaN	NaN	NaN	NaN	NaN
NaN	NaN	NaN	NaN	NaN	NaN	NaN	NaN
NaN	NaN	NaN	NaN	NaN	NaN	NaN	NaN
NaN	NaN	NaN	NaN	NaN	NaN	NaN	NaN
NaN	NaN	NaN	NaN	NaN	NaN	NaN	NaN
NaN	NaN	NaN	NaN	NaN	NaN	NaN	NaN
NaN	NaN	NaN	NaN	NaN	NaN	NaN	NaN
NaN	NaN	NaN	NaN	NaN	NaN	NaN	NaN
NaN	NaN	NaN	NaN	NaN	NaN	NaN	NaN
NaN	NaN	NaN	NaN	NaN	NaN	NaN	NaN
318.6	324.686	323.085	309.169	309.085	318.297	309.166	309.083	309.041
314.801	321.942	320.244	307.053	306.971	315.394	307.043	306.962	306.922
309.278	318.053	316.347	303.88	303.806	311.59	303.848	303.773	303.743
306.538	316.062	314.349	302.611	302.556	309.704	302.557	302.502	302.488
307.554	316.758	314.993	303.392	303.332	310.303	303.35	303.291	303.271
308.721	317.996	316.313	304.292	304.199	311.661	304.268	304.175	304.134
304.694	315.499	313.808	302.482	302.411	309.257	302.428	302.358	302.335
300.643	312.131	310.701	300.451	300.465	306.676	300.272	300.284	300.336
300.884	311.303	310.064	300.566	300.639	306.417	300.291	300.36	300.466
302.262	313.905	312.396	301.155	301.066	308.098	301.071	300.982	300.958
303.366	314.326	312.879	301.447	301.302	308.647	301.397	301.254	301.192
NaN	NaN	NaN	NaN	NaN	NaN	NaN	NaN
NaN	NaN	NaN	NaN	NaN	NaN	NaN	NaN
NaN	NaN	NaN	NaN	NaN	NaN	NaN	NaN
NaN	NaN	NaN	NaN	NaN	NaN	NaN	NaN
NaN	NaN	NaN	NaN	NaN	NaN	NaN	NaN
NaN	NaN	NaN	NaN	NaN	NaN	NaN	NaN
NaN	NaN	NaN	NaN	NaN	NaN	NaN	NaN
NaN	NaN	NaN	NaN	NaN	NaN	NaN	NaN
NaN	NaN	NaN	NaN	NaN	NaN	NaN	NaN
NaN	NaN	NaN	NaN	NaN	NaN	NaN	NaN
NaN	NaN	NaN	NaN	NaN	NaN	NaN	NaN
NaN	NaN	NaN	NaN	NaN	NaN	NaN	NaN
NaN	NaN	NaN	NaN	NaN	NaN	NaN	NaN
310.035	317.488	315.92	304.356	304.239	311.512	304.34	304.225	304.169
306.986	315.256	313.697	302.669	302.574	309.384	302.626	302.531	302.494
302.469	312.076	310.685	300.639	300.604	306.76	300.506	300.47	300.486
300.858	310.551	309.216	300.439	300.457	305.584	300.253	300.269	300.325
301.606	311.002	309.568	300.679	300.668	305.801	300.541	300.529	300.558
302.199	312.401	310.983	300.825	300.742	306.992	300.722	300.639	300.622
300.499	310.362	309.158	300.275	300.303	305.662	300.029	300.054	300.13
301.61	307.48	306.766	301.62	301.801	304.547	301.168	301.343	301.548
301.577	306.563	305.922	301.62	301.801	303.951	301.168	301.343	301.548
301.293	310.299	309.349	300.327	300.438	306.163	299.869	299.969	300.14
299.613	310.829	309.851	299.427	299.364	306.47	299.08	299.009	299.064
NaN	NaN	NaN	NaN	NaN	NaN	NaN	NaN
NaN	NaN	NaN	NaN	NaN	NaN	NaN	NaN
NaN	NaN	NaN	NaN	NaN	NaN	NaN	NaN
NaN	NaN	NaN	NaN	NaN	NaN	NaN	NaN
NaN	NaN	NaN	NaN	NaN	NaN	NaN	NaN
NaN	NaN	NaN	NaN	NaN	NaN	NaN	NaN
NaN	NaN	NaN	NaN	NaN	NaN	NaN	NaN
NaN	NaN	NaN	NaN	NaN	NaN	NaN	NaN
NaN	NaN	NaN	NaN	NaN	NaN	NaN	NaN
NaN	NaN	NaN	NaN	NaN	NaN	NaN	NaN
NaN	NaN	NaN	NaN	NaN	NaN	NaN	NaN
NaN	NaN	NaN	NaN	NaN	NaN	NaN	NaN
NaN	NaN	NaN	NaN	NaN	NaN	NaN	NaN
305.26	313.602	312.251	301.311	301.168	308.254	301.257	301.114	301.055
302.084	311.035	309.938	300.025	300	306.471	299.8	299.771	299.815
301.841	308.354	307.7	301.754	301.999	305.394	301.157	301.392	301.666
301.567	306.324	305.703	301.619	301.799	303.799	301.168	301.343	301.547
301.607	307.515	306.796	301.619	301.799	304.567	301.168	301.343	301.547
302.363	309.435	308.904	302.061	302.445	306.641	301.168	301.53	301.951
301.765	306.522	305.989	301.758	302.004	304.108	301.157	301.394	301.669
301.365	302.599	302.466	301.621	301.802	301.798	301.168	301.344	301.549
301.312	302.009	301.992	301.621	301.802	301.547	301.168	301.344	301.549
302.165	305.793	305.466	302.065	302.452	303.878	301.168	301.532	301.955
303.678	306.798	306.654	302.891	303.761	305.056	301.152	301.922	302.811
NaN	NaN	NaN	NaN	NaN	NaN	NaN	NaN
NaN	NaN	NaN	NaN	NaN	NaN	NaN	NaN
NaN	NaN	NaN	NaN	NaN	NaN	NaN	NaN
NaN	NaN	NaN	NaN	NaN	NaN	NaN	NaN
NaN	NaN	NaN	NaN	NaN	NaN	NaN	NaN
NaN	NaN	NaN	NaN	NaN	NaN	NaN	NaN
NaN	NaN	NaN	NaN	NaN	NaN	NaN	NaN
NaN	NaN	NaN	NaN	NaN	NaN	NaN	NaN
NaN	NaN	NaN	NaN	NaN	NaN	NaN	NaN
NaN	NaN	NaN	NaN	NaN	NaN	NaN	NaN
NaN	NaN	NaN	NaN	NaN	NaN	NaN	NaN
NaN	NaN	NaN	NaN	NaN	NaN	NaN	NaN
NaN	NaN	NaN	NaN	NaN	NaN	NaN	NaN
301.81	310.837	310.098	299.616	299.623	307.247	299.149	299.141	299.263
301.339	309.117	308.627	302.053	302.434	306.495	301.169	301.527	301.943
301.693	305.245	304.824	301.754	301.999	303.287	301.157	301.392	301.666
301.436	303.659	303.351	301.619	301.799	302.298	301.168	301.343	301.547
301.501	304.848	304.381	301.619	301.799	302.928	301.168	301.343	301.547
302.225	306.778	306.379	302.061	302.445	304.573	301.168	301.53	301.951
301.653	304.52	304.178	301.758	302.004	302.858	301.157	301.394	301.669
301.261	301.556	301.639	301.621	301.802	301.37	301.168	301.344	301.549
301.19	301.094	301.294	301.621	301.802	301.207	301.168	301.344	301.549
302.035	304.271	304.088	302.065	302.452	302.885	301.168	301.532	301.955
303.514	305.439	305.395	302.891	303.761	304.009	301.152	301.922	302.811
NaN	NaN	NaN	NaN	NaN	NaN	NaN	NaN
NaN	NaN	NaN	NaN	NaN	NaN	NaN	NaN
NaN	NaN	NaN	NaN	NaN	NaN	NaN	NaN
NaN	NaN	NaN	NaN	NaN	NaN	NaN	NaN
NaN	NaN	NaN	NaN	NaN	NaN	NaN	NaN
NaN	NaN	NaN	NaN	NaN	NaN	NaN	NaN
NaN	NaN	NaN	NaN	NaN	NaN	NaN	NaN
NaN	NaN	NaN	NaN	NaN	NaN	NaN	NaN
NaN	NaN	NaN	NaN	NaN	NaN	NaN	NaN
NaN	NaN	NaN	NaN	NaN	NaN	NaN	NaN
NaN	NaN	NaN	NaN	NaN	NaN	NaN	NaN
NaN	NaN	NaN	NaN	NaN	NaN	NaN	NaN
NaN	NaN	NaN	NaN	NaN	NaN	NaN	NaN
NaN	NaN	NaN	NaN	NaN	NaN	NaN	NaN
NaN	NaN	NaN	NaN	NaN	NaN	NaN	NaN
NaN	NaN	NaN	NaN	NaN	NaN	NaN	NaN
NaN	NaN	NaN	NaN	NaN	NaN	NaN	NaN
NaN	NaN	NaN	NaN	NaN	NaN	NaN	NaN
NaN	NaN	NaN	NaN	NaN	NaN	NaN	NaN
NaN	NaN	NaN	NaN	NaN	NaN	NaN	NaN
NaN	NaN	NaN	NaN	NaN	NaN	NaN	NaN
NaN	NaN	NaN	NaN	NaN	NaN	NaN	NaN
NaN	NaN	NaN	NaN	NaN	NaN	NaN	NaN
NaN	NaN	NaN	NaN	NaN	NaN	NaN	NaN
NaN	NaN	NaN	NaN	NaN	NaN	NaN	NaN
NaN	NaN	NaN	NaN	NaN	NaN	NaN	NaN
NaN	NaN	NaN	NaN	NaN	NaN	NaN	NaN
NaN	NaN	NaN	NaN	NaN	NaN	NaN	NaN
NaN	NaN	NaN	NaN	NaN	NaN	NaN	NaN
NaN	NaN	NaN	NaN	NaN	NaN	NaN	NaN
NaN	NaN	NaN	NaN	NaN	NaN	NaN	NaN
NaN	NaN	NaN	NaN	NaN	NaN	NaN	NaN
NaN	NaN	NaN	NaN	NaN	NaN	NaN	NaN
NaN	NaN	NaN	NaN	NaN	NaN	NaN	NaN
NaN	NaN	NaN	NaN	NaN	NaN	NaN	NaN
NaN	NaN	NaN	NaN	NaN	NaN	NaN	NaN
NaN	NaN	NaN	NaN	NaN	NaN	NaN	NaN
NaN	NaN	NaN	NaN	NaN	NaN	NaN	NaN
NaN	NaN	NaN	NaN	NaN	NaN	NaN	NaN
NaN	NaN	NaN	NaN	NaN	NaN	NaN	NaN
NaN	NaN	NaN	NaN	NaN	NaN	NaN	NaN
NaN	NaN	NaN	NaN	NaN	NaN	NaN	NaN
NaN	NaN	NaN	NaN	NaN	NaN	NaN	NaN
NaN	NaN	NaN	NaN	NaN	NaN	NaN	NaN
NaN	NaN	NaN	NaN	NaN	NaN	NaN	NaN
NaN	NaN	NaN	NaN	NaN	NaN	NaN	NaN
NaN	NaN	NaN	NaN	NaN	NaN	NaN	NaN
NaN	NaN	NaN	NaN	NaN	NaN	NaN	NaN
NaN	NaN	NaN	NaN	NaN	NaN	NaN	NaN
NaN	NaN	NaN	NaN	NaN	NaN	NaN	NaN
NaN	NaN	NaN	NaN	NaN	NaN	NaN	NaN
NaN	NaN	NaN	NaN	NaN	NaN	NaN	NaN
NaN	NaN	NaN	NaN	NaN	NaN	NaN	NaN
NaN	NaN	NaN	NaN	NaN	NaN	NaN	NaN
NaN	NaN	NaN	NaN	NaN	NaN	NaN	NaN
NaN	NaN	NaN	NaN	NaN	NaN	NaN	NaN
NaN	NaN	NaN	NaN	NaN	NaN	NaN	NaN
NaN	NaN	NaN	NaN	NaN	NaN	NaN	NaN
NaN	NaN	NaN	NaN	NaN	NaN	NaN	NaN
NaN	NaN	NaN	NaN	NaN	NaN	NaN	NaN
NaN	NaN	NaN	NaN	NaN	NaN	NaN	NaN
303.41	311.06	310.78	302.708	303.456	309.068	301.162	301.834	302.609
301.297	309.198	308.717	302.018	302.381	306.621	301.17	301.512	301.91
301.737	306.419	305.884	301.743	301.982	304.021	301.158	301.388	301.656
301.506	305.023	304.533	301.614	301.792	303.023	301.168	301.341	301.543
301.563	306.332	305.709	301.616	301.795	303.802	301.168	301.342	301.545
301.561	308.59	308.109	302.053	302.434	306.022	301.169	301.527	301.943
301.734	305.995	305.504	301.754	301.999	303.759	301.157	301.392	301.666
301.391	302.963	302.766	301.619	301.799	301.963	301.168	301.343	301.547
301.357	302.488	302.376	301.62	301.801	301.749	301.168	301.343	301.548
302.187	306.202	305.842	302.061	302.445	304.16	301.168	301.53	301.951
303.677	307.475	307.288	302.877	303.737	305.598	301.153	301.915	302.795
NaN	NaN	NaN	NaN	NaN	NaN	NaN	NaN
NaN	NaN	NaN	NaN	NaN	NaN	NaN	NaN
NaN	NaN	NaN	NaN	NaN	NaN	NaN	NaN
NaN	NaN	NaN	NaN	NaN	NaN	NaN	NaN
NaN	NaN	NaN	NaN	NaN	NaN	NaN	NaN
NaN	NaN	NaN	NaN	NaN	NaN	NaN	NaN
NaN	NaN	NaN	NaN	NaN	NaN	NaN	NaN
NaN	NaN	NaN	NaN	NaN	NaN	NaN	NaN
NaN	NaN	NaN	NaN	NaN	NaN	NaN	NaN
NaN	NaN	NaN	NaN	NaN	NaN	NaN	NaN
NaN	NaN	NaN	NaN	NaN	NaN	NaN	NaN
NaN	NaN	NaN	NaN	NaN	NaN	NaN	NaN
NaN	NaN	NaN	NaN	NaN	NaN	NaN	NaN
304.939	311.564	311.314	302.835	303.666	309.705	301.156	301.895	302.748
302.161	309.228	308.796	302.049	302.428	306.826	301.169	301.525	301.939
301.76	306.439	305.911	301.754	301.999	304.05	301.157	301.392	301.666
301.496	304.699	304.251	301.619	301.799	302.847	301.168	301.343	301.547
301.55	305.896	305.316	301.619	301.799	303.538	301.168	301.343	301.547
302.281	307.749	307.292	302.061	302.445	305.299	301.168	301.53	301.951
301.715	305.467	305.026	301.758	302.004	303.428	301.157	301.394	301.669
301.366	302.623	302.485	301.62	301.801	301.808	301.168	301.343	301.548
301.349	302.43	302.329	301.62	301.801	301.723	301.168	301.343	301.548
302.177	306.068	305.718	302.061	302.445	304.065	301.168	301.53	301.951
303.744	307.458	307.275	302.891	303.761	305.591	301.152	301.922	302.811
NaN	NaN	NaN	NaN	NaN	NaN	NaN	NaN
NaN	NaN	NaN	NaN	NaN	NaN	NaN	NaN
NaN	NaN	NaN	NaN	NaN	NaN	NaN	NaN
NaN	NaN	NaN	NaN	NaN	NaN	NaN	NaN
NaN	NaN	NaN	NaN	NaN	NaN	NaN	NaN
NaN	NaN	NaN	NaN	NaN	NaN	NaN	NaN
NaN	NaN	NaN	NaN	NaN	NaN	NaN	NaN
NaN	NaN	NaN	NaN	NaN	NaN	NaN	NaN
NaN	NaN	NaN	NaN	NaN	NaN	NaN	NaN
NaN	NaN	NaN	NaN	NaN	NaN	NaN	NaN
NaN	NaN	NaN	NaN	NaN	NaN	NaN	NaN
NaN	NaN	NaN	NaN	NaN	NaN	NaN	NaN
NaN	NaN	NaN	NaN	NaN	NaN	NaN	NaN
306.795	313.381	312.856	300.059	300.196	310.514	299.38	299.489	299.73
303.787	310.661	310.219	302.049	302.428	308.19	301.169	301.525	301.939
301.075	307.467	306.9	301.754	301.999	304.852	301.157	301.392	301.666
301.543	305.728	305.165	301.619	301.799	303.437	301.168	301.343	301.547
301.523	306.881	306.215	301.619	301.799	304.158	301.168	301.343	301.547
301.304	308.325	307.873	302.061	302.445	305.868	301.168	301.53	301.951
301.754	306.206	305.7	301.758	302.004	303.901	301.157	301.394	301.669
301.398	302.999	302.796	301.621	301.802	301.98	301.168	301.344	301.549
301.375	302.7	302.549	301.621	301.802	301.843	301.168	301.344	301.549
302.197	306.349	305.979	302.061	302.445	304.264	301.168	301.53	301.951
303.781	307.853	307.65	302.891	303.761	305.918	301.152	301.922	302.811
NaN	NaN	NaN	NaN	NaN	NaN	NaN	NaN
NaN	NaN	NaN	NaN	NaN	NaN	NaN	NaN
NaN	NaN	NaN	NaN	NaN	NaN	NaN	NaN
NaN	NaN	NaN	NaN	NaN	NaN	NaN	NaN
NaN	NaN	NaN	NaN	NaN	NaN	NaN	NaN
NaN	NaN	NaN	NaN	NaN	NaN	NaN	NaN
NaN	NaN	NaN	NaN	NaN	NaN	NaN	NaN
NaN	NaN	NaN	NaN	NaN	NaN	NaN	NaN
NaN	NaN	NaN	NaN	NaN	NaN	NaN	NaN
NaN	NaN	NaN	NaN	NaN	NaN	NaN	NaN
NaN	NaN	NaN	NaN	NaN	NaN	NaN	NaN
NaN	NaN	NaN	NaN	NaN	NaN	NaN	NaN
NaN	NaN	NaN	NaN	NaN	NaN	NaN	NaN
307.142	313.202	312.925	302.551	303.313	311.288	300.97	301.645	302.438
303.845	310.97	310.521	302.049	302.428	308.465	301.169	301.525	301.939
301.047	307.907	307.336	301.754	301.999	305.239	301.157	301.392	301.666
301.504	306.574	305.935	301.619	301.799	303.964	301.168	301.343	301.547
300.984	306.937	306.299	301.619	301.799	304.275	301.168	301.343	301.547
301.242	308.452	308.009	302.061	302.445	306.021	301.168	301.53	301.951
301.78	306.736	306.188	301.758	302.004	304.254	301.157	301.394	301.669
301.475	304.263	303.872	301.62	301.801	302.612	301.168	301.343	301.548
301.469	304.149	303.772	301.62	301.801	302.551	301.168	301.343	301.548
301.232	307.807	307.387	302.061	302.445	305.487	301.168	301.53	301.951
302.227	308.995	308.783	302.877	303.737	307.165	301.153	301.915	302.795
NaN	NaN	NaN	NaN	NaN	NaN	NaN	NaN
NaN	NaN	NaN	NaN	NaN	NaN	NaN	NaN
NaN	NaN	NaN	NaN	NaN	NaN	NaN	NaN
NaN	NaN	NaN	NaN	NaN	NaN	NaN	NaN
NaN	NaN	NaN	NaN	NaN	NaN	NaN	NaN
NaN	NaN	NaN	NaN	NaN	NaN	NaN	NaN
NaN	NaN	NaN	NaN	NaN	NaN	NaN	NaN
NaN	NaN	NaN	NaN	NaN	NaN	NaN	NaN
NaN	NaN	NaN	NaN	NaN	NaN	NaN	NaN
NaN	NaN	NaN	NaN	NaN	NaN	NaN	NaN
NaN	NaN	NaN	NaN	NaN	NaN	NaN	NaN
NaN	NaN	NaN	NaN	NaN	NaN	NaN	NaN
NaN	NaN	NaN	NaN	NaN	NaN	NaN	NaN
311.71	317.093	316.093	300.378	300.231	312.385	300.284	300.138	300.087
308.777	314.451	313.638	300.03	300.057	310.498	299.713	299.734	299.827
304.711	310.994	310.411	301.753	301.996	308.076	301.157	301.392	301.665
302.989	309.2	308.53	301.618	301.798	306.181	301.168	301.343	301.546
304.019	309.853	309.178	301.618	301.798	306.756	301.168	301.343	301.546
304.97	311.161	310.729	302.057	302.439	308.72	301.168	301.529	301.947
302.36	308.834	308.28	301.756	302.001	306.143	301.157	301.393	301.668
301.413	306.328	305.714	301.62	301.801	303.817	301.168	301.343	301.548
301.544	305.735	305.172	301.62	301.801	303.442	301.168	301.343	301.548
301.909	308.933	308.508	302.061	302.445	306.564	301.168	301.53	301.951
303.369	309.891	309.671	302.877	303.737	308.089	301.153	301.915	302.795
NaN	NaN	NaN	NaN	NaN	NaN	NaN	NaN
NaN	NaN	NaN	NaN	NaN	NaN	NaN	NaN
NaN	NaN	NaN	NaN	NaN	NaN	NaN	NaN
NaN	NaN	NaN	NaN	NaN	NaN	NaN	NaN
NaN	NaN	NaN	NaN	NaN	NaN	NaN	NaN
NaN	NaN	NaN	NaN	NaN	NaN	NaN	NaN
NaN	NaN	NaN	NaN	NaN	NaN	NaN	NaN
NaN	NaN	NaN	NaN	NaN	NaN	NaN	NaN
NaN	NaN	NaN	NaN	NaN	NaN	NaN	NaN
NaN	NaN	NaN	NaN	NaN	NaN	NaN	NaN
NaN	NaN	NaN	NaN	NaN	NaN	NaN	NaN
NaN	NaN	NaN	NaN	NaN	NaN	NaN	NaN
NaN	NaN	NaN	NaN	NaN	NaN	NaN	NaN
NaN	NaN	NaN	NaN	NaN	NaN	NaN	NaN
NaN	NaN	NaN	NaN	NaN	NaN	NaN	NaN
NaN	NaN	NaN	NaN	NaN	NaN	NaN	NaN
NaN	NaN	NaN	NaN	NaN	NaN	NaN	NaN
NaN	NaN	NaN	NaN	NaN	NaN	NaN	NaN
NaN	NaN	NaN	NaN	NaN	NaN	NaN	NaN
NaN	NaN	NaN	NaN	NaN	NaN	NaN	NaN
NaN	NaN	NaN	NaN	NaN	NaN	NaN	NaN
NaN	NaN	NaN	NaN	NaN	NaN	NaN	NaN
NaN	NaN	NaN	NaN	NaN	NaN	NaN	NaN
NaN	NaN	NaN	NaN	NaN	NaN	NaN	NaN
NaN	NaN	NaN	NaN	NaN	NaN	NaN	NaN
NaN	NaN	NaN	NaN	NaN	NaN	NaN	NaN
NaN	NaN	NaN	NaN	NaN	NaN	NaN	NaN
NaN	NaN	NaN	NaN	NaN	NaN	NaN	NaN
NaN	NaN	NaN	NaN	NaN	NaN	NaN	NaN
NaN	NaN	NaN	NaN	NaN	NaN	NaN	NaN
NaN	NaN	NaN	NaN	NaN	NaN	NaN	NaN
NaN	NaN	NaN	NaN	NaN	NaN	NaN	NaN
NaN	NaN	NaN	NaN	NaN	NaN	NaN	NaN
NaN	NaN	NaN	NaN	NaN	NaN	NaN	NaN
NaN	NaN	NaN	NaN	NaN	NaN	NaN	NaN
NaN	NaN	NaN	NaN	NaN	NaN	NaN	NaN
NaN	NaN	NaN	NaN	NaN	NaN	NaN	NaN
NaN	NaN	NaN	NaN	NaN	NaN	NaN	NaN
NaN	NaN	NaN	NaN	NaN	NaN	NaN	NaN
NaN	NaN	NaN	NaN	NaN	NaN	NaN	NaN
NaN	NaN	NaN	NaN	NaN	NaN	NaN	NaN
NaN	NaN	NaN	NaN	NaN	NaN	NaN	NaN
NaN	NaN	NaN	NaN	NaN	NaN	NaN	NaN
NaN	NaN	NaN	NaN	NaN	NaN	NaN	NaN
NaN	NaN	NaN	NaN	NaN	NaN	NaN	NaN
NaN	NaN	NaN	NaN	NaN	NaN	NaN	NaN
NaN	NaN	NaN	NaN	NaN	NaN	NaN	NaN
NaN	NaN	NaN	NaN	NaN	NaN	NaN	NaN
NaN	NaN	NaN	NaN	NaN	NaN	NaN	NaN
NaN	NaN	NaN	NaN	NaN	NaN	NaN	NaN
NaN	NaN	NaN	NaN	NaN	NaN	NaN	NaN
NaN	NaN	NaN	NaN	NaN	NaN	NaN	NaN
NaN	NaN	NaN	NaN	NaN	NaN	NaN	NaN
NaN	NaN	NaN	NaN	NaN	NaN	NaN	NaN
NaN	NaN	NaN	NaN	NaN	NaN	NaN	NaN
NaN	NaN	NaN	NaN	NaN	NaN	NaN	NaN
NaN	NaN	NaN	NaN	NaN	NaN	NaN	NaN
NaN	NaN	NaN	NaN	NaN	NaN	NaN	NaN
NaN	NaN	NaN	NaN	NaN	NaN	NaN	NaN
NaN	NaN	NaN	NaN	NaN	NaN	NaN	NaN
NaN	NaN	NaN	NaN	NaN	NaN	NaN	NaN
323.578	327.794	326.567	307.297	307.204	322.089	307.291	307.198	307.152
320.029	325.585	324.201	305.881	305.795	319.392	305.866	305.781	305.742
316.415	322.174	320.764	303.204	303.132	315.951	303.162	303.09	303.064
314.832	320.883	319.351	303.019	302.963	314.391	302.972	302.916	302.898
315.407	321.476	319.856	304.116	304.055	314.793	304.083	304.022	303.999
315.08	321.741	320.261	304.339	304.247	315.449	304.315	304.224	304.183
311.863	318.737	317.291	302.199	302.131	312.629	302.139	302.071	302.051
306.97	315.471	314.115	300.743	300.728	309.806	300.611	300.596	300.621
306.602	314.621	313.43	300.466	300.486	309.481	300.276	300.294	300.352
310.253	318.099	316.703	302.123	302.028	312.19	302.069	301.975	301.94
311.425	318.805	317.473	302.616	302.483	313.065	302.587	302.454	302.394
NaN	NaN	NaN	NaN	NaN	NaN	NaN	NaN
NaN	NaN	NaN	NaN	NaN	NaN	NaN	NaN
NaN	NaN	NaN	NaN	NaN	NaN	NaN	NaN
NaN	NaN	NaN	NaN	NaN	NaN	NaN	NaN
NaN	NaN	NaN	NaN	NaN	NaN	NaN	NaN
NaN	NaN	NaN	NaN	NaN	NaN	NaN	NaN
NaN	NaN	NaN	NaN	NaN	NaN	NaN	NaN
NaN	NaN	NaN	NaN	NaN	NaN	NaN	NaN
NaN	NaN	NaN	NaN	NaN	NaN	NaN	NaN
NaN	NaN	NaN	NaN	NaN	NaN	NaN	NaN
NaN	NaN	NaN	NaN	NaN	NaN	NaN	NaN
NaN	NaN	NaN	NaN	NaN	NaN	NaN	NaN
NaN	NaN	NaN	NaN	NaN	NaN	NaN	NaN
320.94	327.088	325.719	308.067	307.977	321.003	308.063	307.973	307.929
318.395	324.787	323.312	306.231	306.146	318.406	306.218	306.133	306.093
314.266	321.521	319.963	304.061	303.987	314.997	304.03	303.956	303.926
312.338	319.918	318.267	303.481	303.421	313.263	303.44	303.381	303.361
313.084	320.455	318.747	304.365	304.302	313.702	304.335	304.272	304.248
313.187	321.025	319.459	304.632	304.541	314.602	304.611	304.52	304.479
310.207	318.665	317.068	303.079	303.006	312.257	303.036	302.963	302.936
306.851	315.636	314.186	301.06	301.032	309.737	300.954	300.924	300.936
305.809	315.34	313.851	301.1	301.07	309.383	300.996	300.965	300.976
310.026	318.506	317.023	302.758	302.662	312.38	302.716	302.621	302.583
311.45	319.557	318.106	303.722	303.599	313.511	303.702	303.58	303.522
NaN	NaN	NaN	NaN	NaN	NaN	NaN	NaN
NaN	NaN	NaN	NaN	NaN	NaN	NaN	NaN
NaN	NaN	NaN	NaN	NaN	NaN	NaN	NaN
NaN	NaN	NaN	NaN	NaN	NaN	NaN	NaN
NaN	NaN	NaN	NaN	NaN	NaN	NaN	NaN
NaN	NaN	NaN	NaN	NaN	NaN	NaN	NaN
NaN	NaN	NaN	NaN	NaN	NaN	NaN	NaN
NaN	NaN	NaN	NaN	NaN	NaN	NaN	NaN
NaN	NaN	NaN	NaN	NaN	NaN	NaN	NaN
NaN	NaN	NaN	NaN	NaN	NaN	NaN	NaN
NaN	NaN	NaN	NaN	NaN	NaN	NaN	NaN
NaN	NaN	NaN	NaN	NaN	NaN	NaN	NaN
NaN	NaN	NaN	NaN	NaN	NaN	NaN	NaN
322.545	327.729	326.361	309.578	309.497	321.726	309.576	309.495	309.455
319.062	326.028	324.523	307.6	307.52	319.571	307.592	307.512	307.473
314.538	321.74	320.157	304.435	304.36	315.164	304.408	304.333	304.302
312.292	319.593	317.943	303.433	303.373	312.975	303.392	303.333	303.312
313.166	320.111	318.401	304.364	304.302	313.402	304.334	304.272	304.248
313.639	320.986	319.384	305.134	305.044	314.538	305.116	305.027	304.986
310.534	318.272	316.674	303.141	303.067	311.926	303.099	303.026	302.999
306.138	314.839	313.376	301.055	301.026	309.011	300.948	300.919	300.931
305.061	314.006	312.598	300.776	300.76	308.389	300.648	300.631	300.654
308.924	317.445	315.884	303.105	303.01	311.3	303.069	302.974	302.934
310.014	318.138	316.635	303.688	303.565	312.123	303.669	303.546	303.488
NaN	NaN	NaN	NaN	NaN	NaN	NaN	NaN
NaN	NaN	NaN	NaN	NaN	NaN	NaN	NaN
NaN	NaN	NaN	NaN	NaN	NaN	NaN	NaN
NaN	NaN	NaN	NaN	NaN	NaN	NaN	NaN
NaN	NaN	NaN	NaN	NaN	NaN	NaN	NaN
NaN	NaN	NaN	NaN	NaN	NaN	NaN	NaN
NaN	NaN	NaN	NaN	NaN	NaN	NaN	NaN
NaN	NaN	NaN	NaN	NaN	NaN	NaN	NaN
NaN	NaN	NaN	NaN	NaN	NaN	NaN	NaN
NaN	NaN	NaN	NaN	NaN	NaN	NaN	NaN
NaN	NaN	NaN	NaN	NaN	NaN	NaN	NaN
NaN	NaN	NaN	NaN	NaN	NaN	NaN	NaN
NaN	NaN	NaN	NaN	NaN	NaN	NaN	NaN
320.594	327.217	325.77	309.234	309.151	320.982	309.232	309.149	309.107
317.285	324.065	322.481	306.999	306.916	317.521	306.989	306.907	306.868
312.724	320.113	318.485	304.118	304.043	313.576	304.088	304.013	303.983
310.254	317.97	316.294	303.113	303.055	311.471	303.067	303.009	302.991
311.412	318.925	317.167	304.381	304.318	312.287	304.351	304.288	304.264
312.384	320.329	318.67	305.342	305.253	313.855	305.325	305.237	305.196
309.127	318.058	316.355	303.808	303.734	311.588	303.775	303.701	303.671
305.274	314.91	313.33	301.476	301.436	308.851	301.39	301.35	301.351
304.909	314.483	312.955	301.183	301.151	308.566	301.084	301.051	301.059
309.103	318.136	316.53	303.57	303.476	311.848	303.54	303.446	303.405
310.717	319.237	317.686	304.441	304.325	313.054	304.426	304.311	304.255
NaN	NaN	NaN	NaN	NaN	NaN	NaN	NaN
NaN	NaN	NaN	NaN	NaN	NaN	NaN	NaN
NaN	NaN	NaN	NaN	NaN	NaN	NaN	NaN
NaN	NaN	NaN	NaN	NaN	NaN	NaN	NaN
NaN	NaN	NaN	NaN	NaN	NaN	NaN	NaN
NaN	NaN	NaN	NaN	NaN	NaN	NaN	NaN
NaN	NaN	NaN	NaN	NaN	NaN	NaN	NaN
NaN	NaN	NaN	NaN	NaN	NaN	NaN	NaN
NaN	NaN	NaN	NaN	NaN	NaN	NaN	NaN
NaN	NaN	NaN	NaN	NaN	NaN	NaN	NaN
NaN	NaN	NaN	NaN	NaN	NaN	NaN	NaN
NaN	NaN	NaN	NaN	NaN	NaN	NaN	NaN
NaN	NaN	NaN	NaN	NaN	NaN	NaN	NaN
319.284	325.272	323.755	308.398	308.31	318.942	308.395	308.307	308.263
316.463	322.966	321.355	306.641	306.557	316.438	306.63	306.547	306.507
312.214	319.663	318.009	304.219	304.144	313.134	304.189	304.115	304.084
310.08	317.878	316.169	303.411	303.352	311.363	303.37	303.311	303.291
310.627	318.489	316.71	304.436	304.373	311.887	304.406	304.344	304.319
311.423	319.44	317.788	304.857	304.766	313.042	304.837	304.747	304.706
308.605	317.094	315.443	303.15	303.077	310.794	303.108	303.035	303.008
305.137	314.305	312.765	301.3	301.264	308.407	301.206	301.17	301.175
303.915	313.405	311.929	300.91	300.887	307.733	300.793	300.769	300.787
307.82	316.678	315.103	302.949	302.853	310.586	302.911	302.815	302.776
308.852	317.423	315.889	303.63	303.506	311.422	303.61	303.487	303.429
NaN	NaN	NaN	NaN	NaN	NaN	NaN	NaN
NaN	NaN	NaN	NaN	NaN	NaN	NaN	NaN
NaN	NaN	NaN	NaN	NaN	NaN	NaN	NaN
NaN	NaN	NaN	NaN	NaN	NaN	NaN	NaN
NaN	NaN	NaN	NaN	NaN	NaN	NaN	NaN
NaN	NaN	NaN	NaN	NaN	NaN	NaN	NaN
NaN	NaN	NaN	NaN	NaN	NaN	NaN	NaN
NaN	NaN	NaN	NaN	NaN	NaN	NaN	NaN
NaN	NaN	NaN	NaN	NaN	NaN	NaN	NaN
NaN	NaN	NaN	NaN	NaN	NaN	NaN	NaN
NaN	NaN	NaN	NaN	NaN	NaN	NaN	NaN
NaN	NaN	NaN	NaN	NaN	NaN	NaN	NaN
NaN	NaN	NaN	NaN	NaN	NaN	NaN	NaN
NaN	NaN	NaN	NaN	NaN	NaN	NaN	NaN
NaN	NaN	NaN	NaN	NaN	NaN	NaN	NaN
NaN	NaN	NaN	NaN	NaN	NaN	NaN	NaN
NaN	NaN	NaN	NaN	NaN	NaN	NaN	NaN
NaN	NaN	NaN	NaN	NaN	NaN	NaN	NaN
NaN	NaN	NaN	NaN	NaN	NaN	NaN	NaN
NaN	NaN	NaN	NaN	NaN	NaN	NaN	NaN
NaN	NaN	NaN	NaN	NaN	NaN	NaN	NaN
NaN	NaN	NaN	NaN	NaN	NaN	NaN	NaN
NaN	NaN	NaN	NaN	NaN	NaN	NaN	NaN
NaN	NaN	NaN	NaN	NaN	NaN	NaN	NaN
NaN	NaN	NaN	NaN	NaN	NaN	NaN	NaN
NaN	NaN	NaN	NaN	NaN	NaN	NaN	NaN
NaN	NaN	NaN	NaN	NaN	NaN	NaN	NaN
NaN	NaN	NaN	NaN	NaN	NaN	NaN	NaN
NaN	NaN	NaN	NaN	NaN	NaN	NaN	NaN
NaN	NaN	NaN	NaN	NaN	NaN	NaN	NaN
NaN	NaN	NaN	NaN	NaN	NaN	NaN	NaN
NaN	NaN	NaN	NaN	NaN	NaN	NaN	NaN
NaN	NaN	NaN	NaN	NaN	NaN	NaN	NaN
NaN	NaN	NaN	NaN	NaN	NaN	NaN	NaN
NaN	NaN	NaN	NaN	NaN	NaN	NaN	NaN
NaN	NaN	NaN	NaN	NaN	NaN	NaN	NaN
NaN	NaN	NaN	NaN	NaN	NaN	NaN	NaN
NaN	NaN	NaN	NaN	NaN	NaN	NaN	NaN
NaN	NaN	NaN	NaN	NaN	NaN	NaN	NaN
NaN	NaN	NaN	NaN	NaN	NaN	NaN	NaN
NaN	NaN	NaN	NaN	NaN	NaN	NaN	NaN
NaN	NaN	NaN	NaN	NaN	NaN	NaN	NaN
NaN	NaN	NaN	NaN	NaN	NaN	NaN	NaN
NaN	NaN	NaN	NaN	NaN	NaN	NaN	NaN
NaN	NaN	NaN	NaN	NaN	NaN	NaN	NaN
NaN	NaN	NaN	NaN	NaN	NaN	NaN	NaN
NaN	NaN	NaN	NaN	NaN	NaN	NaN	NaN
NaN	NaN	NaN	NaN	NaN	NaN	NaN	NaN
NaN	NaN	NaN	NaN	NaN	NaN	NaN	NaN
NaN	NaN	NaN	NaN	NaN	NaN	NaN	NaN
NaN	NaN	NaN	NaN	NaN	NaN	NaN	NaN
NaN	NaN	NaN	NaN	NaN	NaN	NaN	NaN
NaN	NaN	NaN	NaN	NaN	NaN	NaN	NaN
NaN	NaN	NaN	NaN	NaN	NaN	NaN	NaN
NaN	NaN	NaN	NaN	NaN	NaN	NaN	NaN
NaN	NaN	NaN	NaN	NaN	NaN	NaN	NaN
NaN	NaN	NaN	NaN	NaN	NaN	NaN	NaN
NaN	NaN	NaN	NaN	NaN	NaN	NaN	NaN
NaN	NaN	NaN	NaN	NaN	NaN	NaN	NaN
NaN	NaN	NaN	NaN	NaN	NaN	NaN	NaN
NaN	NaN	NaN	NaN	NaN	NaN	NaN	NaN
326.64	330.482	329.014	311.517	311.438	324.093	311.516	311.437	311.397
323.115	328.064	326.65	308.976	308.9	321.834	308.97	308.895	308.858
317.831	325.127	323.626	305.639	305.566	318.579	305.62	305.547	305.515
314.905	322.989	321.394	304.222	304.16	316.223	304.19	304.129	304.105
315.555	323.733	322.072	305.467	305.404	316.832	305.445	305.382	305.356
316.205	324.515	322.965	306.479	306.395	317.959	306.468	306.384	306.343
312.181	321.468	319.834	304.331	304.256	314.768	304.302	304.228	304.197
306.758	317.443	315.873	301.62	301.577	311.068	301.539	301.496	301.495
305.153	316.204	314.69	301.101	301.071	310.064	300.997	300.967	300.977
309.007	319.3	317.708	303.512	303.418	312.875	303.481	303.387	303.346
309.72	319.775	318.214	304.313	304.195	313.476	304.298	304.181	304.124
NaN	NaN	NaN	NaN	NaN	NaN	NaN	NaN
NaN	NaN	NaN	NaN	NaN	NaN	NaN	NaN
NaN	NaN	NaN	NaN	NaN	NaN	NaN	NaN
NaN	NaN	NaN	NaN	NaN	NaN	NaN	NaN
NaN	NaN	NaN	NaN	NaN	NaN	NaN	NaN
NaN	NaN	NaN	NaN	NaN	NaN	NaN	NaN
NaN	NaN	NaN	NaN	NaN	NaN	NaN	NaN
NaN	NaN	NaN	NaN	NaN	NaN	NaN	NaN
NaN	NaN	NaN	NaN	NaN	NaN	NaN	NaN
NaN	NaN	NaN	NaN	NaN	NaN	NaN	NaN
NaN	NaN	NaN	NaN	NaN	NaN	NaN	NaN
NaN	NaN	NaN	NaN	NaN	NaN	NaN	NaN
NaN	NaN	NaN	NaN	NaN	NaN	NaN	NaN
318.689	326.514	325.023	308.726	308.64	320.162	308.723	308.638	308.594
315.132	323.506	321.883	306.623	306.54	316.873	306.612	306.529	306.489
310.403	319.385	317.764	303.399	303.325	312.863	303.361	303.287	303.259
308.145	317.387	315.73	302.447	302.394	310.919	302.389	302.336	302.323
309.139	317.989	316.262	303.34	303.28	311.399	303.298	303.238	303.219
309.855	319.11	317.469	304.207	304.114	312.686	304.182	304.09	304.049
306.583	316.406	314.817	302.149	302.081	310.197	302.088	302.02	302
302.394	313.068	311.714	300.478	300.487	307.663	300.306	300.314	300.361
301.587	312.241	310.99	300.45	300.49	307.197	300.229	300.266	300.341
305.057	315.489	313.952	301.948	301.854	309.508	301.891	301.796	301.762
306.148	316.037	314.554	302.41	302.275	310.175	302.378	302.243	302.182
NaN	NaN	NaN	NaN	NaN	NaN	NaN	NaN
NaN	NaN	NaN	NaN	NaN	NaN	NaN	NaN
NaN	NaN	NaN	NaN	NaN	NaN	NaN	NaN
NaN	NaN	NaN	NaN	NaN	NaN	NaN	NaN
NaN	NaN	NaN	NaN	NaN	NaN	NaN	NaN
NaN	NaN	NaN	NaN	NaN	NaN	NaN	NaN
NaN	NaN	NaN	NaN	NaN	NaN	NaN	NaN
NaN	NaN	NaN	NaN	NaN	NaN	NaN	NaN
NaN	NaN	NaN	NaN	NaN	NaN	NaN	NaN
NaN	NaN	NaN	NaN	NaN	NaN	NaN	NaN
NaN	NaN	NaN	NaN	NaN	NaN	NaN	NaN
NaN	NaN	NaN	NaN	NaN	NaN	NaN	NaN
NaN	NaN	NaN	NaN	NaN	NaN	NaN	NaN
316.136	323.359	321.779	307.364	307.269	316.954	307.358	307.264	307.218
312.438	320.356	318.711	305.174	305.085	313.889	305.156	305.068	305.027
307.573	316.254	314.719	301.976	301.91	310.179	301.911	301.845	301.827
305.282	314.233	312.728	301.157	301.125	308.406	301.056	301.024	301.033
306.232	314.864	313.259	301.84	301.794	308.819	301.768	301.721	301.716
307.129	316.223	314.676	302.535	302.439	310.202	302.49	302.394	302.357
303.78	313.66	312.248	300.791	300.748	308.079	300.672	300.628	300.636
300.987	310.606	309.751	301.474	301.644	306.884	301.04	301.205	301.399
301.399	309.952	309.106	301.62	301.801	306.341	301.168	301.343	301.548
302.192	312.822	311.472	300.523	300.449	307.459	300.397	300.322	300.316
303.18	313.215	311.896	300.708	300.558	307.902	300.634	300.485	300.427
NaN	NaN	NaN	NaN	NaN	NaN	NaN	NaN
NaN	NaN	NaN	NaN	NaN	NaN	NaN	NaN
NaN	NaN	NaN	NaN	NaN	NaN	NaN	NaN
NaN	NaN	NaN	NaN	NaN	NaN	NaN	NaN
NaN	NaN	NaN	NaN	NaN	NaN	NaN	NaN
NaN	NaN	NaN	NaN	NaN	NaN	NaN	NaN
NaN	NaN	NaN	NaN	NaN	NaN	NaN	NaN
NaN	NaN	NaN	NaN	NaN	NaN	NaN	NaN
NaN	NaN	NaN	NaN	NaN	NaN	NaN	NaN
NaN	NaN	NaN	NaN	NaN	NaN	NaN	NaN
NaN	NaN	NaN	NaN	NaN	NaN	NaN	NaN
NaN	NaN	NaN	NaN	NaN	NaN	NaN	NaN
NaN	NaN	NaN	NaN	NaN	NaN	NaN	NaN
315.01	322.032	320.437	306.751	306.652	315.681	306.744	306.646	306.598
311.536	319.227	317.588	304.71	304.619	312.87	304.689	304.599	304.558
306.983	315.289	313.777	301.745	301.681	309.376	301.673	301.609	301.595
304.957	313.311	311.831	301.074	301.045	307.679	300.968	300.939	300.95
306.019	313.916	312.331	301.803	301.757	308.078	301.729	301.683	301.678
306.752	315.117	313.589	302.356	302.261	309.285	302.308	302.213	302.176
303.819	312.604	311.21	300.806	300.763	307.231	300.688	300.644	300.651
301.008	309.671	308.748	300.978	301.104	305.849	300.618	300.739	300.893
300.987	309.129	308.36	301.619	301.799	305.831	301.168	301.343	301.547
302.809	312.251	310.895	300.691	300.611	306.989	300.579	300.498	300.486
303.985	313.055	311.715	300.998	300.85	307.76	300.935	300.788	300.728
NaN	NaN	NaN	NaN	NaN	NaN	NaN	NaN
NaN	NaN	NaN	NaN	NaN	NaN	NaN	NaN
NaN	NaN	NaN	NaN	NaN	NaN	NaN	NaN
NaN	NaN	NaN	NaN	NaN	NaN	NaN	NaN
NaN	NaN	NaN	NaN	NaN	NaN	NaN	NaN
NaN	NaN	NaN	NaN	NaN	NaN	NaN	NaN
NaN	NaN	NaN	NaN	NaN	NaN	NaN	NaN
NaN	NaN	NaN	NaN	NaN	NaN	NaN	NaN
NaN	NaN	NaN	NaN	NaN	NaN	NaN	NaN
NaN	NaN	NaN	NaN	NaN	NaN	NaN	NaN
NaN	NaN	NaN	NaN	NaN	NaN	NaN	NaN
NaN	NaN	NaN	NaN	NaN	NaN	NaN	NaN
NaN	NaN	NaN	NaN	NaN	NaN	NaN	NaN
316.424	322.87	321.295	307.195	307.099	316.521	307.189	307.094	307.047
313.768	320.734	319.095	305.579	305.491	314.288	305.563	305.476	305.435
309.927	317.704	316.066	303.344	303.27	311.372	303.305	303.231	303.204
308.45	316.308	314.624	302.856	302.799	310.018	302.806	302.75	302.733
309.798	317.315	315.556	304.03	303.969	310.895	303.997	303.935	303.912
310.578	318.639	316.983	304.611	304.519	312.317	304.589	304.498	304.457
308.121	316.537	314.876	303.166	303.093	310.308	303.125	303.052	303.025
304.556	313.649	312.108	301.278	301.243	307.852	301.183	301.148	301.153
303.854	313.109	311.622	300.968	300.943	307.473	300.855	300.829	300.844
307.592	316.459	314.888	302.841	302.746	310.394	302.801	302.706	302.667
308.912	317.412	315.891	303.529	303.404	311.427	303.508	303.385	303.326
NaN	NaN	NaN	NaN	NaN	NaN	NaN	NaN
NaN	NaN	NaN	NaN	NaN	NaN	NaN	NaN
NaN	NaN	NaN	NaN	NaN	NaN	NaN	NaN
NaN	NaN	NaN	NaN	NaN	NaN	NaN	NaN
NaN	NaN	NaN	NaN	NaN	NaN	NaN	NaN
NaN	NaN	NaN	NaN	NaN	NaN	NaN	NaN
NaN	NaN	NaN	NaN	NaN	NaN	NaN	NaN
NaN	NaN	NaN	NaN	NaN	NaN	NaN	NaN
NaN	NaN	NaN	NaN	NaN	NaN	NaN	NaN
NaN	NaN	NaN	NaN	NaN	NaN	NaN	NaN
NaN	NaN	NaN	NaN	NaN	NaN	NaN	NaN
NaN	NaN	NaN	NaN	NaN	NaN	NaN	NaN
NaN	NaN	NaN	NaN	NaN	NaN	NaN	NaN
NaN	NaN	NaN	NaN	NaN	NaN	NaN	NaN
NaN	NaN	NaN	NaN	NaN	NaN	NaN	NaN
NaN	NaN	NaN	NaN	NaN	NaN	NaN	NaN
NaN	NaN	NaN	NaN	NaN	NaN	NaN	NaN
NaN	NaN	NaN	NaN	NaN	NaN	NaN	NaN
NaN	NaN	NaN	NaN	NaN	NaN	NaN	NaN
NaN	NaN	NaN	NaN	NaN	NaN	NaN	NaN
NaN	NaN	NaN	NaN	NaN	NaN	NaN	NaN
NaN	NaN	NaN	NaN	NaN	NaN	NaN	NaN
NaN	NaN	NaN	NaN	NaN	NaN	NaN	NaN
NaN	NaN	NaN	NaN	NaN	NaN	NaN	NaN
NaN	NaN	NaN	NaN	NaN	NaN	NaN	NaN
NaN	NaN	NaN	NaN	NaN	NaN	NaN	NaN
NaN	NaN	NaN	NaN	NaN	NaN	NaN	NaN
NaN	NaN	NaN	NaN	NaN	NaN	NaN	NaN
NaN	NaN	NaN	NaN	NaN	NaN	NaN	NaN
NaN	NaN	NaN	NaN	NaN	NaN	NaN	NaN
NaN	NaN	NaN	NaN	NaN	NaN	NaN	NaN
NaN	NaN	NaN	NaN	NaN	NaN	NaN	NaN
NaN	NaN	NaN	NaN	NaN	NaN	NaN	NaN
NaN	NaN	NaN	NaN	NaN	NaN	NaN	NaN
NaN	NaN	NaN	NaN	NaN	NaN	NaN	NaN
NaN	NaN	NaN	NaN	NaN	NaN	NaN	NaN
NaN	NaN	NaN	NaN	NaN	NaN	NaN	NaN
NaN	NaN	NaN	NaN	NaN	NaN	NaN	NaN
NaN	NaN	NaN	NaN	NaN	NaN	NaN	NaN
NaN	NaN	NaN	NaN	NaN	NaN	NaN	NaN
NaN	NaN	NaN	NaN	NaN	NaN	NaN	NaN
NaN	NaN	NaN	NaN	NaN	NaN	NaN	NaN
NaN	NaN	NaN	NaN	NaN	NaN	NaN	NaN
NaN	NaN	NaN	NaN	NaN	NaN	NaN	NaN
NaN	NaN	NaN	NaN	NaN	NaN	NaN	NaN
NaN	NaN	NaN	NaN	NaN	NaN	NaN	NaN
NaN	NaN	NaN	NaN	NaN	NaN	NaN	NaN
NaN	NaN	NaN	NaN	NaN	NaN	NaN	NaN
NaN	NaN	NaN	NaN	NaN	NaN	NaN	NaN
NaN	NaN	NaN	NaN	NaN	NaN	NaN	NaN
NaN	NaN	NaN	NaN	NaN	NaN	NaN	NaN
NaN	NaN	NaN	NaN	NaN	NaN	NaN	NaN
NaN	NaN	NaN	NaN	NaN	NaN	NaN	NaN
NaN	NaN	NaN	NaN	NaN	NaN	NaN	NaN
NaN	NaN	NaN	NaN	NaN	NaN	NaN	NaN
NaN	NaN	NaN	NaN	NaN	NaN	NaN	NaN
NaN	NaN	NaN	NaN	NaN	NaN	NaN	NaN
NaN	NaN	NaN	NaN	NaN	NaN	NaN	NaN
NaN	NaN	NaN	NaN	NaN	NaN	NaN	NaN
NaN	NaN	NaN	NaN	NaN	NaN	NaN	NaN
NaN	NaN	NaN	NaN	NaN	NaN	NaN	NaN
324.991	328.678	327.288	310.737	310.658	322.628	310.736	310.658	310.618
321.586	327.31	325.88	308.834	308.755	321.083	308.83	308.751	308.712
317.338	324.021	322.496	305.909	305.827	317.53	305.894	305.813	305.775
315.002	322.327	320.735	304.783	304.709	315.7	304.758	304.684	304.653
315.481	322.95	321.325	305.523	305.449	316.247	305.503	305.43	305.397
315.929	323.992	322.447	306.579	306.487	317.516	306.569	306.479	306.434
312.685	321.709	320.148	304.404	304.316	315.192	304.379	304.292	304.254
307.765	318.394	316.902	301.805	301.74	312.143	301.734	301.669	301.654
305.989	317.045	315.603	301.198	301.143	311.009	301.104	301.048	301.044
309.236	319.146	317.589	303.632	303.524	312.849	303.606	303.499	303.451
309.327	318.445	316.942	303.746	303.614	312.393	303.73	303.599	303.536
NaN	NaN	NaN	NaN	NaN	NaN	NaN	NaN
NaN	NaN	NaN	NaN	NaN	NaN	NaN	NaN
NaN	NaN	NaN	NaN	NaN	NaN	NaN	NaN
NaN	NaN	NaN	NaN	NaN	NaN	NaN	NaN
NaN	NaN	NaN	NaN	NaN	NaN	NaN	NaN
NaN	NaN	NaN	NaN	NaN	NaN	NaN	NaN
NaN	NaN	NaN	NaN	NaN	NaN	NaN	NaN
NaN	NaN	NaN	NaN	NaN	NaN	NaN	NaN
NaN	NaN	NaN	NaN	NaN	NaN	NaN	NaN
NaN	NaN	NaN	NaN	NaN	NaN	NaN	NaN
NaN	NaN	NaN	NaN	NaN	NaN	NaN	NaN
NaN	NaN	NaN	NaN	NaN	NaN	NaN	NaN
NaN	NaN	NaN	NaN	NaN	NaN	NaN	NaN
314.041	320.687	319.093	306.432	306.326	314.484	306.426	306.321	306.269
310.765	318.389	316.782	304.544	304.442	312.209	304.525	304.424	304.376
306.629	315.284	313.795	301.872	301.787	309.444	301.809	301.724	301.696
304.552	313.79	312.334	301.09	301.038	308.133	300.99	300.938	300.936
305.247	314.437	312.888	301.709	301.646	308.562	301.636	301.572	301.558
305.801	315.718	314.179	302.434	302.321	309.773	302.393	302.281	302.234
302.762	313.645	312.251	300.715	300.647	308.089	300.599	300.53	300.525
300.993	311.312	310.427	301.059	301.231	307.353	300.58	300.744	300.951
301.913	310.498	309.755	301.758	302.004	307.063	301.157	301.394	301.669
300.751	312.474	311.166	300.171	300.074	307.197	300.029	299.931	299.917
301.215	312.219	310.956	300.086	299.904	307.079	299.996	299.815	299.745
NaN	NaN	NaN	NaN	NaN	NaN	NaN	NaN
NaN	NaN	NaN	NaN	NaN	NaN	NaN	NaN
NaN	NaN	NaN	NaN	NaN	NaN	NaN	NaN
NaN	NaN	NaN	NaN	NaN	NaN	NaN	NaN
NaN	NaN	NaN	NaN	NaN	NaN	NaN	NaN
NaN	NaN	NaN	NaN	NaN	NaN	NaN	NaN
NaN	NaN	NaN	NaN	NaN	NaN	NaN	NaN
NaN	NaN	NaN	NaN	NaN	NaN	NaN	NaN
NaN	NaN	NaN	NaN	NaN	NaN	NaN	NaN
NaN	NaN	NaN	NaN	NaN	NaN	NaN	NaN
NaN	NaN	NaN	NaN	NaN	NaN	NaN	NaN
NaN	NaN	NaN	NaN	NaN	NaN	NaN	NaN
NaN	NaN	NaN	NaN	NaN	NaN	NaN	NaN
309.82	316.591	315.084	303.908	303.779	310.828	303.894	303.765	303.703
306.584	314.31	312.848	302.138	302.026	308.726	302.092	301.98	301.934
302.802	311.268	310.103	300.192	300.159	306.534	300.004	299.969	299.999
301.418	309.864	308.842	300.341	300.399	305.684	300.047	300.101	300.204
301.842	310.315	309.123	300.305	300.308	305.674	300.104	300.104	300.155
302.002	311.532	310.294	300.194	300.096	306.574	300.055	299.956	299.941
300.68	309.824	308.987	300.533	300.667	306.092	300.06	300.185	300.372
301.797	307.243	306.658	301.758	302.004	304.601	301.157	301.394	301.669
301.757	306.36	305.841	301.758	302.004	304.001	301.157	301.394	301.669
301.912	309.469	308.825	300.978	301.258	306.247	300.182	300.436	300.78
299.847	309.411	308.653	299.424	299.413	305.766	298.871	298.836	298.971
NaN	NaN	NaN	NaN	NaN	NaN	NaN	NaN
NaN	NaN	NaN	NaN	NaN	NaN	NaN	NaN
NaN	NaN	NaN	NaN	NaN	NaN	NaN	NaN
NaN	NaN	NaN	NaN	NaN	NaN	NaN	NaN
NaN	NaN	NaN	NaN	NaN	NaN	NaN	NaN
NaN	NaN	NaN	NaN	NaN	NaN	NaN	NaN
NaN	NaN	NaN	NaN	NaN	NaN	NaN	NaN
NaN	NaN	NaN	NaN	NaN	NaN	NaN	NaN
NaN	NaN	NaN	NaN	NaN	NaN	NaN	NaN
NaN	NaN	NaN	NaN	NaN	NaN	NaN	NaN
NaN	NaN	NaN	NaN	NaN	NaN	NaN	NaN
NaN	NaN	NaN	NaN	NaN	NaN	NaN	NaN
NaN	NaN	NaN	NaN	NaN	NaN	NaN	NaN
305.375	312.454	311.174	301.058	300.892	307.408	301.006	300.842	300.77
302.316	310.626	309.462	300.072	299.983	305.958	299.915	299.824	299.817
301.297	308.543	308.064	301.922	302.256	306.033	301.133	301.45	301.818
301.083	307.88	307.317	301.754	301.999	305.238	301.157	301.392	301.666
301.538	308.498	307.531	300.332	300.387	304.657	300.043	300.093	300.194
301.645	309.788	308.659	299.951	299.87	305.303	299.772	299.688	299.692
300.624	308.222	307.441	300.594	300.738	304.825	300.106	300.24	300.436
301.704	305.357	304.926	301.758	302.004	303.359	301.157	301.394	301.669
301.639	304.324	304.005	301.758	302.004	302.745	301.157	301.394	301.669
302.7	307.309	306.983	302.333	302.867	305.182	301.153	301.646	302.217
304.782	308.019	307.913	303.452	304.67	306.236	301.152	302.199	303.407
NaN	NaN	NaN	NaN	NaN	NaN	NaN	NaN
NaN	NaN	NaN	NaN	NaN	NaN	NaN	NaN
NaN	NaN	NaN	NaN	NaN	NaN	NaN	NaN
NaN	NaN	NaN	NaN	NaN	NaN	NaN	NaN
NaN	NaN	NaN	NaN	NaN	NaN	NaN	NaN
NaN	NaN	NaN	NaN	NaN	NaN	NaN	NaN
NaN	NaN	NaN	NaN	NaN	NaN	NaN	NaN
NaN	NaN	NaN	NaN	NaN	NaN	NaN	NaN
NaN	NaN	NaN	NaN	NaN	NaN	NaN	NaN
NaN	NaN	NaN	NaN	NaN	NaN	NaN	NaN
NaN	NaN	NaN	NaN	NaN	NaN	NaN	NaN
NaN	NaN	NaN	NaN	NaN	NaN	NaN	NaN
NaN	NaN	NaN	NaN	NaN	NaN	NaN	NaN
301.763	309.071	308.315	299.235	299.143	305.53	298.848	298.744	298.795
301.498	308.056	307.73	302.254	302.769	305.961	301.106	301.582	302.134
301.986	305.998	305.605	301.922	302.256	303.926	301.133	301.45	301.818
301.678	304.876	304.494	301.756	302.001	303.066	301.157	301.393	301.668
301.73	305.784	305.312	301.756	302.001	303.625	301.157	301.393	301.668
301.86	307.483	307.161	302.326	302.857	305.378	301.154	301.643	302.21
301.968	305.592	305.235	301.927	302.264	303.657	301.132	301.452	301.823
301.56	303.286	303.107	301.758	302.004	302.184	301.157	301.394	301.669
301.514	302.793	302.691	301.758	302.004	301.938	301.157	301.394	301.669
302.556	305.562	305.354	302.333	302.867	303.877	301.153	301.646	302.217
304.612	306.569	306.552	303.452	304.67	305.03	301.152	302.199	303.407
NaN	NaN	NaN	NaN	NaN	NaN	NaN	NaN
NaN	NaN	NaN	NaN	NaN	NaN	NaN	NaN
NaN	NaN	NaN	NaN	NaN	NaN	NaN	NaN
NaN	NaN	NaN	NaN	NaN	NaN	NaN	NaN
NaN	NaN	NaN	NaN	NaN	NaN	NaN	NaN
NaN	NaN	NaN	NaN	NaN	NaN	NaN	NaN
NaN	NaN	NaN	NaN	NaN	NaN	NaN	NaN
NaN	NaN	NaN	NaN	NaN	NaN	NaN	NaN
NaN	NaN	NaN	NaN	NaN	NaN	NaN	NaN
NaN	NaN	NaN	NaN	NaN	NaN	NaN	NaN
NaN	NaN	NaN	NaN	NaN	NaN	NaN	NaN
NaN	NaN	NaN	NaN	NaN	NaN	NaN	NaN
NaN	NaN	NaN	NaN	NaN	NaN	NaN	NaN
NaN	NaN	NaN	NaN	NaN	NaN	NaN	NaN
NaN	NaN	NaN	NaN	NaN	NaN	NaN	NaN
NaN	NaN	NaN	NaN	NaN	NaN	NaN	NaN
NaN	NaN	NaN	NaN	NaN	NaN	NaN	NaN
NaN	NaN	NaN	NaN	NaN	NaN	NaN	NaN
NaN	NaN	NaN	NaN	NaN	NaN	NaN	NaN
NaN	NaN	NaN	NaN	NaN	NaN	NaN	NaN
NaN	NaN	NaN	NaN	NaN	NaN	NaN	NaN
NaN	NaN	NaN	NaN	NaN	NaN	NaN	NaN
NaN	NaN	NaN	NaN	NaN	NaN	NaN	NaN
NaN	NaN	NaN	NaN	NaN	NaN	NaN	NaN
NaN	NaN	NaN	NaN	NaN	NaN	NaN	NaN
NaN	NaN	NaN	NaN	NaN	NaN	NaN	NaN
NaN	NaN	NaN	NaN	NaN	NaN	NaN	NaN
NaN	NaN	NaN	NaN	NaN	NaN	NaN	NaN
NaN	NaN	NaN	NaN	NaN	NaN	NaN	NaN
NaN	NaN	NaN	NaN	NaN	NaN	NaN	NaN
NaN	NaN	NaN	NaN	NaN	NaN	NaN	NaN
NaN	NaN	NaN	NaN	NaN	NaN	NaN	NaN
NaN	NaN	NaN	NaN	NaN	NaN	NaN	NaN
NaN	NaN	NaN	NaN	NaN	NaN	NaN	NaN
NaN	NaN	NaN	NaN	NaN	NaN	NaN	NaN
NaN	NaN	NaN	NaN	NaN	NaN	NaN	NaN
NaN	NaN	NaN	NaN	NaN	NaN	NaN	NaN
NaN	NaN	NaN	NaN	NaN	NaN	NaN	NaN
NaN	NaN	NaN	NaN	NaN	NaN	NaN	NaN
NaN	NaN	NaN	NaN	NaN	NaN	NaN	NaN
NaN	NaN	NaN	NaN	NaN	NaN	NaN	NaN
NaN	NaN	NaN	NaN	NaN	NaN	NaN	NaN
NaN	NaN	NaN	NaN	NaN	NaN	NaN	NaN
NaN	NaN	NaN	NaN	NaN	NaN	NaN	NaN
NaN	NaN	NaN	NaN	NaN	NaN	NaN	NaN
NaN	NaN	NaN	NaN	NaN	NaN	NaN	NaN
NaN	NaN	NaN	NaN	NaN	NaN	NaN	NaN
NaN	NaN	NaN	NaN	NaN	NaN	NaN	NaN
NaN	NaN	NaN	NaN	NaN	NaN	NaN	NaN
NaN	NaN	NaN	NaN	NaN	NaN	NaN	NaN
NaN	NaN	NaN	NaN	NaN	NaN	NaN	NaN
NaN	NaN	NaN	NaN	NaN	NaN	NaN	NaN
NaN	NaN	NaN	NaN	NaN	NaN	NaN	NaN
NaN	NaN	NaN	NaN	NaN	NaN	NaN	NaN
NaN	NaN	NaN	NaN	NaN	NaN	NaN	NaN
NaN	NaN	NaN	NaN	NaN	NaN	NaN	NaN
NaN	NaN	NaN	NaN	NaN	NaN	NaN	NaN
NaN	NaN	NaN	NaN	NaN	NaN	NaN	NaN
NaN	NaN	NaN	NaN	NaN	NaN	NaN	NaN
NaN	NaN	NaN	NaN	NaN	NaN	NaN	NaN
NaN	NaN	NaN	NaN	NaN	NaN	NaN	NaN
318.193	322.863	321.445	305.797	305.689	316.796	305.789	305.681	305.628
315.089	320.474	319.03	304.036	303.933	314.391	304.012	303.91	303.864
311.292	317.261	315.926	301.644	301.562	311.569	301.574	301.492	301.468
309.33	315.579	314.248	301.055	301.005	310.013	300.953	300.902	300.903
309.896	315.921	314.498	301.629	301.567	310.136	301.552	301.49	301.478
310.29	316.644	315.285	302.068	301.955	310.997	302.02	301.907	301.862
307.655	314.493	313.24	300.769	300.701	309.225	300.657	300.588	300.581
304.178	311.816	310.872	300.382	300.45	307.639	300.071	300.135	300.247
303.349	311.143	310.302	300.65	300.767	307.34	300.261	300.371	300.528
306.086	313.661	312.451	300.567	300.459	308.576	300.461	300.354	300.325
306.921	314.168	312.964	300.834	300.662	309.078	300.776	300.607	300.533
NaN	NaN	NaN	NaN	NaN	NaN	NaN	NaN
NaN	NaN	NaN	NaN	NaN	NaN	NaN	NaN
NaN	NaN	NaN	NaN	NaN	NaN	NaN	NaN
NaN	NaN	NaN	NaN	NaN	NaN	NaN	NaN
NaN	NaN	NaN	NaN	NaN	NaN	NaN	NaN
NaN	NaN	NaN	NaN	NaN	NaN	NaN	NaN
NaN	NaN	NaN	NaN	NaN	NaN	NaN	NaN
NaN	NaN	NaN	NaN	NaN	NaN	NaN	NaN
NaN	NaN	NaN	NaN	NaN	NaN	NaN	NaN
NaN	NaN	NaN	NaN	NaN	NaN	NaN	NaN
NaN	NaN	NaN	NaN	NaN	NaN	NaN	NaN
NaN	NaN	NaN	NaN	NaN	NaN	NaN	NaN
NaN	NaN	NaN	NaN	NaN	NaN	NaN	NaN
316.152	321.46	319.972	305.838	305.728	315.348	305.831	305.721	305.667
313.42	319.512	317.997	304.329	304.226	313.377	304.309	304.206	304.158
309.653	316.744	315.277	302.296	302.209	310.822	302.244	302.157	302.125
307.832	315.305	313.827	301.688	301.626	309.466	301.614	301.551	301.538
308.434	315.802	314.242	302.384	302.314	309.797	302.328	302.258	302.236
308.693	316.485	315.016	302.616	302.504	310.633	302.579	302.467	302.419
306.171	314.578	313.167	301.329	301.248	308.951	301.248	301.167	301.146
303.031	312.128	310.958	300.291	300.298	307.286	300.08	300.085	300.142
302.439	311.726	310.63	300.28	300.314	307.119	300.025	300.056	300.136
304.885	313.878	312.613	300.639	300.53	308.624	300.539	300.429	300.399
305.877	314.376	313.139	300.839	300.668	309.167	300.782	300.612	300.539
NaN	NaN	NaN	NaN	NaN	NaN	NaN	NaN
NaN	NaN	NaN	NaN	NaN	NaN	NaN	NaN
NaN	NaN	NaN	NaN	NaN	NaN	NaN	NaN
NaN	NaN	NaN	NaN	NaN	NaN	NaN	NaN
NaN	NaN	NaN	NaN	NaN	NaN	NaN	NaN
NaN	NaN	NaN	NaN	NaN	NaN	NaN	NaN
NaN	NaN	NaN	NaN	NaN	NaN	NaN	NaN
NaN	NaN	NaN	NaN	NaN	NaN	NaN	NaN
NaN	NaN	NaN	NaN	NaN	NaN	NaN	NaN
NaN	NaN	NaN	NaN	NaN	NaN	NaN	NaN
NaN	NaN	NaN	NaN	NaN	NaN	NaN	NaN
NaN	NaN	NaN	NaN	NaN	NaN	NaN	NaN
NaN	NaN	NaN	NaN	NaN	NaN	NaN	NaN
314.269	319.995	318.536	304.741	304.62	314.002	304.73	304.61	304.552
311.088	317.62	316.179	302.922	302.812	311.736	302.888	302.779	302.731
307.113	314.425	313.182	300.677	300.611	309.179	300.557	300.491	300.487
305.147	312.799	311.627	300.353	300.346	307.889	300.169	300.159	300.201
305.687	313.204	311.91	300.634	300.599	307.965	300.501	300.464	300.48
306.091	314.161	312.889	300.845	300.734	308.884	300.757	300.645	300.611
303.378	312.041	311.031	300.073	300.082	307.614	299.807	299.812	299.883
301.102	309.665	309.017	301.758	302.004	306.603	301.157	301.394	301.669
301.243	309.095	308.433	301.758	302.004	306.036	301.157	301.394	301.669
301.856	311.129	310.25	299.805	299.813	307.115	299.448	299.448	299.541
302.354	311.339	310.424	299.229	299.064	307.168	299.006	298.838	298.81
NaN	NaN	NaN	NaN	NaN	NaN	NaN	NaN
NaN	NaN	NaN	NaN	NaN	NaN	NaN	NaN
NaN	NaN	NaN	NaN	NaN	NaN	NaN	NaN
NaN	NaN	NaN	NaN	NaN	NaN	NaN	NaN
NaN	NaN	NaN	NaN	NaN	NaN	NaN	NaN
NaN	NaN	NaN	NaN	NaN	NaN	NaN	NaN
NaN	NaN	NaN	NaN	NaN	NaN	NaN	NaN
NaN	NaN	NaN	NaN	NaN	NaN	NaN	NaN
NaN	NaN	NaN	NaN	NaN	NaN	NaN	NaN
NaN	NaN	NaN	NaN	NaN	NaN	NaN	NaN
NaN	NaN	NaN	NaN	NaN	NaN	NaN	NaN
NaN	NaN	NaN	NaN	NaN	NaN	NaN	NaN
NaN	NaN	NaN	NaN	NaN	NaN	NaN	NaN
312.706	319.039	317.551	304.534	304.411	313.061	304.522	304.4	304.341
309.962	317.076	315.596	302.997	302.888	311.171	302.965	302.855	302.807
306.655	314.335	312.999	301.007	300.932	308.892	300.911	300.836	300.822
305.305	313.018	311.686	300.732	300.692	307.722	300.608	300.567	300.578
306.193	313.521	312.075	301.357	301.299	307.978	301.271	301.212	301.204
306.668	314.518	313.107	301.761	301.646	308.964	301.706	301.592	301.547
304.655	312.684	311.386	300.669	300.603	307.505	300.549	300.483	300.479
302.181	310.539	309.518	300.321	300.373	306.274	300.036	300.084	300.182
301.823	310.178	309.228	300.437	300.518	306.149	300.106	300.181	300.306
304.252	312.77	311.486	300.665	300.555	307.607	300.566	300.456	300.425
305.352	313.513	312.23	301.013	300.844	308.306	300.961	300.794	300.721
NaN	NaN	NaN	NaN	NaN	NaN	NaN	NaN
NaN	NaN	NaN	NaN	NaN	NaN	NaN	NaN
NaN	NaN	NaN	NaN	NaN	NaN	NaN	NaN
NaN	NaN	NaN	NaN	NaN	NaN	NaN	NaN
NaN	NaN	NaN	NaN	NaN	NaN	NaN	NaN
NaN	NaN	NaN	NaN	NaN	NaN	NaN	NaN
NaN	NaN	NaN	NaN	NaN	NaN	NaN	NaN
NaN	NaN	NaN	NaN	NaN	NaN	NaN	NaN
NaN	NaN	NaN	NaN	NaN	NaN	NaN	NaN
NaN	NaN	NaN	NaN	NaN	NaN	NaN	NaN
NaN	NaN	NaN	NaN	NaN	NaN	NaN	NaN
NaN	NaN	NaN	NaN	NaN	NaN	NaN	NaN
NaN	NaN	NaN	NaN	NaN	NaN	NaN	NaN
313.747	319.551	318.069	304.804	304.684	313.559	304.794	304.674	304.616
310.347	316.974	315.525	302.809	302.698	311.136	302.773	302.663	302.616
306.153	313.612	312.412	300.454	300.399	308.547	300.313	300.256	300.263
303.86	311.981	310.906	300.276	300.302	307.409	300.034	300.057	300.131
304.467	312.543	311.256	300.555	300.527	307.395	300.41	300.379	300.401
305.107	313.443	312.191	300.624	300.516	308.274	300.523	300.414	300.384
302.092	311.627	310.49	300.109	300.092	306.899	299.889	299.87	299.916
301.422	309.496	308.805	301.756	302.001	306.313	301.157	301.393	301.668
301.855	308.8	308.124	301.756	302.001	305.729	301.157	301.393	301.668
301.051	310.763	309.981	300.059	300.147	307.06	299.565	299.64	299.81
301.486	311.219	310.364	299.153	299.014	307.22	298.855	298.709	298.713
NaN	NaN	NaN	NaN	NaN	NaN	NaN	NaN
NaN	NaN	NaN	NaN	NaN	NaN	NaN	NaN
NaN	NaN	NaN	NaN	NaN	NaN	NaN	NaN
NaN	NaN	NaN	NaN	NaN	NaN	NaN	NaN
NaN	NaN	NaN	NaN	NaN	NaN	NaN	NaN
NaN	NaN	NaN	NaN	NaN	NaN	NaN	NaN
NaN	NaN	NaN	NaN	NaN	NaN	NaN	NaN
NaN	NaN	NaN	NaN	NaN	NaN	NaN	NaN
NaN	NaN	NaN	NaN	NaN	NaN	NaN	NaN
NaN	NaN	NaN	NaN	NaN	NaN	NaN	NaN
NaN	NaN	NaN	NaN	NaN	NaN	NaN	NaN
NaN	NaN	NaN	NaN	NaN	NaN	NaN	NaN
NaN	NaN	NaN	NaN	NaN	NaN	NaN	NaN
NaN	NaN	NaN	NaN	NaN	NaN	NaN	NaN
NaN	NaN	NaN	NaN	NaN	NaN	NaN	NaN
NaN	NaN	NaN	NaN	NaN	NaN	NaN	NaN
NaN	NaN	NaN	NaN	NaN	NaN	NaN	NaN
NaN	NaN	NaN	NaN	NaN	NaN	NaN	NaN
NaN	NaN	NaN	NaN	NaN	NaN	NaN	NaN
NaN	NaN	NaN	NaN	NaN	NaN	NaN	NaN
NaN	NaN	NaN	NaN	NaN	NaN	NaN	NaN
NaN	NaN	NaN	NaN	NaN	NaN	NaN	NaN
NaN	NaN	NaN	NaN	NaN	NaN	NaN	NaN
NaN	NaN	NaN	NaN	NaN	NaN	NaN	NaN
NaN	NaN	NaN	NaN	NaN	NaN	NaN	NaN
NaN	NaN	NaN	NaN	NaN	NaN	NaN	NaN
NaN	NaN	NaN	NaN	NaN	NaN	NaN	NaN
NaN	NaN	NaN	NaN	NaN	NaN	NaN	NaN
NaN	NaN	NaN	NaN	NaN	NaN	NaN	NaN
NaN	NaN	NaN	NaN	NaN	NaN	NaN	NaN
NaN	NaN	NaN	NaN	NaN	NaN	NaN	NaN
NaN	NaN	NaN	NaN	NaN	NaN	NaN	NaN
NaN	NaN	NaN	NaN	NaN	NaN	NaN	NaN
NaN	NaN	NaN	NaN	NaN	NaN	NaN	NaN
NaN	NaN	NaN	NaN	NaN	NaN	NaN	NaN
NaN	NaN	NaN	NaN	NaN	NaN	NaN	NaN
NaN	NaN	NaN	NaN	NaN	NaN	NaN	NaN
NaN	NaN	NaN	NaN	NaN	NaN	NaN	NaN
NaN	NaN	NaN	NaN	NaN	NaN	NaN	NaN
NaN	NaN	NaN	NaN	NaN	NaN	NaN	NaN
NaN	NaN	NaN	NaN	NaN	NaN	NaN	NaN
NaN	NaN	NaN	NaN	NaN	NaN	NaN	NaN
NaN	NaN	NaN	NaN	NaN	NaN	NaN	NaN
NaN	NaN	NaN	NaN	NaN	NaN	NaN	NaN
NaN	NaN	NaN	NaN	NaN	NaN	NaN	NaN
NaN	NaN	NaN	NaN	NaN	NaN	NaN	NaN
NaN	NaN	NaN	NaN	NaN	NaN	NaN	NaN
NaN	NaN	NaN	NaN	NaN	NaN	NaN	NaN
NaN	NaN	NaN	NaN	NaN	NaN	NaN	NaN
NaN	NaN	NaN	NaN	NaN	NaN	NaN	NaN
NaN	NaN	NaN	NaN	NaN	NaN	NaN	NaN
NaN	NaN	NaN	NaN	NaN	NaN	NaN	NaN
NaN	NaN	NaN	NaN	NaN	NaN	NaN	NaN
NaN	NaN	NaN	NaN	NaN	NaN	NaN	NaN
NaN	NaN	NaN	NaN	NaN	NaN	NaN	NaN
NaN	NaN	NaN	NaN	NaN	NaN	NaN	NaN
NaN	NaN	NaN	NaN	NaN	NaN	NaN	NaN
NaN	NaN	NaN	NaN	NaN	NaN	NaN	NaN
NaN	NaN	NaN	NaN	NaN	NaN	NaN	NaN
NaN	NaN	NaN	NaN	NaN	NaN	NaN	NaN
NaN	NaN	NaN	NaN	NaN	NaN	NaN	NaN
303.915	304.686	305.754	307.171	308.042	304.787	305.065	305.807	306.793
303.905	304.305	304.879	305.809	306.219	304.461	304.644	305.017	305.52
303.929	304.196	304.581	305.257	305.52	304.319	304.453	304.7	305.035
303.908	304.105	304.395	304.924	305.115	304.209	304.315	304.497	304.747
303.907	304.108	304.401	304.935	305.128	304.215	304.322	304.506	304.757
303.898	304.323	304.941	305.927	306.367	304.498	304.694	305.093	305.629
303.927	304.203	304.605	305.306	305.578	304.337	304.478	304.732	305.079
303.906	304.109	304.406	304.946	305.142	304.216	304.325	304.511	304.766
303.906	304.11	304.41	304.954	305.15	304.222	304.333	304.519	304.774
303.896	304.326	304.944	305.924	306.373	304.48	304.672	305.077	305.623
303.887	304.858	306.179	307.738	308.837	304.92	305.242	306.15	307.348
NaN	NaN	NaN	NaN	NaN	NaN	NaN	NaN
NaN	NaN	NaN	NaN	NaN	NaN	NaN	NaN
NaN	NaN	NaN	NaN	NaN	NaN	NaN	NaN
NaN	NaN	NaN	NaN	NaN	NaN	NaN	NaN
NaN	NaN	NaN	NaN	NaN	NaN	NaN	NaN
NaN	NaN	NaN	NaN	NaN	NaN	NaN	NaN
NaN	NaN	NaN	NaN	NaN	NaN	NaN	NaN
NaN	NaN	NaN	NaN	NaN	NaN	NaN	NaN
NaN	NaN	NaN	NaN	NaN	NaN	NaN	NaN
NaN	NaN	NaN	NaN	NaN	NaN	NaN	NaN
NaN	NaN	NaN	NaN	NaN	NaN	NaN	NaN
NaN	NaN	NaN	NaN	NaN	NaN	NaN	NaN
NaN	NaN	NaN	NaN	NaN	NaN	NaN	NaN
303.897	304.788	306.031	307.542	308.575	304.832	305.135	305.997	307.135
303.898	304.322	304.932	305.904	306.346	304.477	304.667	305.067	305.605
303.927	304.203	304.602	305.296	305.569	304.328	304.465	304.72	305.068
303.906	304.109	304.406	304.946	305.142	304.216	304.325	304.511	304.766
303.906	304.11	304.41	304.954	305.15	304.222	304.333	304.519	304.774
303.896	304.336	304.96	305.95	306.4	304.5	304.695	305.102	305.649
303.927	304.205	304.611	305.316	305.591	304.34	304.481	304.738	305.087
303.906	304.11	304.409	304.951	305.148	304.217	304.326	304.514	304.77
303.906	304.11	304.409	304.951	305.148	304.217	304.326	304.514	304.77
303.895	304.328	304.949	305.934	306.386	304.482	304.674	305.083	305.632
303.886	304.827	306.174	307.768	308.87	304.932	305.269	306.179	307.378
NaN	NaN	NaN	NaN	NaN	NaN	NaN	NaN
NaN	NaN	NaN	NaN	NaN	NaN	NaN	NaN
NaN	NaN	NaN	NaN	NaN	NaN	NaN	NaN
NaN	NaN	NaN	NaN	NaN	NaN	NaN	NaN
NaN	NaN	NaN	NaN	NaN	NaN	NaN	NaN
NaN	NaN	NaN	NaN	NaN	NaN	NaN	NaN
NaN	NaN	NaN	NaN	NaN	NaN	NaN	NaN
NaN	NaN	NaN	NaN	NaN	NaN	NaN	NaN
NaN	NaN	NaN	NaN	NaN	NaN	NaN	NaN
NaN	NaN	NaN	NaN	NaN	NaN	NaN	NaN
NaN	NaN	NaN	NaN	NaN	NaN	NaN	NaN
NaN	NaN	NaN	NaN	NaN	NaN	NaN	NaN
NaN	NaN	NaN	NaN	NaN	NaN	NaN	NaN
303.897	304.788	306.031	307.542	308.575	304.832	305.135	305.997	307.135
303.898	304.322	304.932	305.904	306.346	304.477	304.667	305.067	305.605
303.927	304.203	304.605	305.306	305.578	304.337	304.478	304.732	305.079
303.906	304.109	304.406	304.946	305.142	304.216	304.325	304.511	304.766
303.906	304.107	304.406	304.948	305.144	304.217	304.327	304.513	304.768
303.896	304.336	304.96	305.95	306.4	304.5	304.695	305.102	305.649
303.927	304.205	304.607	305.306	305.581	304.33	304.468	304.726	305.076
303.906	304.11	304.409	304.951	305.148	304.217	304.326	304.514	304.77
303.906	304.113	304.413	304.958	305.155	304.223	304.333	304.52	304.777
303.895	304.328	304.949	305.934	306.386	304.482	304.674	305.083	305.632
303.886	304.827	306.138	307.672	308.783	304.849	305.161	306.077	307.285
NaN	NaN	NaN	NaN	NaN	NaN	NaN	NaN
NaN	NaN	NaN	NaN	NaN	NaN	NaN	NaN
NaN	NaN	NaN	NaN	NaN	NaN	NaN	NaN
NaN	NaN	NaN	NaN	NaN	NaN	NaN	NaN
NaN	NaN	NaN	NaN	NaN	NaN	NaN	NaN
NaN	NaN	NaN	NaN	NaN	NaN	NaN	NaN
NaN	NaN	NaN	NaN	NaN	NaN	NaN	NaN
NaN	NaN	NaN	NaN	NaN	NaN	NaN	NaN
NaN	NaN	NaN	NaN	NaN	NaN	NaN	NaN
NaN	NaN	NaN	NaN	NaN	NaN	NaN	NaN
NaN	NaN	NaN	NaN	NaN	NaN	NaN	NaN
NaN	NaN	NaN	NaN	NaN	NaN	NaN	NaN
NaN	NaN	NaN	NaN	NaN	NaN	NaN	NaN
303.897	304.788	306.031	307.542	308.575	304.832	305.135	305.997	307.135
303.898	304.322	304.932	305.904	306.346	304.477	304.667	305.067	305.605
303.927	304.203	304.602	305.296	305.569	304.328	304.465	304.72	305.068
303.906	304.11	304.41	304.954	305.15	304.222	304.333	304.519	304.774
303.906	304.11	304.408	304.949	305.145	304.217	304.326	304.512	304.768
303.895	304.328	304.958	305.958	306.408	304.504	304.702	305.109	305.656
303.927	304.21	304.614	305.318	305.594	304.339	304.479	304.737	305.088
303.906	304.113	304.413	304.958	305.155	304.223	304.333	304.52	304.777
303.905	304.11	304.412	304.96	305.157	304.223	304.335	304.522	304.779
303.895	304.338	304.966	305.96	306.414	304.502	304.697	305.107	305.658
303.886	304.827	306.138	307.672	308.783	304.849	305.161	306.077	307.285
NaN	NaN	NaN	NaN	NaN	NaN	NaN	NaN
NaN	NaN	NaN	NaN	NaN	NaN	NaN	NaN
NaN	NaN	NaN	NaN	NaN	NaN	NaN	NaN
NaN	NaN	NaN	NaN	NaN	NaN	NaN	NaN
NaN	NaN	NaN	NaN	NaN	NaN	NaN	NaN
NaN	NaN	NaN	NaN	NaN	NaN	NaN	NaN
NaN	NaN	NaN	NaN	NaN	NaN	NaN	NaN
NaN	NaN	NaN	NaN	NaN	NaN	NaN	NaN
NaN	NaN	NaN	NaN	NaN	NaN	NaN	NaN
NaN	NaN	NaN	NaN	NaN	NaN	NaN	NaN
NaN	NaN	NaN	NaN	NaN	NaN	NaN	NaN
NaN	NaN	NaN	NaN	NaN	NaN	NaN	NaN
NaN	NaN	NaN	NaN	NaN	NaN	NaN	NaN
303.894	304.797	306.057	307.577	308.627	304.837	305.14	306.016	307.171
303.897	304.324	304.938	305.914	306.359	304.479	304.669	305.072	305.614
303.927	304.209	304.612	305.313	305.587	304.338	304.478	304.734	305.084
303.906	304.11	304.411	304.957	305.154	304.223	304.334	304.521	304.777
303.906	304.113	304.413	304.958	305.155	304.223	304.333	304.52	304.777
303.895	304.338	304.966	305.96	306.414	304.502	304.697	305.107	305.658
303.927	304.212	304.623	305.339	305.616	304.352	304.496	304.755	305.108
303.905	304.113	304.418	304.97	305.168	304.229	304.342	304.53	304.788
303.905	304.113	304.418	304.97	305.168	304.229	304.342	304.53	304.788
303.894	304.34	304.972	305.971	306.428	304.504	304.701	305.113	305.668
303.918	304.874	306.243	307.852	308.977	304.976	305.315	306.242	307.464
NaN	NaN	NaN	NaN	NaN	NaN	NaN	NaN
NaN	NaN	NaN	NaN	NaN	NaN	NaN	NaN
NaN	NaN	NaN	NaN	NaN	NaN	NaN	NaN
NaN	NaN	NaN	NaN	NaN	NaN	NaN	NaN
NaN	NaN	NaN	NaN	NaN	NaN	NaN	NaN
NaN	NaN	NaN	NaN	NaN	NaN	NaN	NaN
NaN	NaN	NaN	NaN	NaN	NaN	NaN	NaN
NaN	NaN	NaN	NaN	NaN	NaN	NaN	NaN
NaN	NaN	NaN	NaN	NaN	NaN	NaN	NaN
NaN	NaN	NaN	NaN	NaN	NaN	NaN	NaN
NaN	NaN	NaN	NaN	NaN	NaN	NaN	NaN
NaN	NaN	NaN	NaN	NaN	NaN	NaN	NaN
NaN	NaN	NaN	NaN	NaN	NaN	NaN	NaN
NaN	NaN	NaN	NaN	NaN	NaN	NaN	NaN
NaN	NaN	NaN	NaN	NaN	NaN	NaN	NaN
NaN	NaN	NaN	NaN	NaN	NaN	NaN	NaN
NaN	NaN	NaN	NaN	NaN	NaN	NaN	NaN
NaN	NaN	NaN	NaN	NaN	NaN	NaN	NaN
NaN	NaN	NaN	NaN	NaN	NaN	NaN	NaN
NaN	NaN	NaN	NaN	NaN	NaN	NaN	NaN
NaN	NaN	NaN	NaN	NaN	NaN	NaN	NaN
NaN	NaN	NaN	NaN	NaN	NaN	NaN	NaN
NaN	NaN	NaN	NaN	NaN	NaN	NaN	NaN
NaN	NaN	NaN	NaN	NaN	NaN	NaN	NaN
NaN	NaN	NaN	NaN	NaN	NaN	NaN	NaN
NaN	NaN	NaN	NaN	NaN	NaN	NaN	NaN
NaN	NaN	NaN	NaN	NaN	NaN	NaN	NaN
NaN	NaN	NaN	NaN	NaN	NaN	NaN	NaN
NaN	NaN	NaN	NaN	NaN	NaN	NaN	NaN
NaN	NaN	NaN	NaN	NaN	NaN	NaN	NaN
NaN	NaN	NaN	NaN	NaN	NaN	NaN	NaN
NaN	NaN	NaN	NaN	NaN	NaN	NaN	NaN
NaN	NaN	NaN	NaN	NaN	NaN	NaN	NaN
NaN	NaN	NaN	NaN	NaN	NaN	NaN	NaN
NaN	NaN	NaN	NaN	NaN	NaN	NaN	NaN
NaN	NaN	NaN	NaN	NaN	NaN	NaN	NaN
NaN	NaN	NaN	NaN	NaN	NaN	NaN	NaN
NaN	NaN	NaN	NaN	NaN	NaN	NaN	NaN
NaN	NaN	NaN	NaN	NaN	NaN	NaN	NaN
NaN	NaN	NaN	NaN	NaN	NaN	NaN	NaN
NaN	NaN	NaN	NaN	NaN	NaN	NaN	NaN
NaN	NaN	NaN	NaN	NaN	NaN	NaN	NaN
NaN	NaN	NaN	NaN	NaN	NaN	NaN	NaN
NaN	NaN	NaN	NaN	NaN	NaN	NaN	NaN
NaN	NaN	NaN	NaN	NaN	NaN	NaN	NaN
NaN	NaN	NaN	NaN	NaN	NaN	NaN	NaN
NaN	NaN	NaN	NaN	NaN	NaN	NaN	NaN
NaN	NaN	NaN	NaN	NaN	NaN	NaN	NaN
NaN	NaN	NaN	NaN	NaN	NaN	NaN	NaN
NaN	NaN	NaN	NaN	NaN	NaN	NaN	NaN
NaN	NaN	NaN	NaN	NaN	NaN	NaN	NaN
NaN	NaN	NaN	NaN	NaN	NaN	NaN	NaN
NaN	NaN	NaN	NaN	NaN	NaN	NaN	NaN
NaN	NaN	NaN	NaN	NaN	NaN	NaN	NaN
NaN	NaN	NaN	NaN	NaN	NaN	NaN	NaN
NaN	NaN	NaN	NaN	NaN	NaN	NaN	NaN
NaN	NaN	NaN	NaN	NaN	NaN	NaN	NaN
NaN	NaN	NaN	NaN	NaN	NaN	NaN	NaN
NaN	NaN	NaN	NaN	NaN	NaN	NaN	NaN
NaN	NaN	NaN	NaN	NaN	NaN	NaN	NaN
NaN	NaN	NaN	NaN	NaN	NaN	NaN	NaN
303.912	304.733	305.846	307.309	308.21	304.865	305.202	305.956	306.956
303.903	304.31	304.895	305.836	306.256	304.466	304.651	305.032	305.545
303.928	304.203	304.596	305.282	305.549	304.331	304.468	304.718	305.058
303.907	304.111	304.407	304.944	305.138	304.22	304.329	304.513	304.766
303.906	304.112	304.409	304.95	305.145	304.221	304.331	304.516	304.77
303.897	304.334	304.954	305.94	306.386	304.499	304.692	305.096	305.639
303.927	304.21	304.618	305.328	305.603	304.349	304.492	304.749	305.099
303.905	304.115	304.417	304.965	305.162	304.228	304.339	304.527	304.783
303.905	304.113	304.414	304.961	305.159	304.223	304.333	304.521	304.779
303.895	304.338	304.966	305.96	306.414	304.502	304.697	305.107	305.658
303.918	304.906	306.249	307.818	308.941	304.962	305.286	306.211	307.431
NaN	NaN	NaN	NaN	NaN	NaN	NaN	NaN
NaN	NaN	NaN	NaN	NaN	NaN	NaN	NaN
NaN	NaN	NaN	NaN	NaN	NaN	NaN	NaN
NaN	NaN	NaN	NaN	NaN	NaN	NaN	NaN
NaN	NaN	NaN	NaN	NaN	NaN	NaN	NaN
NaN	NaN	NaN	NaN	NaN	NaN	NaN	NaN
NaN	NaN	NaN	NaN	NaN	NaN	NaN	NaN
NaN	NaN	NaN	NaN	NaN	NaN	NaN	NaN
NaN	NaN	NaN	NaN	NaN	NaN	NaN	NaN
NaN	NaN	NaN	NaN	NaN	NaN	NaN	NaN
NaN	NaN	NaN	NaN	NaN	NaN	NaN	NaN
NaN	NaN	NaN	NaN	NaN	NaN	NaN	NaN
NaN	NaN	NaN	NaN	NaN	NaN	NaN	NaN
303.894	304.798	306.09	307.666	308.708	304.915	305.241	306.111	307.258
303.897	304.324	304.938	305.914	306.359	304.479	304.669	305.072	305.614
303.927	304.209	304.612	305.313	305.587	304.338	304.478	304.734	305.084
303.906	304.11	304.411	304.957	305.154	304.223	304.334	304.521	304.777
303.906	304.113	304.413	304.958	305.155	304.223	304.333	304.52	304.777
303.895	304.338	304.966	305.96	306.414	304.502	304.697	305.107	305.658
303.927	304.211	304.617	305.323	305.6	304.34	304.481	304.74	305.092
303.905	304.113	304.418	304.97	305.168	304.229	304.342	304.53	304.788
303.905	304.113	304.415	304.964	305.162	304.224	304.334	304.523	304.781
303.894	304.34	304.972	305.971	306.428	304.504	304.701	305.113	305.668
303.918	304.874	306.243	307.852	308.977	304.976	305.315	306.242	307.464
NaN	NaN	NaN	NaN	NaN	NaN	NaN	NaN
NaN	NaN	NaN	NaN	NaN	NaN	NaN	NaN
NaN	NaN	NaN	NaN	NaN	NaN	NaN	NaN
NaN	NaN	NaN	NaN	NaN	NaN	NaN	NaN
NaN	NaN	NaN	NaN	NaN	NaN	NaN	NaN
NaN	NaN	NaN	NaN	NaN	NaN	NaN	NaN
NaN	NaN	NaN	NaN	NaN	NaN	NaN	NaN
NaN	NaN	NaN	NaN	NaN	NaN	NaN	NaN
NaN	NaN	NaN	NaN	NaN	NaN	NaN	NaN
NaN	NaN	NaN	NaN	NaN	NaN	NaN	NaN
NaN	NaN	NaN	NaN	NaN	NaN	NaN	NaN
NaN	NaN	NaN	NaN	NaN	NaN	NaN	NaN
NaN	NaN	NaN	NaN	NaN	NaN	NaN	NaN
303.894	304.797	306.057	307.577	308.627	304.837	305.14	306.016	307.171
303.897	304.334	304.954	305.94	306.386	304.499	304.692	305.096	305.639
303.927	304.209	304.612	305.313	305.587	304.338	304.478	304.734	305.084
303.906	304.113	304.413	304.958	305.155	304.223	304.333	304.52	304.777
303.906	304.113	304.413	304.958	305.155	304.223	304.333	304.52	304.777
303.895	304.338	304.966	305.96	306.414	304.502	304.697	305.107	305.658
303.927	304.216	304.624	305.335	305.612	304.35	304.492	304.752	305.104
303.905	304.113	304.418	304.97	305.168	304.229	304.342	304.53	304.788
303.905	304.113	304.415	304.964	305.162	304.224	304.334	304.523	304.781
303.894	304.34	304.972	305.971	306.428	304.504	304.701	305.113	305.668
303.918	304.874	306.243	307.852	308.977	304.976	305.315	306.242	307.464
NaN	NaN	NaN	NaN	NaN	NaN	NaN	NaN
NaN	NaN	NaN	NaN	NaN	NaN	NaN	NaN
NaN	NaN	NaN	NaN	NaN	NaN	NaN	NaN
NaN	NaN	NaN	NaN	NaN	NaN	NaN	NaN
NaN	NaN	NaN	NaN	NaN	NaN	NaN	NaN
NaN	NaN	NaN	NaN	NaN	NaN	NaN	NaN
NaN	NaN	NaN	NaN	NaN	NaN	NaN	NaN
NaN	NaN	NaN	NaN	NaN	NaN	NaN	NaN
NaN	NaN	NaN	NaN	NaN	NaN	NaN	NaN
NaN	NaN	NaN	NaN	NaN	NaN	NaN	NaN
NaN	NaN	NaN	NaN	NaN	NaN	NaN	NaN
NaN	NaN	NaN	NaN	NaN	NaN	NaN	NaN
NaN	NaN	NaN	NaN	NaN	NaN	NaN	NaN
303.892	304.837	306.123	307.676	308.733	304.91	305.225	306.106	307.269
303.897	304.334	304.946	305.916	306.365	304.477	304.664	305.07	305.615
303.927	304.21	304.618	305.328	305.603	304.349	304.492	304.749	305.099
303.906	304.113	304.413	304.958	305.155	304.223	304.333	304.52	304.777
303.905	304.113	304.414	304.961	305.159	304.223	304.333	304.521	304.779
303.895	304.338	304.966	305.96	306.414	304.502	304.697	305.107	305.658
303.927	304.207	304.616	305.326	305.604	304.342	304.484	304.743	305.096
303.905	304.113	304.418	304.97	305.168	304.229	304.342	304.53	304.788
303.905	304.113	304.415	304.964	305.162	304.224	304.334	304.523	304.781
303.894	304.34	304.972	305.971	306.428	304.504	304.701	305.113	305.668
303.918	304.874	306.243	307.852	308.977	304.976	305.315	306.242	307.464
NaN	NaN	NaN	NaN	NaN	NaN	NaN	NaN
NaN	NaN	NaN	NaN	NaN	NaN	NaN	NaN
NaN	NaN	NaN	NaN	NaN	NaN	NaN	NaN
NaN	NaN	NaN	NaN	NaN	NaN	NaN	NaN
NaN	NaN	NaN	NaN	NaN	NaN	NaN	NaN
NaN	NaN	NaN	NaN	NaN	NaN	NaN	NaN
NaN	NaN	NaN	NaN	NaN	NaN	NaN	NaN
NaN	NaN	NaN	NaN	NaN	NaN	NaN	NaN
NaN	NaN	NaN	NaN	NaN	NaN	NaN	NaN
NaN	NaN	NaN	NaN	NaN	NaN	NaN	NaN
NaN	NaN	NaN	NaN	NaN	NaN	NaN	NaN
NaN	NaN	NaN	NaN	NaN	NaN	NaN	NaN
NaN	NaN	NaN	NaN	NaN	NaN	NaN	NaN
303.892	304.837	306.123	307.676	308.733	304.91	305.225	306.106	307.269
303.897	304.334	304.954	305.94	306.386	304.499	304.692	305.096	305.639
303.927	304.21	304.618	305.328	305.603	304.349	304.492	304.749	305.099
303.906	304.113	304.413	304.958	305.155	304.223	304.333	304.52	304.777
303.905	304.113	304.414	304.961	305.159	304.223	304.333	304.521	304.779
303.894	304.34	304.972	305.971	306.428	304.504	304.701	305.113	305.668
303.927	304.212	304.623	305.339	305.616	304.352	304.496	304.755	305.108
303.905	304.111	304.417	304.972	305.17	304.23	304.344	304.532	304.79
303.905	304.111	304.417	304.972	305.17	304.23	304.344	304.532	304.79
303.894	304.34	304.972	305.971	306.428	304.504	304.701	305.113	305.668
303.918	304.874	306.243	307.852	308.977	304.976	305.315	306.242	307.464
NaN	NaN	NaN	NaN	NaN	NaN	NaN	NaN
NaN	NaN	NaN	NaN	NaN	NaN	NaN	NaN
NaN	NaN	NaN	NaN	NaN	NaN	NaN	NaN
NaN	NaN	NaN	NaN	NaN	NaN	NaN	NaN
NaN	NaN	NaN	NaN	NaN	NaN	NaN	NaN
NaN	NaN	NaN	NaN	NaN	NaN	NaN	NaN
NaN	NaN	NaN	NaN	NaN	NaN	NaN	NaN
NaN	NaN	NaN	NaN	NaN	NaN	NaN	NaN
NaN	NaN	NaN	NaN	NaN	NaN	NaN	NaN
NaN	NaN	NaN	NaN	NaN	NaN	NaN	NaN
NaN	NaN	NaN	NaN	NaN	NaN	NaN	NaN
NaN	NaN	NaN	NaN	NaN	NaN	NaN	NaN
NaN	NaN	NaN	NaN	NaN	NaN	NaN	NaN
NaN	NaN	NaN	NaN	NaN	NaN	NaN	NaN
NaN	NaN	NaN	NaN	NaN	NaN	NaN	NaN
NaN	NaN	NaN	NaN	NaN	NaN	NaN	NaN
NaN	NaN	NaN	NaN	NaN	NaN	NaN	NaN
NaN	NaN	NaN	NaN	NaN	NaN	NaN	NaN
NaN	NaN	NaN	NaN	NaN	NaN	NaN	NaN
NaN	NaN	NaN	NaN	NaN	NaN	NaN	NaN
NaN	NaN	NaN	NaN	NaN	NaN	NaN	NaN
NaN	NaN	NaN	NaN	NaN	NaN	NaN	NaN
NaN	NaN	NaN	NaN	NaN	NaN	NaN	NaN
NaN	NaN	NaN	NaN	NaN	NaN	NaN	NaN
NaN	NaN	NaN	NaN	NaN	NaN	NaN	NaN
NaN	NaN	NaN	NaN	NaN	NaN	NaN	NaN
NaN	NaN	NaN	NaN	NaN	NaN	NaN	NaN
NaN	NaN	NaN	NaN	NaN	NaN	NaN	NaN
NaN	NaN	NaN	NaN	NaN	NaN	NaN	NaN
NaN	NaN	NaN	NaN	NaN	NaN	NaN	NaN
NaN	NaN	NaN	NaN	NaN	NaN	NaN	NaN
NaN	NaN	NaN	NaN	NaN	NaN	NaN	NaN
NaN	NaN	NaN	NaN	NaN	NaN	NaN	NaN
NaN	NaN	NaN	NaN	NaN	NaN	NaN	NaN
NaN	NaN	NaN	NaN	NaN	NaN	NaN	NaN
NaN	NaN	NaN	NaN	NaN	NaN	NaN	NaN
NaN	NaN	NaN	NaN	NaN	NaN	NaN	NaN
NaN	NaN	NaN	NaN	NaN	NaN	NaN	NaN
NaN	NaN	NaN	NaN	NaN	NaN	NaN	NaN
NaN	NaN	NaN	NaN	NaN	NaN	NaN	NaN
NaN	NaN	NaN	NaN	NaN	NaN	NaN	NaN
NaN	NaN	NaN	NaN	NaN	NaN	NaN	NaN
NaN	NaN	NaN	NaN	NaN	NaN	NaN	NaN
NaN	NaN	NaN	NaN	NaN	NaN	NaN	NaN
NaN	NaN	NaN	NaN	NaN	NaN	NaN	NaN
NaN	NaN	NaN	NaN	NaN	NaN	NaN	NaN
NaN	NaN	NaN	NaN	NaN	NaN	NaN	NaN
NaN	NaN	NaN	NaN	NaN	NaN	NaN	NaN
NaN	NaN	NaN	NaN	NaN	NaN	NaN	NaN
NaN	NaN	NaN	NaN	NaN	NaN	NaN	NaN
NaN	NaN	NaN	NaN	NaN	NaN	NaN	NaN
NaN	NaN	NaN	NaN	NaN	NaN	NaN	NaN
NaN	NaN	NaN	NaN	NaN	NaN	NaN	NaN
NaN	NaN	NaN	NaN	NaN	NaN	NaN	NaN
NaN	NaN	NaN	NaN	NaN	NaN	NaN	NaN
NaN	NaN	NaN	NaN	NaN	NaN	NaN	NaN
NaN	NaN	NaN	NaN	NaN	NaN	NaN	NaN
NaN	NaN	NaN	NaN	NaN	NaN	NaN	NaN
NaN	NaN	NaN	NaN	NaN	NaN	NaN	NaN
NaN	NaN	NaN	NaN	NaN	NaN	NaN	NaN
NaN	NaN	NaN	NaN	NaN	NaN	NaN	NaN
303.912	304.709	305.816	307.323	308.22	304.822	305.14	305.901	306.909
303.903	304.31	304.895	305.836	306.256	304.466	304.651	305.032	305.545
303.928	304.198	304.589	305.271	305.538	304.322	304.458	304.707	305.047
303.907	304.108	304.403	304.938	305.132	304.215	304.323	304.507	304.759
303.907	304.107	304.403	304.943	305.137	304.216	304.326	304.51	304.764
303.897	304.324	304.938	305.914	306.359	304.479	304.669	305.072	305.614
303.927	304.209	304.612	305.313	305.587	304.338	304.478	304.734	305.084
303.906	304.11	304.411	304.957	305.154	304.223	304.334	304.521	304.777
303.906	304.11	304.409	304.951	305.148	304.217	304.326	304.514	304.77
303.895	304.328	304.949	305.934	306.386	304.482	304.674	305.083	305.632
303.886	304.827	306.174	307.768	308.87	304.932	305.269	306.179	307.378
NaN	NaN	NaN	NaN	NaN	NaN	NaN	NaN
NaN	NaN	NaN	NaN	NaN	NaN	NaN	NaN
NaN	NaN	NaN	NaN	NaN	NaN	NaN	NaN
NaN	NaN	NaN	NaN	NaN	NaN	NaN	NaN
NaN	NaN	NaN	NaN	NaN	NaN	NaN	NaN
NaN	NaN	NaN	NaN	NaN	NaN	NaN	NaN
NaN	NaN	NaN	NaN	NaN	NaN	NaN	NaN
NaN	NaN	NaN	NaN	NaN	NaN	NaN	NaN
NaN	NaN	NaN	NaN	NaN	NaN	NaN	NaN
NaN	NaN	NaN	NaN	NaN	NaN	NaN	NaN
NaN	NaN	NaN	NaN	NaN	NaN	NaN	NaN
NaN	NaN	NaN	NaN	NaN	NaN	NaN	NaN
NaN	NaN	NaN	NaN	NaN	NaN	NaN	NaN
303.894	304.798	306.09	307.666	308.708	304.915	305.241	306.111	307.258
303.897	304.332	304.94	305.906	306.351	304.475	304.662	305.065	305.606
303.927	304.204	304.608	305.311	305.584	304.339	304.48	304.735	305.083
303.906	304.11	304.408	304.949	305.145	304.217	304.326	304.512	304.768
303.906	304.11	304.409	304.951	305.148	304.217	304.326	304.514	304.77
303.895	304.328	304.949	305.934	306.386	304.482	304.674	305.083	305.632
303.927	304.206	304.613	305.321	305.597	304.341	304.483	304.741	305.092
303.905	304.113	304.414	304.961	305.159	304.223	304.333	304.521	304.779
303.905	304.111	304.414	304.963	305.161	304.224	304.335	304.523	304.781
303.894	304.33	304.955	305.944	306.4	304.483	304.676	305.088	305.641
303.918	304.906	306.249	307.818	308.941	304.962	305.286	306.211	307.431
NaN	NaN	NaN	NaN	NaN	NaN	NaN	NaN
NaN	NaN	NaN	NaN	NaN	NaN	NaN	NaN
NaN	NaN	NaN	NaN	NaN	NaN	NaN	NaN
NaN	NaN	NaN	NaN	NaN	NaN	NaN	NaN
NaN	NaN	NaN	NaN	NaN	NaN	NaN	NaN
NaN	NaN	NaN	NaN	NaN	NaN	NaN	NaN
NaN	NaN	NaN	NaN	NaN	NaN	NaN	NaN
NaN	NaN	NaN	NaN	NaN	NaN	NaN	NaN
NaN	NaN	NaN	NaN	NaN	NaN	NaN	NaN
NaN	NaN	NaN	NaN	NaN	NaN	NaN	NaN
NaN	NaN	NaN	NaN	NaN	NaN	NaN	NaN
NaN	NaN	NaN	NaN	NaN	NaN	NaN	NaN
NaN	NaN	NaN	NaN	NaN	NaN	NaN	NaN
303.921	304.415	305.144	306.24	306.793	304.555	304.765	305.256	305.913
303.886	304.134	304.493	305.128	305.369	304.255	304.382	304.609	304.919
303.921	304.083	304.32	304.762	304.915	304.174	304.264	304.411	304.613
303.935	304.06	304.234	304.565	304.677	304.125	304.192	304.3	304.45
303.934	304.061	304.235	304.566	304.677	304.125	304.191	304.3	304.45
303.885	304.135	304.496	305.136	305.379	304.256	304.384	304.613	304.925
303.92	304.083	304.322	304.766	304.92	304.175	304.265	304.413	304.616
303.934	304.06	304.234	304.566	304.678	304.125	304.192	304.3	304.451
303.934	304.06	304.234	304.566	304.678	304.125	304.192	304.3	304.451
303.885	304.132	304.495	305.139	305.382	304.257	304.387	304.615	304.928
303.919	304.429	305.181	306.299	306.874	304.566	304.78	305.289	305.969
NaN	NaN	NaN	NaN	NaN	NaN	NaN	NaN
NaN	NaN	NaN	NaN	NaN	NaN	NaN	NaN
NaN	NaN	NaN	NaN	NaN	NaN	NaN	NaN
NaN	NaN	NaN	NaN	NaN	NaN	NaN	NaN
NaN	NaN	NaN	NaN	NaN	NaN	NaN	NaN
NaN	NaN	NaN	NaN	NaN	NaN	NaN	NaN
NaN	NaN	NaN	NaN	NaN	NaN	NaN	NaN
NaN	NaN	NaN	NaN	NaN	NaN	NaN	NaN
NaN	NaN	NaN	NaN	NaN	NaN	NaN	NaN
NaN	NaN	NaN	NaN	NaN	NaN	NaN	NaN
NaN	NaN	NaN	NaN	NaN	NaN	NaN	NaN
NaN	NaN	NaN	NaN	NaN	NaN	NaN	NaN
NaN	NaN	NaN	NaN	NaN	NaN	NaN	NaN
303.921	304.415	305.144	306.24	306.793	304.555	304.765	305.256	305.913
303.886	304.131	304.487	305.119	305.36	304.248	304.374	304.6	304.91
303.921	304.083	304.32	304.762	304.915	304.174	304.264	304.411	304.613
303.935	304.061	304.234	304.564	304.676	304.125	304.191	304.299	304.449
303.935	304.06	304.234	304.565	304.677	304.125	304.192	304.3	304.45
303.885	304.132	304.495	305.139	305.382	304.257	304.387	304.615	304.928
303.92	304.083	304.322	304.766	304.92	304.175	304.265	304.413	304.616
303.934	304.062	304.236	304.569	304.681	304.127	304.194	304.303	304.453
303.934	304.061	304.236	304.57	304.682	304.128	304.195	304.303	304.454
303.93	304.181	304.544	305.188	305.432	304.302	304.432	304.662	304.976
303.919	304.429	305.181	306.299	306.874	304.566	304.78	305.289	305.969
NaN	NaN	NaN	NaN	NaN	NaN	NaN	NaN
NaN	NaN	NaN	NaN	NaN	NaN	NaN	NaN
NaN	NaN	NaN	NaN	NaN	NaN	NaN	NaN
NaN	NaN	NaN	NaN	NaN	NaN	NaN	NaN
NaN	NaN	NaN	NaN	NaN	NaN	NaN	NaN
NaN	NaN	NaN	NaN	NaN	NaN	NaN	NaN
NaN	NaN	NaN	NaN	NaN	NaN	NaN	NaN
NaN	NaN	NaN	NaN	NaN	NaN	NaN	NaN
NaN	NaN	NaN	NaN	NaN	NaN	NaN	NaN
NaN	NaN	NaN	NaN	NaN	NaN	NaN	NaN
NaN	NaN	NaN	NaN	NaN	NaN	NaN	NaN
NaN	NaN	NaN	NaN	NaN	NaN	NaN	NaN
NaN	NaN	NaN	NaN	NaN	NaN	NaN	NaN
303.921	304.415	305.144	306.24	306.793	304.555	304.765	305.256	305.913
303.886	304.131	304.49	305.128	305.368	304.256	304.384	304.61	304.919
303.921	304.082	304.319	304.761	304.913	304.174	304.264	304.41	304.612
303.935	304.06	304.232	304.561	304.672	304.123	304.188	304.296	304.446
303.935	304.06	304.232	304.561	304.672	304.123	304.188	304.296	304.446
303.885	304.132	304.491	305.126	305.369	304.249	304.375	304.604	304.916
303.92	304.083	304.319	304.76	304.914	304.171	304.26	304.407	304.611
303.934	304.061	304.235	304.567	304.679	304.125	304.192	304.3	304.451
303.934	304.062	304.236	304.569	304.681	304.127	304.194	304.303	304.453
303.93	304.185	304.55	305.198	305.443	304.31	304.442	304.671	304.985
303.918	304.444	305.206	306.338	306.915	304.596	304.814	305.325	306.007
NaN	NaN	NaN	NaN	NaN	NaN	NaN	NaN
NaN	NaN	NaN	NaN	NaN	NaN	NaN	NaN
NaN	NaN	NaN	NaN	NaN	NaN	NaN	NaN
NaN	NaN	NaN	NaN	NaN	NaN	NaN	NaN
NaN	NaN	NaN	NaN	NaN	NaN	NaN	NaN
NaN	NaN	NaN	NaN	NaN	NaN	NaN	NaN
NaN	NaN	NaN	NaN	NaN	NaN	NaN	NaN
NaN	NaN	NaN	NaN	NaN	NaN	NaN	NaN
NaN	NaN	NaN	NaN	NaN	NaN	NaN	NaN
NaN	NaN	NaN	NaN	NaN	NaN	NaN	NaN
NaN	NaN	NaN	NaN	NaN	NaN	NaN	NaN
NaN	NaN	NaN	NaN	NaN	NaN	NaN	NaN
NaN	NaN	NaN	NaN	NaN	NaN	NaN	NaN
NaN	NaN	NaN	NaN	NaN	NaN	NaN	NaN
NaN	NaN	NaN	NaN	NaN	NaN	NaN	NaN
NaN	NaN	NaN	NaN	NaN	NaN	NaN	NaN
NaN	NaN	NaN	NaN	NaN	NaN	NaN	NaN
NaN	NaN	NaN	NaN	NaN	NaN	NaN	NaN
NaN	NaN	NaN	NaN	NaN	NaN	NaN	NaN
NaN	NaN	NaN	NaN	NaN	NaN	NaN	NaN
NaN	NaN	NaN	NaN	NaN	NaN	NaN	NaN
NaN	NaN	NaN	NaN	NaN	NaN	NaN	NaN
NaN	NaN	NaN	NaN	NaN	NaN	NaN	NaN
NaN	NaN	NaN	NaN	NaN	NaN	NaN	NaN
NaN	NaN	NaN	NaN	NaN	NaN	NaN	NaN
NaN	NaN	NaN	NaN	NaN	NaN	NaN	NaN
NaN	NaN	NaN	NaN	NaN	NaN	NaN	NaN
NaN	NaN	NaN	NaN	NaN	NaN	NaN	NaN
NaN	NaN	NaN	NaN	NaN	NaN	NaN	NaN
NaN	NaN	NaN	NaN	NaN	NaN	NaN	NaN
NaN	NaN	NaN	NaN	NaN	NaN	NaN	NaN
NaN	NaN	NaN	NaN	NaN	NaN	NaN	NaN
NaN	NaN	NaN	NaN	NaN	NaN	NaN	NaN
NaN	NaN	NaN	NaN	NaN	NaN	NaN	NaN
NaN	NaN	NaN	NaN	NaN	NaN	NaN	NaN
NaN	NaN	NaN	NaN	NaN	NaN	NaN	NaN
NaN	NaN	NaN	NaN	NaN	NaN	NaN	NaN
NaN	NaN	NaN	NaN	NaN	NaN	NaN	NaN
NaN	NaN	NaN	NaN	NaN	NaN	NaN	NaN
NaN	NaN	NaN	NaN	NaN	NaN	NaN	NaN
NaN	NaN	NaN	NaN	NaN	NaN	NaN	NaN
NaN	NaN	NaN	NaN	NaN	NaN	NaN	NaN
NaN	NaN	NaN	NaN	NaN	NaN	NaN	NaN
NaN	NaN	NaN	NaN	NaN	NaN	NaN	NaN
NaN	NaN	NaN	NaN	NaN	NaN	NaN	NaN
NaN	NaN	NaN	NaN	NaN	NaN	NaN	NaN
NaN	NaN	NaN	NaN	NaN	NaN	NaN	NaN
NaN	NaN	NaN	NaN	NaN	NaN	NaN	NaN
NaN	NaN	NaN	NaN	NaN	NaN	NaN	NaN
NaN	NaN	NaN	NaN	NaN	NaN	NaN	NaN
NaN	NaN	NaN	NaN	NaN	NaN	NaN	NaN
NaN	NaN	NaN	NaN	NaN	NaN	NaN	NaN
NaN	NaN	NaN	NaN	NaN	NaN	NaN	NaN
NaN	NaN	NaN	NaN	NaN	NaN	NaN	NaN
NaN	NaN	NaN	NaN	NaN	NaN	NaN	NaN
NaN	NaN	NaN	NaN	NaN	NaN	NaN	NaN
NaN	NaN	NaN	NaN	NaN	NaN	NaN	NaN
NaN	NaN	NaN	NaN	NaN	NaN	NaN	NaN
NaN	NaN	NaN	NaN	NaN	NaN	NaN	NaN
NaN	NaN	NaN	NaN	NaN	NaN	NaN	NaN
NaN	NaN	NaN	NaN	NaN	NaN	NaN	NaN
303.926	304.399	305.061	306.089	306.584	304.535	304.734	305.178	305.774
303.891	304.127	304.47	305.081	305.311	304.243	304.365	304.582	304.878
303.922	304.08	304.311	304.741	304.89	304.167	304.254	304.397	304.595
303.936	304.06	304.229	304.552	304.662	304.119	304.183	304.29	304.438
303.935	304.061	304.231	304.556	304.667	304.122	304.186	304.293	304.442
303.886	304.134	304.491	305.125	305.365	304.255	304.381	304.607	304.916
303.921	304.084	304.32	304.759	304.912	304.173	304.262	304.409	304.61
303.935	304.061	304.233	304.561	304.673	304.123	304.188	304.296	304.446
303.935	304.061	304.234	304.564	304.676	304.125	304.191	304.299	304.449
303.885	304.135	304.496	305.136	305.379	304.256	304.384	304.613	304.925
303.919	304.44	305.196	306.322	306.894	304.593	304.81	305.317	305.992
NaN	NaN	NaN	NaN	NaN	NaN	NaN	NaN
NaN	NaN	NaN	NaN	NaN	NaN	NaN	NaN
NaN	NaN	NaN	NaN	NaN	NaN	NaN	NaN
NaN	NaN	NaN	NaN	NaN	NaN	NaN	NaN
NaN	NaN	NaN	NaN	NaN	NaN	NaN	NaN
NaN	NaN	NaN	NaN	NaN	NaN	NaN	NaN
NaN	NaN	NaN	NaN	NaN	NaN	NaN	NaN
NaN	NaN	NaN	NaN	NaN	NaN	NaN	NaN
NaN	NaN	NaN	NaN	NaN	NaN	NaN	NaN
NaN	NaN	NaN	NaN	NaN	NaN	NaN	NaN
NaN	NaN	NaN	NaN	NaN	NaN	NaN	NaN
NaN	NaN	NaN	NaN	NaN	NaN	NaN	NaN
NaN	NaN	NaN	NaN	NaN	NaN	NaN	NaN
303.921	304.439	305.161	306.248	306.801	304.567	304.772	305.264	305.921
303.887	304.131	304.486	305.115	305.355	304.247	304.373	304.598	304.907
303.921	304.082	304.317	304.755	304.907	304.17	304.258	304.405	304.606
303.935	304.06	304.232	304.561	304.672	304.123	304.188	304.296	304.446
303.935	304.061	304.233	304.561	304.673	304.123	304.188	304.296	304.446
303.885	304.135	304.496	305.136	305.379	304.256	304.384	304.613	304.925
303.92	304.083	304.319	304.76	304.914	304.171	304.26	304.407	304.611
303.934	304.061	304.234	304.563	304.676	304.123	304.188	304.297	304.448
303.934	304.062	304.235	304.566	304.678	304.125	304.191	304.3	304.45
303.93	304.181	304.544	305.188	305.432	304.302	304.432	304.662	304.976
303.919	304.429	305.181	306.299	306.874	304.566	304.78	305.289	305.969
NaN	NaN	NaN	NaN	NaN	NaN	NaN	NaN
NaN	NaN	NaN	NaN	NaN	NaN	NaN	NaN
NaN	NaN	NaN	NaN	NaN	NaN	NaN	NaN
NaN	NaN	NaN	NaN	NaN	NaN	NaN	NaN
NaN	NaN	NaN	NaN	NaN	NaN	NaN	NaN
NaN	NaN	NaN	NaN	NaN	NaN	NaN	NaN
NaN	NaN	NaN	NaN	NaN	NaN	NaN	NaN
NaN	NaN	NaN	NaN	NaN	NaN	NaN	NaN
NaN	NaN	NaN	NaN	NaN	NaN	NaN	NaN
NaN	NaN	NaN	NaN	NaN	NaN	NaN	NaN
NaN	NaN	NaN	NaN	NaN	NaN	NaN	NaN
NaN	NaN	NaN	NaN	NaN	NaN	NaN	NaN
NaN	NaN	NaN	NaN	NaN	NaN	NaN	NaN
303.921	304.426	305.146	306.229	306.782	304.55	304.755	305.246	305.902
303.887	304.131	304.486	305.115	305.355	304.247	304.373	304.598	304.907
303.921	304.082	304.317	304.755	304.907	304.17	304.258	304.405	304.606
303.935	304.061	304.233	304.56	304.672	304.122	304.187	304.295	304.445
303.935	304.06	304.232	304.559	304.671	304.121	304.185	304.294	304.443
303.885	304.132	304.491	305.126	305.369	304.249	304.375	304.604	304.916
303.92	304.084	304.321	304.763	304.916	304.174	304.263	304.411	304.613
303.935	304.061	304.233	304.562	304.674	304.123	304.188	304.297	304.447
303.934	304.061	304.235	304.566	304.677	304.125	304.191	304.3	304.45
303.885	304.135	304.496	305.136	305.379	304.256	304.384	304.613	304.925
303.919	304.44	305.184	306.287	306.862	304.561	304.769	305.278	305.957
NaN	NaN	NaN	NaN	NaN	NaN	NaN	NaN
NaN	NaN	NaN	NaN	NaN	NaN	NaN	NaN
NaN	NaN	NaN	NaN	NaN	NaN	NaN	NaN
NaN	NaN	NaN	NaN	NaN	NaN	NaN	NaN
NaN	NaN	NaN	NaN	NaN	NaN	NaN	NaN
NaN	NaN	NaN	NaN	NaN	NaN	NaN	NaN
NaN	NaN	NaN	NaN	NaN	NaN	NaN	NaN
NaN	NaN	NaN	NaN	NaN	NaN	NaN	NaN
NaN	NaN	NaN	NaN	NaN	NaN	NaN	NaN
NaN	NaN	NaN	NaN	NaN	NaN	NaN	NaN
NaN	NaN	NaN	NaN	NaN	NaN	NaN	NaN
NaN	NaN	NaN	NaN	NaN	NaN	NaN	NaN
NaN	NaN	NaN	NaN	NaN	NaN	NaN	NaN
303.921	304.439	305.161	306.248	306.801	304.567	304.772	305.264	305.921
303.887	304.131	304.486	305.115	305.355	304.247	304.373	304.598	304.907
303.921	304.082	304.317	304.755	304.907	304.17	304.258	304.405	304.606
303.935	304.06	304.231	304.558	304.669	304.12	304.185	304.293	304.443
303.935	304.06	304.232	304.559	304.671	304.121	304.185	304.294	304.443
303.885	304.135	304.491	305.123	305.366	304.247	304.372	304.601	304.913
303.92	304.084	304.32	304.759	304.913	304.17	304.259	304.406	304.609
303.934	304.061	304.235	304.566	304.677	304.125	304.191	304.3	304.45
303.934	304.061	304.234	304.563	304.676	304.123	304.188	304.297	304.448
303.93	304.184	304.545	305.185	305.43	304.301	304.429	304.659	304.973
303.919	304.429	305.181	306.299	306.874	304.566	304.78	305.289	305.969
NaN	NaN	NaN	NaN	NaN	NaN	NaN	NaN
NaN	NaN	NaN	NaN	NaN	NaN	NaN	NaN
NaN	NaN	NaN	NaN	NaN	NaN	NaN	NaN
NaN	NaN	NaN	NaN	NaN	NaN	NaN	NaN
NaN	NaN	NaN	NaN	NaN	NaN	NaN	NaN
NaN	NaN	NaN	NaN	NaN	NaN	NaN	NaN
NaN	NaN	NaN	NaN	NaN	NaN	NaN	NaN
NaN	NaN	NaN	NaN	NaN	NaN	NaN	NaN
NaN	NaN	NaN	NaN	NaN	NaN	NaN	NaN
NaN	NaN	NaN	NaN	NaN	NaN	NaN	NaN
NaN	NaN	NaN	NaN	NaN	NaN	NaN	NaN
NaN	NaN	NaN	NaN	NaN	NaN	NaN	NaN
NaN	NaN	NaN	NaN	NaN	NaN	NaN	NaN
303.921	304.415	305.144	306.24	306.793	304.555	304.765	305.256	305.913
303.886	304.134	304.491	305.125	305.365	304.255	304.381	304.607	304.916
303.921	304.082	304.317	304.755	304.907	304.17	304.258	304.405	304.606
303.935	304.061	304.233	304.56	304.672	304.122	304.187	304.295	304.445
303.935	304.061	304.233	304.561	304.673	304.123	304.188	304.296	304.446
303.885	304.135	304.496	305.136	305.379	304.256	304.384	304.613	304.925
303.92	304.084	304.322	304.765	304.918	304.175	304.264	304.412	304.615
303.934	304.062	304.235	304.566	304.678	304.125	304.191	304.3	304.45
303.934	304.062	304.235	304.566	304.678	304.125	304.191	304.3	304.45
303.93	304.181	304.544	305.188	305.432	304.302	304.432	304.662	304.976
303.919	304.429	305.181	306.299	306.874	304.566	304.78	305.289	305.969
NaN	NaN	NaN	NaN	NaN	NaN	NaN	NaN
NaN	NaN	NaN	NaN	NaN	NaN	NaN	NaN
NaN	NaN	NaN	NaN	NaN	NaN	NaN	NaN
NaN	NaN	NaN	NaN	NaN	NaN	NaN	NaN
NaN	NaN	NaN	NaN	NaN	NaN	NaN	NaN
NaN	NaN	NaN	NaN	NaN	NaN	NaN	NaN
NaN	NaN	NaN	NaN	NaN	NaN	NaN	NaN
NaN	NaN	NaN	NaN	NaN	NaN	NaN	NaN
NaN	NaN	NaN	NaN	NaN	NaN	NaN	NaN
NaN	NaN	NaN	NaN	NaN	NaN	NaN	NaN
NaN	NaN	NaN	NaN	NaN	NaN	NaN	NaN
NaN	NaN	NaN	NaN	NaN	NaN	NaN	NaN
NaN	NaN	NaN	NaN	NaN	NaN	NaN	NaN
NaN	NaN	NaN	NaN	NaN	NaN	NaN	NaN
NaN	NaN	NaN	NaN	NaN	NaN	NaN	NaN
NaN	NaN	NaN	NaN	NaN	NaN	NaN	NaN
NaN	NaN	NaN	NaN	NaN	NaN	NaN	NaN
NaN	NaN	NaN	NaN	NaN	NaN	NaN	NaN
NaN	NaN	NaN	NaN	NaN	NaN	NaN	NaN
NaN	NaN	NaN	NaN	NaN	NaN	NaN	NaN
NaN	NaN	NaN	NaN	NaN	NaN	NaN	NaN
NaN	NaN	NaN	NaN	NaN	NaN	NaN	NaN
NaN	NaN	NaN	NaN	NaN	NaN	NaN	NaN
NaN	NaN	NaN	NaN	NaN	NaN	NaN	NaN
NaN	NaN	NaN	NaN	NaN	NaN	NaN	NaN
NaN	NaN	NaN	NaN	NaN	NaN	NaN	NaN
NaN	NaN	NaN	NaN	NaN	NaN	NaN	NaN
NaN	NaN	NaN	NaN	NaN	NaN	NaN	NaN
NaN	NaN	NaN	NaN	NaN	NaN	NaN	NaN
NaN	NaN	NaN	NaN	NaN	NaN	NaN	NaN
NaN	NaN	NaN	NaN	NaN	NaN	NaN	NaN
NaN	NaN	NaN	NaN	NaN	NaN	NaN	NaN
NaN	NaN	NaN	NaN	NaN	NaN	NaN	NaN
NaN	NaN	NaN	NaN	NaN	NaN	NaN	NaN
NaN	NaN	NaN	NaN	NaN	NaN	NaN	NaN
NaN	NaN	NaN	NaN	NaN	NaN	NaN	NaN
NaN	NaN	NaN	NaN	NaN	NaN	NaN	NaN
NaN	NaN	NaN	NaN	NaN	NaN	NaN	NaN
NaN	NaN	NaN	NaN	NaN	NaN	NaN	NaN
NaN	NaN	NaN	NaN	NaN	NaN	NaN	NaN
NaN	NaN	NaN	NaN	NaN	NaN	NaN	NaN
NaN	NaN	NaN	NaN	NaN	NaN	NaN	NaN
NaN	NaN	NaN	NaN	NaN	NaN	NaN	NaN
NaN	NaN	NaN	NaN	NaN	NaN	NaN	NaN
NaN	NaN	NaN	NaN	NaN	NaN	NaN	NaN
NaN	NaN	NaN	NaN	NaN	NaN	NaN	NaN
NaN	NaN	NaN	NaN	NaN	NaN	NaN	NaN
NaN	NaN	NaN	NaN	NaN	NaN	NaN	NaN
NaN	NaN	NaN	NaN	NaN	NaN	NaN	NaN
NaN	NaN	NaN	NaN	NaN	NaN	NaN	NaN
NaN	NaN	NaN	NaN	NaN	NaN	NaN	NaN
NaN	NaN	NaN	NaN	NaN	NaN	NaN	NaN
NaN	NaN	NaN	NaN	NaN	NaN	NaN	NaN
NaN	NaN	NaN	NaN	NaN	NaN	NaN	NaN
NaN	NaN	NaN	NaN	NaN	NaN	NaN	NaN
NaN	NaN	NaN	NaN	NaN	NaN	NaN	NaN
NaN	NaN	NaN	NaN	NaN	NaN	NaN	NaN
NaN	NaN	NaN	NaN	NaN	NaN	NaN	NaN
NaN	NaN	NaN	NaN	NaN	NaN	NaN	NaN
NaN	NaN	NaN	NaN	NaN	NaN	NaN	NaN
NaN	NaN	NaN	NaN	NaN	NaN	NaN	NaN
303.925	304.405	305.086	306.142	306.643	304.566	304.774	305.223	305.825
303.89	304.134	304.479	305.094	305.326	304.249	304.372	304.591	304.89
303.921	304.084	304.317	304.752	304.903	304.175	304.263	304.407	304.606
303.935	304.062	304.233	304.559	304.67	304.124	304.189	304.296	304.445
303.935	304.062	304.235	304.566	304.677	304.128	304.195	304.302	304.451
303.885	304.135	304.498	305.14	305.382	304.264	304.394	304.621	304.931
303.92	304.084	304.325	304.772	304.925	304.182	304.274	304.421	304.623
303.934	304.061	304.236	304.571	304.683	304.129	304.197	304.305	304.455
303.934	304.061	304.237	304.572	304.684	304.13	304.197	304.306	304.456
303.93	304.182	304.553	305.21	305.454	304.32	304.455	304.684	304.997
303.919	304.429	305.181	306.299	306.874	304.566	304.78	305.289	305.969
NaN	NaN	NaN	NaN	NaN	NaN	NaN	NaN
NaN	NaN	NaN	NaN	NaN	NaN	NaN	NaN
NaN	NaN	NaN	NaN	NaN	NaN	NaN	NaN
NaN	NaN	NaN	NaN	NaN	NaN	NaN	NaN
NaN	NaN	NaN	NaN	NaN	NaN	NaN	NaN
NaN	NaN	NaN	NaN	NaN	NaN	NaN	NaN
NaN	NaN	NaN	NaN	NaN	NaN	NaN	NaN
NaN	NaN	NaN	NaN	NaN	NaN	NaN	NaN
NaN	NaN	NaN	NaN	NaN	NaN	NaN	NaN
NaN	NaN	NaN	NaN	NaN	NaN	NaN	NaN
NaN	NaN	NaN	NaN	NaN	NaN	NaN	NaN
NaN	NaN	NaN	NaN	NaN	NaN	NaN	NaN
NaN	NaN	NaN	NaN	NaN	NaN	NaN	NaN
303.921	304.415	305.144	306.24	306.793	304.555	304.765	305.256	305.913
303.886	304.134	304.493	305.128	305.369	304.255	304.382	304.609	304.919
303.92	304.084	304.321	304.763	304.916	304.174	304.263	304.411	304.613
303.934	304.062	304.236	304.568	304.68	304.127	304.194	304.302	304.452
303.934	304.062	304.236	304.569	304.681	304.127	304.194	304.303	304.453
303.93	304.185	304.55	305.198	305.443	304.31	304.442	304.671	304.985
303.92	304.087	304.328	304.777	304.931	304.183	304.274	304.422	304.626
303.934	304.06	304.237	304.573	304.685	304.13	304.198	304.307	304.457
303.934	304.06	304.237	304.573	304.685	304.13	304.198	304.307	304.457
303.93	304.182	304.55	305.201	305.446	304.311	304.444	304.674	304.988
303.918	304.432	305.204	306.35	306.927	304.602	304.825	305.336	306.019
NaN	NaN	NaN	NaN	NaN	NaN	NaN	NaN
NaN	NaN	NaN	NaN	NaN	NaN	NaN	NaN
NaN	NaN	NaN	NaN	NaN	NaN	NaN	NaN
NaN	NaN	NaN	NaN	NaN	NaN	NaN	NaN
NaN	NaN	NaN	NaN	NaN	NaN	NaN	NaN
NaN	NaN	NaN	NaN	NaN	NaN	NaN	NaN
NaN	NaN	NaN	NaN	NaN	NaN	NaN	NaN
NaN	NaN	NaN	NaN	NaN	NaN	NaN	NaN
NaN	NaN	NaN	NaN	NaN	NaN	NaN	NaN
NaN	NaN	NaN	NaN	NaN	NaN	NaN	NaN
NaN	NaN	NaN	NaN	NaN	NaN	NaN	NaN
NaN	NaN	NaN	NaN	NaN	NaN	NaN	NaN
NaN	NaN	NaN	NaN	NaN	NaN	NaN	NaN
303.92	304.418	305.153	306.254	306.813	304.557	304.768	305.264	305.926
303.885	304.135	304.498	305.14	305.382	304.264	304.394	304.621	304.931
303.92	304.083	304.321	304.764	304.918	304.175	304.265	304.412	304.615
303.934	304.061	304.236	304.569	304.681	304.127	304.194	304.303	304.453
303.934	304.062	304.236	304.569	304.681	304.127	304.194	304.303	304.453
303.93	304.181	304.544	305.188	305.432	304.302	304.432	304.662	304.976
303.92	304.085	304.325	304.772	304.927	304.179	304.27	304.418	304.622
303.934	304.062	304.238	304.573	304.686	304.13	304.197	304.307	304.457
303.934	304.062	304.238	304.573	304.686	304.13	304.197	304.307	304.457
303.93	304.182	304.55	305.201	305.446	304.311	304.444	304.674	304.988
303.918	304.444	305.206	306.338	306.915	304.596	304.814	305.325	306.007
NaN	NaN	NaN	NaN	NaN	NaN	NaN	NaN
NaN	NaN	NaN	NaN	NaN	NaN	NaN	NaN
NaN	NaN	NaN	NaN	NaN	NaN	NaN	NaN
NaN	NaN	NaN	NaN	NaN	NaN	NaN	NaN
NaN	NaN	NaN	NaN	NaN	NaN	NaN	NaN
NaN	NaN	NaN	NaN	NaN	NaN	NaN	NaN
NaN	NaN	NaN	NaN	NaN	NaN	NaN	NaN
NaN	NaN	NaN	NaN	NaN	NaN	NaN	NaN
NaN	NaN	NaN	NaN	NaN	NaN	NaN	NaN
NaN	NaN	NaN	NaN	NaN	NaN	NaN	NaN
NaN	NaN	NaN	NaN	NaN	NaN	NaN	NaN
NaN	NaN	NaN	NaN	NaN	NaN	NaN	NaN
NaN	NaN	NaN	NaN	NaN	NaN	NaN	NaN
303.92	304.418	305.153	306.254	306.813	304.557	304.768	305.264	305.926
303.886	304.134	304.493	305.128	305.369	304.255	304.382	304.609	304.919
303.92	304.083	304.321	304.764	304.918	304.175	304.265	304.412	304.615
303.934	304.062	304.236	304.568	304.68	304.127	304.194	304.302	304.452
303.934	304.062	304.236	304.569	304.681	304.127	304.194	304.303	304.453
303.93	304.185	304.55	305.198	305.443	304.31	304.442	304.671	304.985
303.92	304.087	304.328	304.777	304.931	304.183	304.274	304.422	304.626
303.934	304.063	304.239	304.574	304.686	304.13	304.197	304.306	304.457
303.934	304.063	304.239	304.574	304.686	304.13	304.197	304.306	304.457
303.93	304.186	304.553	305.203	305.448	304.311	304.443	304.674	304.989
303.918	304.432	305.204	306.35	306.927	304.602	304.825	305.336	306.019
NaN	NaN	NaN	NaN	NaN	NaN	NaN	NaN
NaN	NaN	NaN	NaN	NaN	NaN	NaN	NaN
NaN	NaN	NaN	NaN	NaN	NaN	NaN	NaN
NaN	NaN	NaN	NaN	NaN	NaN	NaN	NaN
NaN	NaN	NaN	NaN	NaN	NaN	NaN	NaN
NaN	NaN	NaN	NaN	NaN	NaN	NaN	NaN
NaN	NaN	NaN	NaN	NaN	NaN	NaN	NaN
NaN	NaN	NaN	NaN	NaN	NaN	NaN	NaN
NaN	NaN	NaN	NaN	NaN	NaN	NaN	NaN
NaN	NaN	NaN	NaN	NaN	NaN	NaN	NaN
NaN	NaN	NaN	NaN	NaN	NaN	NaN	NaN
NaN	NaN	NaN	NaN	NaN	NaN	NaN	NaN
NaN	NaN	NaN	NaN	NaN	NaN	NaN	NaN
303.92	304.433	305.177	306.291	306.851	304.586	304.801	305.299	305.963
303.885	304.138	304.5	305.141	305.384	304.263	304.392	304.62	304.931
303.92	304.086	304.326	304.773	304.926	304.182	304.273	304.42	304.623
303.934	304.063	304.238	304.571	304.684	304.129	304.196	304.305	304.456
303.934	304.062	304.238	304.572	304.684	304.13	304.197	304.306	304.456
303.93	304.182	304.55	305.201	305.446	304.311	304.444	304.674	304.988
303.92	304.087	304.328	304.777	304.931	304.183	304.274	304.422	304.626
303.934	304.063	304.239	304.574	304.686	304.13	304.197	304.306	304.457
303.934	304.063	304.239	304.574	304.686	304.13	304.197	304.306	304.457
303.93	304.186	304.553	305.203	305.448	304.311	304.443	304.674	304.989
303.918	304.432	305.204	306.35	306.927	304.602	304.825	305.336	306.019
NaN	NaN	NaN	NaN	NaN	NaN	NaN	NaN
NaN	NaN	NaN	NaN	NaN	NaN	NaN	NaN
NaN	NaN	NaN	NaN	NaN	NaN	NaN	NaN
NaN	NaN	NaN	NaN	NaN	NaN	NaN	NaN
NaN	NaN	NaN	NaN	NaN	NaN	NaN	NaN
NaN	NaN	NaN	NaN	NaN	NaN	NaN	NaN
NaN	NaN	NaN	NaN	NaN	NaN	NaN	NaN
NaN	NaN	NaN	NaN	NaN	NaN	NaN	NaN
NaN	NaN	NaN	NaN	NaN	NaN	NaN	NaN
NaN	NaN	NaN	NaN	NaN	NaN	NaN	NaN
NaN	NaN	NaN	NaN	NaN	NaN	NaN	NaN
NaN	NaN	NaN	NaN	NaN	NaN	NaN	NaN
NaN	NaN	NaN	NaN	NaN	NaN	NaN	NaN
NaN	NaN	NaN	NaN	NaN	NaN	NaN	NaN
NaN	NaN	NaN	NaN	NaN	NaN	NaN	NaN
NaN	NaN	NaN	NaN	NaN	NaN	NaN	NaN
NaN	NaN	NaN	NaN	NaN	NaN	NaN	NaN
NaN	NaN	NaN	NaN	NaN	NaN	NaN	NaN
NaN	NaN	NaN	NaN	NaN	NaN	NaN	NaN
NaN	NaN	NaN	NaN	NaN	NaN	NaN	NaN
NaN	NaN	NaN	NaN	NaN	NaN	NaN	NaN
NaN	NaN	NaN	NaN	NaN	NaN	NaN	NaN
NaN	NaN	NaN	NaN	NaN	NaN	NaN	NaN
NaN	NaN	NaN	NaN	NaN	NaN	NaN	NaN
NaN	NaN	NaN	NaN	NaN	NaN	NaN	NaN
NaN	NaN	NaN	NaN	NaN	NaN	NaN	NaN
NaN	NaN	NaN	NaN	NaN	NaN	NaN	NaN
NaN	NaN	NaN	NaN	NaN	NaN	NaN	NaN
NaN	NaN	NaN	NaN	NaN	NaN	NaN	NaN
NaN	NaN	NaN	NaN	NaN	NaN	NaN	NaN
NaN	NaN	NaN	NaN	NaN	NaN	NaN	NaN
NaN	NaN	NaN	NaN	NaN	NaN	NaN	NaN
NaN	NaN	NaN	NaN	NaN	NaN	NaN	NaN
NaN	NaN	NaN	NaN	NaN	NaN	NaN	NaN
NaN	NaN	NaN	NaN	NaN	NaN	NaN	NaN
NaN	NaN	NaN	NaN	NaN	NaN	NaN	NaN
NaN	NaN	NaN	NaN	NaN	NaN	NaN	NaN
NaN	NaN	NaN	NaN	NaN	NaN	NaN	NaN
NaN	NaN	NaN	NaN	NaN	NaN	NaN	NaN
NaN	NaN	NaN	NaN	NaN	NaN	NaN	NaN
NaN	NaN	NaN	NaN	NaN	NaN	NaN	NaN
NaN	NaN	NaN	NaN	NaN	NaN	NaN	NaN
NaN	NaN	NaN	NaN	NaN	NaN	NaN	NaN
NaN	NaN	NaN	NaN	NaN	NaN	NaN	NaN
NaN	NaN	NaN	NaN	NaN	NaN	NaN	NaN
NaN	NaN	NaN	NaN	NaN	NaN	NaN	NaN
NaN	NaN	NaN	NaN	NaN	NaN	NaN	NaN
NaN	NaN	NaN	NaN	NaN	NaN	NaN	NaN
NaN	NaN	NaN	NaN	NaN	NaN	NaN	NaN
NaN	NaN	NaN	NaN	NaN	NaN	NaN	NaN
NaN	NaN	NaN	NaN	NaN	NaN	NaN	NaN
NaN	NaN	NaN	NaN	NaN	NaN	NaN	NaN
NaN	NaN	NaN	NaN	NaN	NaN	NaN	NaN
NaN	NaN	NaN	NaN	NaN	NaN	NaN	NaN
NaN	NaN	NaN	NaN	NaN	NaN	NaN	NaN
NaN	NaN	NaN	NaN	NaN	NaN	NaN	NaN
NaN	NaN	NaN	NaN	NaN	NaN	NaN	NaN
NaN	NaN	NaN	NaN	NaN	NaN	NaN	NaN
NaN	NaN	NaN	NaN	NaN	NaN	NaN	NaN
NaN	NaN	NaN	NaN	NaN	NaN	NaN	NaN
NaN	NaN	NaN	NaN	NaN	NaN	NaN	NaN
303.924	304.429	305.135	306.217	306.735	304.603	304.815	305.278	305.897
303.889	304.129	304.483	305.114	305.347	304.26	304.389	304.609	304.909
303.921	304.081	304.317	304.757	304.907	304.176	304.266	304.411	304.61
303.935	304.06	304.234	304.566	304.677	304.129	304.196	304.303	304.452
303.935	304.06	304.235	304.568	304.679	304.129	304.197	304.304	304.453
303.885	304.132	304.497	305.143	305.385	304.265	304.396	304.624	304.934
303.92	304.083	304.324	304.773	304.927	304.183	304.275	304.422	304.624
303.934	304.06	304.236	304.572	304.683	304.13	304.198	304.306	304.456
303.934	304.06	304.237	304.573	304.685	304.13	304.198	304.307	304.457
303.93	304.178	304.547	305.2	305.443	304.311	304.445	304.674	304.988
303.919	304.417	305.179	306.311	306.887	304.571	304.79	305.3	305.98
NaN	NaN	NaN	NaN	NaN	NaN	NaN	NaN
NaN	NaN	NaN	NaN	NaN	NaN	NaN	NaN
NaN	NaN	NaN	NaN	NaN	NaN	NaN	NaN
NaN	NaN	NaN	NaN	NaN	NaN	NaN	NaN
NaN	NaN	NaN	NaN	NaN	NaN	NaN	NaN
NaN	NaN	NaN	NaN	NaN	NaN	NaN	NaN
NaN	NaN	NaN	NaN	NaN	NaN	NaN	NaN
NaN	NaN	NaN	NaN	NaN	NaN	NaN	NaN
NaN	NaN	NaN	NaN	NaN	NaN	NaN	NaN
NaN	NaN	NaN	NaN	NaN	NaN	NaN	NaN
NaN	NaN	NaN	NaN	NaN	NaN	NaN	NaN
NaN	NaN	NaN	NaN	NaN	NaN	NaN	NaN
NaN	NaN	NaN	NaN	NaN	NaN	NaN	NaN
303.92	304.421	305.174	306.303	306.863	304.591	304.812	305.31	305.974
303.93	304.181	304.551	305.205	305.448	304.318	304.453	304.682	304.994
303.92	304.085	304.327	304.776	304.93	304.183	304.275	304.423	304.626
303.934	304.06	304.236	304.572	304.683	304.13	304.198	304.306	304.456
303.934	304.059	304.235	304.57	304.682	304.128	304.196	304.304	304.455
303.93	304.178	304.547	305.2	305.443	304.311	304.445	304.674	304.988
303.92	304.084	304.326	304.777	304.931	304.183	304.276	304.424	304.627
303.934	304.06	304.237	304.574	304.686	304.13	304.199	304.307	304.458
303.934	304.06	304.237	304.574	304.686	304.13	304.199	304.307	304.458
303.93	304.179	304.549	305.204	305.449	304.313	304.447	304.677	304.991
303.918	304.432	305.204	306.35	306.927	304.602	304.825	305.336	306.019
NaN	NaN	NaN	NaN	NaN	NaN	NaN	NaN
NaN	NaN	NaN	NaN	NaN	NaN	NaN	NaN
NaN	NaN	NaN	NaN	NaN	NaN	NaN	NaN
NaN	NaN	NaN	NaN	NaN	NaN	NaN	NaN
NaN	NaN	NaN	NaN	NaN	NaN	NaN	NaN
NaN	NaN	NaN	NaN	NaN	NaN	NaN	NaN
NaN	NaN	NaN	NaN	NaN	NaN	NaN	NaN
NaN	NaN	NaN	NaN	NaN	NaN	NaN	NaN
NaN	NaN	NaN	NaN	NaN	NaN	NaN	NaN
NaN	NaN	NaN	NaN	NaN	NaN	NaN	NaN
NaN	NaN	NaN	NaN	NaN	NaN	NaN	NaN
NaN	NaN	NaN	NaN	NaN	NaN	NaN	NaN
NaN	NaN	NaN	NaN	NaN	NaN	NaN	NaN
303.92	304.421	305.174	306.303	306.863	304.591	304.812	305.31	305.974
303.93	304.181	304.547	305.197	305.44	304.31	304.443	304.672	304.985
303.92	304.083	304.324	304.773	304.927	304.183	304.275	304.422	304.624
303.934	304.06	304.237	304.573	304.685	304.13	304.198	304.307	304.457
303.934	304.06	304.237	304.573	304.685	304.13	304.198	304.307	304.457
303.93	304.182	304.553	305.21	305.454	304.32	304.455	304.684	304.997
303.92	304.084	304.326	304.777	304.931	304.183	304.276	304.424	304.627
303.934	304.06	304.237	304.574	304.686	304.13	304.199	304.307	304.458
303.934	304.06	304.237	304.574	304.686	304.13	304.199	304.307	304.458
303.93	304.179	304.549	305.204	305.449	304.313	304.447	304.677	304.991
303.918	304.432	305.204	306.35	306.927	304.602	304.825	305.336	306.019
NaN	NaN	NaN	NaN	NaN	NaN	NaN	NaN
NaN	NaN	NaN	NaN	NaN	NaN	NaN	NaN
NaN	NaN	NaN	NaN	NaN	NaN	NaN	NaN
NaN	NaN	NaN	NaN	NaN	NaN	NaN	NaN
NaN	NaN	NaN	NaN	NaN	NaN	NaN	NaN
NaN	NaN	NaN	NaN	NaN	NaN	NaN	NaN
NaN	NaN	NaN	NaN	NaN	NaN	NaN	NaN
NaN	NaN	NaN	NaN	NaN	NaN	NaN	NaN
NaN	NaN	NaN	NaN	NaN	NaN	NaN	NaN
NaN	NaN	NaN	NaN	NaN	NaN	NaN	NaN
NaN	NaN	NaN	NaN	NaN	NaN	NaN	NaN
NaN	NaN	NaN	NaN	NaN	NaN	NaN	NaN
NaN	NaN	NaN	NaN	NaN	NaN	NaN	NaN
303.92	304.421	305.174	306.303	306.863	304.591	304.812	305.31	305.974
303.93	304.181	304.547	305.197	305.44	304.31	304.443	304.672	304.985
303.92	304.083	304.324	304.773	304.927	304.183	304.275	304.422	304.624
303.934	304.06	304.237	304.573	304.685	304.13	304.198	304.307	304.457
303.934	304.06	304.237	304.573	304.685	304.13	304.198	304.307	304.457
303.93	304.182	304.553	305.21	305.454	304.32	304.455	304.684	304.997
303.92	304.084	304.326	304.777	304.931	304.183	304.276	304.424	304.627
303.934	304.06	304.237	304.574	304.686	304.13	304.199	304.307	304.458
303.934	304.06	304.237	304.574	304.686	304.13	304.199	304.307	304.458
303.93	304.179	304.549	305.204	305.449	304.313	304.447	304.677	304.991
303.918	304.432	305.204	306.35	306.927	304.602	304.825	305.336	306.019
NaN	NaN	NaN	NaN	NaN	NaN	NaN	NaN
NaN	NaN	NaN	NaN	NaN	NaN	NaN	NaN
NaN	NaN	NaN	NaN	NaN	NaN	NaN	NaN
NaN	NaN	NaN	NaN	NaN	NaN	NaN	NaN
NaN	NaN	NaN	NaN	NaN	NaN	NaN	NaN
NaN	NaN	NaN	NaN	NaN	NaN	NaN	NaN
NaN	NaN	NaN	NaN	NaN	NaN	NaN	NaN
NaN	NaN	NaN	NaN	NaN	NaN	NaN	NaN
NaN	NaN	NaN	NaN	NaN	NaN	NaN	NaN
NaN	NaN	NaN	NaN	NaN	NaN	NaN	NaN
NaN	NaN	NaN	NaN	NaN	NaN	NaN	NaN
NaN	NaN	NaN	NaN	NaN	NaN	NaN	NaN
NaN	NaN	NaN	NaN	NaN	NaN	NaN	NaN
303.92	304.421	305.174	306.303	306.863	304.591	304.812	305.31	305.974
303.885	304.135	304.499	305.144	305.387	304.264	304.395	304.623	304.934
303.92	304.085	304.327	304.776	304.93	304.183	304.275	304.423	304.626
303.934	304.061	304.238	304.574	304.687	304.13	304.198	304.307	304.458
303.934	304.06	304.237	304.573	304.685	304.13	304.198	304.307	304.457
303.93	304.182	304.553	305.21	305.454	304.32	304.455	304.684	304.997
303.92	304.084	304.326	304.777	304.931	304.183	304.276	304.424	304.627
303.934	304.06	304.237	304.574	304.686	304.13	304.199	304.307	304.458
303.934	304.06	304.237	304.574	304.686	304.13	304.199	304.307	304.458
303.93	304.179	304.549	305.204	305.449	304.313	304.447	304.677	304.991
303.918	304.432	305.204	306.35	306.927	304.602	304.825	305.336	306.019
NaN	NaN	NaN	NaN	NaN	NaN	NaN	NaN
NaN	NaN	NaN	NaN	NaN	NaN	NaN	NaN
NaN	NaN	NaN	NaN	NaN	NaN	NaN	NaN
NaN	NaN	NaN	NaN	NaN	NaN	NaN	NaN
NaN	NaN	NaN	NaN	NaN	NaN	NaN	NaN
NaN	NaN	NaN	NaN	NaN	NaN	NaN	NaN
NaN	NaN	NaN	NaN	NaN	NaN	NaN	NaN
NaN	NaN	NaN	NaN	NaN	NaN	NaN	NaN
NaN	NaN	NaN	NaN	NaN	NaN	NaN	NaN
NaN	NaN	NaN	NaN	NaN	NaN	NaN	NaN
NaN	NaN	NaN	NaN	NaN	NaN	NaN	NaN
NaN	NaN	NaN	NaN	NaN	NaN	NaN	NaN
NaN	NaN	NaN	NaN	NaN	NaN	NaN	NaN
NaN	NaN	NaN	NaN	NaN	NaN	NaN	NaN
NaN	NaN	NaN	NaN	NaN	NaN	NaN	NaN
NaN	NaN	NaN	NaN	NaN	NaN	NaN	NaN
NaN	NaN	NaN	NaN	NaN	NaN	NaN	NaN
NaN	NaN	NaN	NaN	NaN	NaN	NaN	NaN
NaN	NaN	NaN	NaN	NaN	NaN	NaN	NaN
NaN	NaN	NaN	NaN	NaN	NaN	NaN	NaN
NaN	NaN	NaN	NaN	NaN	NaN	NaN	NaN
NaN	NaN	NaN	NaN	NaN	NaN	NaN	NaN
NaN	NaN	NaN	NaN	NaN	NaN	NaN	NaN
NaN	NaN	NaN	NaN	NaN	NaN	NaN	NaN
NaN	NaN	NaN	NaN	NaN	NaN	NaN	NaN
NaN	NaN	NaN	NaN	NaN	NaN	NaN	NaN
NaN	NaN	NaN	NaN	NaN	NaN	NaN	NaN
NaN	NaN	NaN	NaN	NaN	NaN	NaN	NaN
NaN	NaN	NaN	NaN	NaN	NaN	NaN	NaN
NaN	NaN	NaN	NaN	NaN	NaN	NaN	NaN
NaN	NaN	NaN	NaN	NaN	NaN	NaN	NaN
NaN	NaN	NaN	NaN	NaN	NaN	NaN	NaN
NaN	NaN	NaN	NaN	NaN	NaN	NaN	NaN
NaN	NaN	NaN	NaN	NaN	NaN	NaN	NaN
NaN	NaN	NaN	NaN	NaN	NaN	NaN	NaN
NaN	NaN	NaN	NaN	NaN	NaN	NaN	NaN
NaN	NaN	NaN	NaN	NaN	NaN	NaN	NaN
NaN	NaN	NaN	NaN	NaN	NaN	NaN	NaN
NaN	NaN	NaN	NaN	NaN	NaN	NaN	NaN
NaN	NaN	NaN	NaN	NaN	NaN	NaN	NaN
NaN	NaN	NaN	NaN	NaN	NaN	NaN	NaN
NaN	NaN	NaN	NaN	NaN	NaN	NaN	NaN
NaN	NaN	NaN	NaN	NaN	NaN	NaN	NaN
NaN	NaN	NaN	NaN	NaN	NaN	NaN	NaN
NaN	NaN	NaN	NaN	NaN	NaN	NaN	NaN
NaN	NaN	NaN	NaN	NaN	NaN	NaN	NaN
NaN	NaN	NaN	NaN	NaN	NaN	NaN	NaN
NaN	NaN	NaN	NaN	NaN	NaN	NaN	NaN
NaN	NaN	NaN	NaN	NaN	NaN	NaN	NaN
NaN	NaN	NaN	NaN	NaN	NaN	NaN	NaN
NaN	NaN	NaN	NaN	NaN	NaN	NaN	NaN
NaN	NaN	NaN	NaN	NaN	NaN	NaN	NaN
NaN	NaN	NaN	NaN	NaN	NaN	NaN	NaN
NaN	NaN	NaN	NaN	NaN	NaN	NaN	NaN
NaN	NaN	NaN	NaN	NaN	NaN	NaN	NaN
NaN	NaN	NaN	NaN	NaN	NaN	NaN	NaN
NaN	NaN	NaN	NaN	NaN	NaN	NaN	NaN
NaN	NaN	NaN	NaN	NaN	NaN	NaN	NaN
NaN	NaN	NaN	NaN	NaN	NaN	NaN	NaN
NaN	NaN	NaN	NaN	NaN	NaN	NaN	NaN
NaN	NaN	NaN	NaN	NaN	NaN	NaN	NaN
303.924	304.413	305.105	306.17	306.682	304.574	304.782	305.239	305.852
303.889	304.132	304.484	305.111	305.344	304.259	304.386	304.606	304.907
303.921	304.081	304.316	304.753	304.904	304.173	304.261	304.406	304.606
303.935	304.061	304.234	304.564	304.675	304.126	304.193	304.3	304.45
303.935	304.061	304.235	304.567	304.678	304.127	304.194	304.302	304.451
303.885	304.135	304.499	305.144	305.387	304.264	304.395	304.623	304.934
303.92	304.081	304.322	304.769	304.922	304.179	304.271	304.418	304.62
303.934	304.06	304.236	304.572	304.683	304.13	304.198	304.306	304.456
303.934	304.059	304.235	304.57	304.682	304.128	304.196	304.304	304.455
303.93	304.178	304.547	305.2	305.443	304.311	304.445	304.674	304.988
303.919	304.429	305.194	306.334	306.906	304.598	304.821	305.327	306.004
NaN	NaN	NaN	NaN	NaN	NaN	NaN	NaN
NaN	NaN	NaN	NaN	NaN	NaN	NaN	NaN
NaN	NaN	NaN	NaN	NaN	NaN	NaN	NaN
NaN	NaN	NaN	NaN	NaN	NaN	NaN	NaN
NaN	NaN	NaN	NaN	NaN	NaN	NaN	NaN
NaN	NaN	NaN	NaN	NaN	NaN	NaN	NaN
NaN	NaN	NaN	NaN	NaN	NaN	NaN	NaN
NaN	NaN	NaN	NaN	NaN	NaN	NaN	NaN
NaN	NaN	NaN	NaN	NaN	NaN	NaN	NaN
NaN	NaN	NaN	NaN	NaN	NaN	NaN	NaN
NaN	NaN	NaN	NaN	NaN	NaN	NaN	NaN
NaN	NaN	NaN	NaN	NaN	NaN	NaN	NaN
NaN	NaN	NaN	NaN	NaN	NaN	NaN	NaN
303.92	304.418	305.165	306.287	306.843	304.588	304.808	305.301	305.96
303.885	304.135	304.498	305.14	305.382	304.264	304.394	304.621	304.931
303.92	304.083	304.323	304.77	304.923	304.179	304.27	304.417	304.62
303.934	304.061	304.236	304.57	304.682	304.128	304.195	304.303	304.454
303.934	304.061	304.237	304.573	304.685	304.13	304.198	304.307	304.457
303.93	304.182	304.55	305.201	305.446	304.311	304.444	304.674	304.988
303.92	304.085	304.326	304.774	304.929	304.18	304.271	304.419	304.624
303.934	304.06	304.237	304.573	304.685	304.13	304.198	304.307	304.457
303.934	304.06	304.237	304.573	304.685	304.13	304.198	304.307	304.457
303.93	304.179	304.549	305.204	305.449	304.313	304.447	304.677	304.991
303.918	304.432	305.191	306.314	306.895	304.569	304.783	305.297	305.983
NaN	NaN	NaN	NaN	NaN	NaN	NaN	NaN
NaN	NaN	NaN	NaN	NaN	NaN	NaN	NaN
NaN	NaN	NaN	NaN	NaN	NaN	NaN	NaN
NaN	NaN	NaN	NaN	NaN	NaN	NaN	NaN
NaN	NaN	NaN	NaN	NaN	NaN	NaN	NaN
NaN	NaN	NaN	NaN	NaN	NaN	NaN	NaN
NaN	NaN	NaN	NaN	NaN	NaN	NaN	NaN
NaN	NaN	NaN	NaN	NaN	NaN	NaN	NaN
NaN	NaN	NaN	NaN	NaN	NaN	NaN	NaN
NaN	NaN	NaN	NaN	NaN	NaN	NaN	NaN
NaN	NaN	NaN	NaN	NaN	NaN	NaN	NaN
NaN	NaN	NaN	NaN	NaN	NaN	NaN	NaN
NaN	NaN	NaN	NaN	NaN	NaN	NaN	NaN
303.92	304.418	305.153	306.254	306.813	304.557	304.768	305.264	305.926
303.885	304.135	304.498	305.14	305.382	304.264	304.394	304.621	304.931
303.92	304.083	304.321	304.764	304.918	304.175	304.265	304.412	304.615
303.934	304.061	304.236	304.569	304.681	304.127	304.194	304.303	304.453
303.934	304.06	304.235	304.569	304.681	304.128	304.195	304.304	304.454
303.93	304.178	304.543	305.191	305.436	304.303	304.435	304.664	304.978
303.92	304.085	304.325	304.772	304.927	304.179	304.27	304.418	304.622
303.934	304.062	304.238	304.573	304.686	304.13	304.197	304.307	304.457
303.934	304.061	304.238	304.574	304.687	304.13	304.198	304.307	304.458
303.93	304.186	304.553	305.203	305.448	304.311	304.443	304.674	304.989
303.918	304.432	305.204	306.35	306.927	304.602	304.825	305.336	306.019
NaN	NaN	NaN	NaN	NaN	NaN	NaN	NaN
NaN	NaN	NaN	NaN	NaN	NaN	NaN	NaN
NaN	NaN	NaN	NaN	NaN	NaN	NaN	NaN
NaN	NaN	NaN	NaN	NaN	NaN	NaN	NaN
NaN	NaN	NaN	NaN	NaN	NaN	NaN	NaN
NaN	NaN	NaN	NaN	NaN	NaN	NaN	NaN
NaN	NaN	NaN	NaN	NaN	NaN	NaN	NaN
NaN	NaN	NaN	NaN	NaN	NaN	NaN	NaN
NaN	NaN	NaN	NaN	NaN	NaN	NaN	NaN
NaN	NaN	NaN	NaN	NaN	NaN	NaN	NaN
NaN	NaN	NaN	NaN	NaN	NaN	NaN	NaN
NaN	NaN	NaN	NaN	NaN	NaN	NaN	NaN
NaN	NaN	NaN	NaN	NaN	NaN	NaN	NaN
303.92	304.418	305.153	306.254	306.813	304.557	304.768	305.264	305.926
303.885	304.135	304.498	305.14	305.382	304.264	304.394	304.621	304.931
303.92	304.084	304.323	304.768	304.922	304.178	304.269	304.416	304.619
303.934	304.061	304.236	304.569	304.681	304.127	304.194	304.303	304.453
303.934	304.061	304.236	304.57	304.682	304.128	304.195	304.303	304.454
303.93	304.182	304.55	305.201	305.446	304.311	304.444	304.674	304.988
303.92	304.085	304.327	304.778	304.932	304.183	304.275	304.424	304.628
303.934	304.062	304.238	304.574	304.687	304.13	304.198	304.307	304.458
303.934	304.062	304.238	304.574	304.687	304.13	304.198	304.307	304.458
303.93	304.183	304.552	305.206	305.451	304.312	304.446	304.677	304.992
303.918	304.448	305.216	306.353	306.936	304.599	304.818	305.334	306.021
NaN	NaN	NaN	NaN	NaN	NaN	NaN	NaN
NaN	NaN	NaN	NaN	NaN	NaN	NaN	NaN
NaN	NaN	NaN	NaN	NaN	NaN	NaN	NaN
NaN	NaN	NaN	NaN	NaN	NaN	NaN	NaN
NaN	NaN	NaN	NaN	NaN	NaN	NaN	NaN
NaN	NaN	NaN	NaN	NaN	NaN	NaN	NaN
NaN	NaN	NaN	NaN	NaN	NaN	NaN	NaN
NaN	NaN	NaN	NaN	NaN	NaN	NaN	NaN
NaN	NaN	NaN	NaN	NaN	NaN	NaN	NaN
NaN	NaN	NaN	NaN	NaN	NaN	NaN	NaN
NaN	NaN	NaN	NaN	NaN	NaN	NaN	NaN
NaN	NaN	NaN	NaN	NaN	NaN	NaN	NaN
NaN	NaN	NaN	NaN	NaN	NaN	NaN	NaN
303.892	304.807	306.117	307.705	308.764	304.922	305.252	306.134	307.298
303.896	304.336	304.96	305.95	306.4	304.5	304.695	305.102	305.649
303.927	304.211	304.621	305.333	305.61	304.351	304.494	304.752	305.104
303.905	304.113	304.418	304.97	305.168	304.229	304.342	304.53	304.788
303.905	304.113	304.418	304.97	305.168	304.229	304.342	304.53	304.788
303.894	304.34	304.972	305.971	306.428	304.504	304.701	305.113	305.668
303.927	304.213	304.626	305.344	305.623	304.353	304.498	304.758	305.113
303.904	304.116	304.421	304.973	305.173	304.23	304.342	304.531	304.791
303.904	304.116	304.421	304.973	305.173	304.23	304.342	304.531	304.791
303.893	304.342	304.978	305.981	306.442	304.506	304.703	305.119	305.677
303.917	304.919	306.281	307.862	309.005	304.97	305.297	306.237	307.476
NaN	NaN	NaN	NaN	NaN	NaN	NaN	NaN
NaN	NaN	NaN	NaN	NaN	NaN	NaN	NaN
NaN	NaN	NaN	NaN	NaN	NaN	NaN	NaN
NaN	NaN	NaN	NaN	NaN	NaN	NaN	NaN
NaN	NaN	NaN	NaN	NaN	NaN	NaN	NaN
NaN	NaN	NaN	NaN	NaN	NaN	NaN	NaN
NaN	NaN	NaN	NaN	NaN	NaN	NaN	NaN
NaN	NaN	NaN	NaN	NaN	NaN	NaN	NaN
NaN	NaN	NaN	NaN	NaN	NaN	NaN	NaN
NaN	NaN	NaN	NaN	NaN	NaN	NaN	NaN
NaN	NaN	NaN	NaN	NaN	NaN	NaN	NaN
NaN	NaN	NaN	NaN	NaN	NaN	NaN	NaN
NaN	NaN	NaN	NaN	NaN	NaN	NaN	NaN
NaN	NaN	NaN	NaN	NaN	NaN	NaN	NaN
NaN	NaN	NaN	NaN	NaN	NaN	NaN	NaN
NaN	NaN	NaN	NaN	NaN	NaN	NaN	NaN
NaN	NaN	NaN	NaN	NaN	NaN	NaN	NaN
NaN	NaN	NaN	NaN	NaN	NaN	NaN	NaN
NaN	NaN	NaN	NaN	NaN	NaN	NaN	NaN
NaN	NaN	NaN	NaN	NaN	NaN	NaN	NaN
NaN	NaN	NaN	NaN	NaN	NaN	NaN	NaN
NaN	NaN	NaN	NaN	NaN	NaN	NaN	NaN
NaN	NaN	NaN	NaN	NaN	NaN	NaN	NaN
NaN	NaN	NaN	NaN	NaN	NaN	NaN	NaN
NaN	NaN	NaN	NaN	NaN	NaN	NaN	NaN
NaN	NaN	NaN	NaN	NaN	NaN	NaN	NaN
NaN	NaN	NaN	NaN	NaN	NaN	NaN	NaN
NaN	NaN	NaN	NaN	NaN	NaN	NaN	NaN
NaN	NaN	NaN	NaN	NaN	NaN	NaN	NaN
NaN	NaN	NaN	NaN	NaN	NaN	NaN	NaN
NaN	NaN	NaN	NaN	NaN	NaN	NaN	NaN
NaN	NaN	NaN	NaN	NaN	NaN	NaN	NaN
NaN	NaN	NaN	NaN	NaN	NaN	NaN	NaN
NaN	NaN	NaN	NaN	NaN	NaN	NaN	NaN
NaN	NaN	NaN	NaN	NaN	NaN	NaN	NaN
NaN	NaN	NaN	NaN	NaN	NaN	NaN	NaN
NaN	NaN	NaN	NaN	NaN	NaN	NaN	NaN
NaN	NaN	NaN	NaN	NaN	NaN	NaN	NaN
NaN	NaN	NaN	NaN	NaN	NaN	NaN	NaN
NaN	NaN	NaN	NaN	NaN	NaN	NaN	NaN
NaN	NaN	NaN	NaN	NaN	NaN	NaN	NaN
NaN	NaN	NaN	NaN	NaN	NaN	NaN	NaN
NaN	NaN	NaN	NaN	NaN	NaN	NaN	NaN
NaN	NaN	NaN	NaN	NaN	NaN	NaN	NaN
NaN	NaN	NaN	NaN	NaN	NaN	NaN	NaN
NaN	NaN	NaN	NaN	NaN	NaN	NaN	NaN
NaN	NaN	NaN	NaN	NaN	NaN	NaN	NaN
NaN	NaN	NaN	NaN	NaN	NaN	NaN	NaN
NaN	NaN	NaN	NaN	NaN	NaN	NaN	NaN
NaN	NaN	NaN	NaN	NaN	NaN	NaN	NaN
NaN	NaN	NaN	NaN	NaN	NaN	NaN	NaN
NaN	NaN	NaN	NaN	NaN	NaN	NaN	NaN
NaN	NaN	NaN	NaN	NaN	NaN	NaN	NaN
NaN	NaN	NaN	NaN	NaN	NaN	NaN	NaN
NaN	NaN	NaN	NaN	NaN	NaN	NaN	NaN
NaN	NaN	NaN	NaN	NaN	NaN	NaN	NaN
NaN	NaN	NaN	NaN	NaN	NaN	NaN	NaN
NaN	NaN	NaN	NaN	NaN	NaN	NaN	NaN
NaN	NaN	NaN	NaN	NaN	NaN	NaN	NaN
NaN	NaN	NaN	NaN	NaN	NaN	NaN	NaN
NaN	NaN	NaN	NaN	NaN	NaN	NaN	NaN
303.91	304.717	305.864	307.427	308.33	304.892	305.231	305.996	307.011
303.902	304.321	304.915	305.869	306.293	304.486	304.675	305.059	305.577
303.928	304.204	304.598	305.287	305.555	304.332	304.47	304.721	305.062
303.907	304.111	304.408	304.947	305.141	304.221	304.33	304.514	304.768
303.906	304.112	304.41	304.953	305.148	304.222	304.331	304.517	304.772
303.896	304.326	304.944	305.924	306.373	304.48	304.672	305.077	305.623
303.927	304.211	304.621	305.333	305.61	304.351	304.494	304.752	305.104
303.905	304.113	304.414	304.961	305.159	304.223	304.333	304.521	304.779
303.905	304.113	304.418	304.97	305.168	304.229	304.342	304.53	304.788
303.894	304.34	304.972	305.971	306.428	304.504	304.701	305.113	305.668
303.918	304.906	306.249	307.818	308.941	304.962	305.286	306.211	307.431
NaN	NaN	NaN	NaN	NaN	NaN	NaN	NaN
NaN	NaN	NaN	NaN	NaN	NaN	NaN	NaN
NaN	NaN	NaN	NaN	NaN	NaN	NaN	NaN
NaN	NaN	NaN	NaN	NaN	NaN	NaN	NaN
NaN	NaN	NaN	NaN	NaN	NaN	NaN	NaN
NaN	NaN	NaN	NaN	NaN	NaN	NaN	NaN
NaN	NaN	NaN	NaN	NaN	NaN	NaN	NaN
NaN	NaN	NaN	NaN	NaN	NaN	NaN	NaN
NaN	NaN	NaN	NaN	NaN	NaN	NaN	NaN
NaN	NaN	NaN	NaN	NaN	NaN	NaN	NaN
NaN	NaN	NaN	NaN	NaN	NaN	NaN	NaN
NaN	NaN	NaN	NaN	NaN	NaN	NaN	NaN
NaN	NaN	NaN	NaN	NaN	NaN	NaN	NaN
303.892	304.837	306.123	307.676	308.733	304.91	305.225	306.106	307.269
303.897	304.334	304.954	305.94	306.386	304.499	304.692	305.096	305.639
303.927	304.21	304.614	305.318	305.594	304.339	304.479	304.737	305.088
303.905	304.113	304.414	304.961	305.159	304.223	304.333	304.521	304.779
303.905	304.113	304.414	304.961	305.159	304.223	304.333	304.521	304.779
303.894	304.34	304.972	305.971	306.428	304.504	304.701	305.113	305.668
303.927	304.212	304.62	305.328	305.607	304.341	304.482	304.743	305.097
303.905	304.114	304.419	304.972	305.171	304.23	304.343	304.531	304.79
303.905	304.114	304.419	304.972	305.171	304.23	304.343	304.531	304.79
303.893	304.351	304.989	305.998	306.457	304.526	304.725	305.139	305.695
303.917	304.919	306.317	307.962	309.096	305.057	305.408	306.342	307.572
NaN	NaN	NaN	NaN	NaN	NaN	NaN	NaN
NaN	NaN	NaN	NaN	NaN	NaN	NaN	NaN
NaN	NaN	NaN	NaN	NaN	NaN	NaN	NaN
NaN	NaN	NaN	NaN	NaN	NaN	NaN	NaN
NaN	NaN	NaN	NaN	NaN	NaN	NaN	NaN
NaN	NaN	NaN	NaN	NaN	NaN	NaN	NaN
NaN	NaN	NaN	NaN	NaN	NaN	NaN	NaN
NaN	NaN	NaN	NaN	NaN	NaN	NaN	NaN
NaN	NaN	NaN	NaN	NaN	NaN	NaN	NaN
NaN	NaN	NaN	NaN	NaN	NaN	NaN	NaN
NaN	NaN	NaN	NaN	NaN	NaN	NaN	NaN
NaN	NaN	NaN	NaN	NaN	NaN	NaN	NaN
NaN	NaN	NaN	NaN	NaN	NaN	NaN	NaN
303.892	304.837	306.123	307.676	308.733	304.91	305.225	306.106	307.269
303.897	304.334	304.946	305.916	306.365	304.477	304.664	305.07	305.615
303.927	304.21	304.614	305.318	305.594	304.339	304.479	304.737	305.088
303.905	304.113	304.414	304.961	305.159	304.223	304.333	304.521	304.779
303.905	304.113	304.414	304.961	305.159	304.223	304.333	304.521	304.779
303.894	304.34	304.972	305.971	306.428	304.504	304.701	305.113	305.668
303.927	304.212	304.623	305.339	305.616	304.352	304.496	304.755	305.108
303.905	304.114	304.419	304.972	305.171	304.23	304.343	304.531	304.79
303.905	304.114	304.419	304.972	305.171	304.23	304.343	304.531	304.79
303.894	304.34	304.972	305.971	306.428	304.504	304.701	305.113	305.668
303.917	304.919	306.317	307.962	309.096	305.057	305.408	306.342	307.572
NaN	NaN	NaN	NaN	NaN	NaN	NaN	NaN
NaN	NaN	NaN	NaN	NaN	NaN	NaN	NaN
NaN	NaN	NaN	NaN	NaN	NaN	NaN	NaN
NaN	NaN	NaN	NaN	NaN	NaN	NaN	NaN
NaN	NaN	NaN	NaN	NaN	NaN	NaN	NaN
NaN	NaN	NaN	NaN	NaN	NaN	NaN	NaN
NaN	NaN	NaN	NaN	NaN	NaN	NaN	NaN
NaN	NaN	NaN	NaN	NaN	NaN	NaN	NaN
NaN	NaN	NaN	NaN	NaN	NaN	NaN	NaN
NaN	NaN	NaN	NaN	NaN	NaN	NaN	NaN
NaN	NaN	NaN	NaN	NaN	NaN	NaN	NaN
NaN	NaN	NaN	NaN	NaN	NaN	NaN	NaN
NaN	NaN	NaN	NaN	NaN	NaN	NaN	NaN
303.892	304.807	306.117	307.705	308.764	304.922	305.252	306.134	307.298
303.896	304.336	304.96	305.95	306.4	304.5	304.695	305.102	305.649
303.927	304.211	304.621	305.333	305.61	304.351	304.494	304.752	305.104
303.905	304.113	304.414	304.961	305.159	304.223	304.333	304.521	304.779
303.905	304.113	304.418	304.97	305.168	304.229	304.342	304.53	304.788
303.894	304.34	304.972	305.971	306.428	304.504	304.701	305.113	305.668
303.927	304.217	304.627	305.34	305.619	304.351	304.494	304.754	305.109
303.905	304.114	304.419	304.972	305.171	304.23	304.343	304.531	304.79
303.904	304.116	304.421	304.973	305.173	304.23	304.342	304.531	304.791
303.893	304.342	304.987	306.007	306.465	304.529	304.733	305.147	305.703
303.917	304.919	306.281	307.862	309.005	304.97	305.297	306.237	307.476
NaN	NaN	NaN	NaN	NaN	NaN	NaN	NaN
NaN	NaN	NaN	NaN	NaN	NaN	NaN	NaN
NaN	NaN	NaN	NaN	NaN	NaN	NaN	NaN
NaN	NaN	NaN	NaN	NaN	NaN	NaN	NaN
NaN	NaN	NaN	NaN	NaN	NaN	NaN	NaN
NaN	NaN	NaN	NaN	NaN	NaN	NaN	NaN
NaN	NaN	NaN	NaN	NaN	NaN	NaN	NaN
NaN	NaN	NaN	NaN	NaN	NaN	NaN	NaN
NaN	NaN	NaN	NaN	NaN	NaN	NaN	NaN
NaN	NaN	NaN	NaN	NaN	NaN	NaN	NaN
NaN	NaN	NaN	NaN	NaN	NaN	NaN	NaN
NaN	NaN	NaN	NaN	NaN	NaN	NaN	NaN
NaN	NaN	NaN	NaN	NaN	NaN	NaN	NaN
303.892	304.807	306.117	307.705	308.764	304.922	305.252	306.134	307.298
303.896	304.336	304.96	305.95	306.4	304.5	304.695	305.102	305.649
303.927	304.211	304.621	305.333	305.61	304.351	304.494	304.752	305.104
303.905	304.113	304.418	304.97	305.168	304.229	304.342	304.53	304.788
303.905	304.111	304.416	304.969	305.166	304.23	304.343	304.53	304.788
303.894	304.34	304.981	305.995	306.45	304.527	304.73	305.14	305.692
303.927	304.208	304.623	305.342	305.62	304.353	304.499	304.759	305.112
303.905	304.111	304.417	304.972	305.17	304.23	304.344	304.532	304.79
303.905	304.114	304.421	304.978	305.177	304.236	304.35	304.538	304.797
303.894	304.331	304.97	305.979	306.436	304.507	304.707	305.12	305.675
303.918	304.874	306.243	307.852	308.977	304.976	305.315	306.242	307.464
NaN	NaN	NaN	NaN	NaN	NaN	NaN	NaN
NaN	NaN	NaN	NaN	NaN	NaN	NaN	NaN
NaN	NaN	NaN	NaN	NaN	NaN	NaN	NaN
NaN	NaN	NaN	NaN	NaN	NaN	NaN	NaN
NaN	NaN	NaN	NaN	NaN	NaN	NaN	NaN
NaN	NaN	NaN	NaN	NaN	NaN	NaN	NaN
NaN	NaN	NaN	NaN	NaN	NaN	NaN	NaN
NaN	NaN	NaN	NaN	NaN	NaN	NaN	NaN
NaN	NaN	NaN	NaN	NaN	NaN	NaN	NaN
NaN	NaN	NaN	NaN	NaN	NaN	NaN	NaN
NaN	NaN	NaN	NaN	NaN	NaN	NaN	NaN
NaN	NaN	NaN	NaN	NaN	NaN	NaN	NaN
NaN	NaN	NaN	NaN	NaN	NaN	NaN	NaN
NaN	NaN	NaN	NaN	NaN	NaN	NaN	NaN
NaN	NaN	NaN	NaN	NaN	NaN	NaN	NaN
NaN	NaN	NaN	NaN	NaN	NaN	NaN	NaN
NaN	NaN	NaN	NaN	NaN	NaN	NaN	NaN
NaN	NaN	NaN	NaN	NaN	NaN	NaN	NaN
NaN	NaN	NaN	NaN	NaN	NaN	NaN	NaN
NaN	NaN	NaN	NaN	NaN	NaN	NaN	NaN
NaN	NaN	NaN	NaN	NaN	NaN	NaN	NaN
NaN	NaN	NaN	NaN	NaN	NaN	NaN	NaN
NaN	NaN	NaN	NaN	NaN	NaN	NaN	NaN
NaN	NaN	NaN	NaN	NaN	NaN	NaN	NaN
NaN	NaN	NaN	NaN	NaN	NaN	NaN	NaN
NaN	NaN	NaN	NaN	NaN	NaN	NaN	NaN
NaN	NaN	NaN	NaN	NaN	NaN	NaN	NaN
NaN	NaN	NaN	NaN	NaN	NaN	NaN	NaN
NaN	NaN	NaN	NaN	NaN	NaN	NaN	NaN
NaN	NaN	NaN	NaN	NaN	NaN	NaN	NaN
NaN	NaN	NaN	NaN	NaN	NaN	NaN	NaN
NaN	NaN	NaN	NaN	NaN	NaN	NaN	NaN
NaN	NaN	NaN	NaN	NaN	NaN	NaN	NaN
NaN	NaN	NaN	NaN	NaN	NaN	NaN	NaN
NaN	NaN	NaN	NaN	NaN	NaN	NaN	NaN
NaN	NaN	NaN	NaN	NaN	NaN	NaN	NaN
NaN	NaN	NaN	NaN	NaN	NaN	NaN	NaN
NaN	NaN	NaN	NaN	NaN	NaN	NaN	NaN
NaN	NaN	NaN	NaN	NaN	NaN	NaN	NaN
NaN	NaN	NaN	NaN	NaN	NaN	NaN	NaN
NaN	NaN	NaN	NaN	NaN	NaN	NaN	NaN
NaN	NaN	NaN	NaN	NaN	NaN	NaN	NaN
NaN	NaN	NaN	NaN	NaN	NaN	NaN	NaN
NaN	NaN	NaN	NaN	NaN	NaN	NaN	NaN
NaN	NaN	NaN	NaN	NaN	NaN	NaN	NaN
NaN	NaN	NaN	NaN	NaN	NaN	NaN	NaN
NaN	NaN	NaN	NaN	NaN	NaN	NaN	NaN
NaN	NaN	NaN	NaN	NaN	NaN	NaN	NaN
NaN	NaN	NaN	NaN	NaN	NaN	NaN	NaN
NaN	NaN	NaN	NaN	NaN	NaN	NaN	NaN
NaN	NaN	NaN	NaN	NaN	NaN	NaN	NaN
NaN	NaN	NaN	NaN	NaN	NaN	NaN	NaN
NaN	NaN	NaN	NaN	NaN	NaN	NaN	NaN
NaN	NaN	NaN	NaN	NaN	NaN	NaN	NaN
NaN	NaN	NaN	NaN	NaN	NaN	NaN	NaN
NaN	NaN	NaN	NaN	NaN	NaN	NaN	NaN
NaN	NaN	NaN	NaN	NaN	NaN	NaN	NaN
NaN	NaN	NaN	NaN	NaN	NaN	NaN	NaN
NaN	NaN	NaN	NaN	NaN	NaN	NaN	NaN
NaN	NaN	NaN	NaN	NaN	NaN	NaN	NaN
NaN	NaN	NaN	NaN	NaN	NaN	NaN	NaN
303.909	304.726	305.886	307.458	308.375	304.898	305.238	306.014	307.043
303.901	304.323	304.92	305.879	306.306	304.488	304.677	305.064	305.585
303.928	304.201	304.6	305.296	305.565	304.335	304.475	304.727	305.07
303.906	304.112	304.412	304.958	305.154	304.227	304.339	304.524	304.779
303.906	304.115	304.416	304.962	305.159	304.228	304.338	304.525	304.781
303.896	304.326	304.952	305.947	306.394	304.502	304.7	305.104	305.647
303.927	304.206	304.617	305.332	305.607	304.351	304.496	304.753	305.103
303.905	304.111	304.416	304.969	305.166	304.23	304.343	304.53	304.788
303.905	304.111	304.416	304.969	305.166	304.23	304.343	304.53	304.788
303.895	304.33	304.964	305.968	306.422	304.506	304.705	305.115	305.666
303.918	304.874	306.243	307.852	308.977	304.976	305.315	306.242	307.464
NaN	NaN	NaN	NaN	NaN	NaN	NaN	NaN
NaN	NaN	NaN	NaN	NaN	NaN	NaN	NaN
NaN	NaN	NaN	NaN	NaN	NaN	NaN	NaN
NaN	NaN	NaN	NaN	NaN	NaN	NaN	NaN
NaN	NaN	NaN	NaN	NaN	NaN	NaN	NaN
NaN	NaN	NaN	NaN	NaN	NaN	NaN	NaN
NaN	NaN	NaN	NaN	NaN	NaN	NaN	NaN
NaN	NaN	NaN	NaN	NaN	NaN	NaN	NaN
NaN	NaN	NaN	NaN	NaN	NaN	NaN	NaN
NaN	NaN	NaN	NaN	NaN	NaN	NaN	NaN
NaN	NaN	NaN	NaN	NaN	NaN	NaN	NaN
NaN	NaN	NaN	NaN	NaN	NaN	NaN	NaN
NaN	NaN	NaN	NaN	NaN	NaN	NaN	NaN
303.892	304.807	306.117	307.705	308.764	304.922	305.252	306.134	307.298
303.896	304.336	304.96	305.95	306.4	304.5	304.695	305.102	305.649
303.927	304.211	304.621	305.333	305.61	304.351	304.494	304.752	305.104
303.905	304.113	304.418	304.97	305.168	304.229	304.342	304.53	304.788
303.905	304.111	304.415	304.966	305.164	304.225	304.336	304.525	304.784
303.894	304.34	304.972	305.971	306.428	304.504	304.701	305.113	305.668
303.927	304.213	304.626	305.344	305.623	304.353	304.498	304.758	305.113
303.904	304.116	304.423	304.979	305.178	304.235	304.349	304.538	304.797
303.904	304.114	304.42	304.975	305.175	304.231	304.344	304.533	304.793
303.893	304.342	304.978	305.981	306.442	304.506	304.703	305.119	305.677
303.917	304.919	306.281	307.862	309.005	304.97	305.297	306.237	307.476
NaN	NaN	NaN	NaN	NaN	NaN	NaN	NaN
NaN	NaN	NaN	NaN	NaN	NaN	NaN	NaN
NaN	NaN	NaN	NaN	NaN	NaN	NaN	NaN
NaN	NaN	NaN	NaN	NaN	NaN	NaN	NaN
NaN	NaN	NaN	NaN	NaN	NaN	NaN	NaN
NaN	NaN	NaN	NaN	NaN	NaN	NaN	NaN
NaN	NaN	NaN	NaN	NaN	NaN	NaN	NaN
NaN	NaN	NaN	NaN	NaN	NaN	NaN	NaN
NaN	NaN	NaN	NaN	NaN	NaN	NaN	NaN
NaN	NaN	NaN	NaN	NaN	NaN	NaN	NaN
NaN	NaN	NaN	NaN	NaN	NaN	NaN	NaN
NaN	NaN	NaN	NaN	NaN	NaN	NaN	NaN
NaN	NaN	NaN	NaN	NaN	NaN	NaN	NaN
303.892	304.807	306.117	307.705	308.764	304.922	305.252	306.134	307.298
303.896	304.336	304.96	305.95	306.4	304.5	304.695	305.102	305.649
303.927	304.211	304.621	305.333	305.61	304.351	304.494	304.752	305.104
303.905	304.113	304.418	304.97	305.168	304.229	304.342	304.53	304.788
303.905	304.114	304.419	304.972	305.171	304.23	304.343	304.531	304.79
303.894	304.34	304.972	305.971	306.428	304.504	304.701	305.113	305.668
303.927	304.213	304.626	305.344	305.623	304.353	304.498	304.758	305.113
303.904	304.114	304.42	304.975	305.175	304.231	304.344	304.533	304.793
303.904	304.114	304.42	304.975	305.175	304.231	304.344	304.533	304.793
303.893	304.342	304.978	305.981	306.442	304.506	304.703	305.119	305.677
303.917	304.919	306.281	307.862	309.005	304.97	305.297	306.237	307.476
NaN	NaN	NaN	NaN	NaN	NaN	NaN	NaN
NaN	NaN	NaN	NaN	NaN	NaN	NaN	NaN
NaN	NaN	NaN	NaN	NaN	NaN	NaN	NaN
NaN	NaN	NaN	NaN	NaN	NaN	NaN	NaN
NaN	NaN	NaN	NaN	NaN	NaN	NaN	NaN
NaN	NaN	NaN	NaN	NaN	NaN	NaN	NaN
NaN	NaN	NaN	NaN	NaN	NaN	NaN	NaN
NaN	NaN	NaN	NaN	NaN	NaN	NaN	NaN
NaN	NaN	NaN	NaN	NaN	NaN	NaN	NaN
NaN	NaN	NaN	NaN	NaN	NaN	NaN	NaN
NaN	NaN	NaN	NaN	NaN	NaN	NaN	NaN
NaN	NaN	NaN	NaN	NaN	NaN	NaN	NaN
NaN	NaN	NaN	NaN	NaN	NaN	NaN	NaN
303.892	304.837	306.123	307.676	308.733	304.91	305.225	306.106	307.269
303.896	304.326	304.952	305.947	306.394	304.502	304.7	305.104	305.647
303.927	304.21	304.618	305.328	305.603	304.349	304.492	304.749	305.099
303.905	304.11	304.412	304.96	305.157	304.223	304.335	304.522	304.779
303.905	304.11	304.41	304.954	305.152	304.218	304.327	304.515	304.772
303.895	304.33	304.964	305.968	306.422	304.506	304.705	305.115	305.666
303.927	304.207	304.616	305.326	305.604	304.342	304.484	304.743	305.096
303.905	304.113	304.415	304.964	305.162	304.224	304.334	304.523	304.781
303.905	304.113	304.415	304.964	305.162	304.224	304.334	304.523	304.781
303.894	304.34	304.972	305.971	306.428	304.504	304.701	305.113	305.668
303.918	304.874	306.243	307.852	308.977	304.976	305.315	306.242	307.464
NaN	NaN	NaN	NaN	NaN	NaN	NaN	NaN
NaN	NaN	NaN	NaN	NaN	NaN	NaN	NaN
NaN	NaN	NaN	NaN	NaN	NaN	NaN	NaN
NaN	NaN	NaN	NaN	NaN	NaN	NaN	NaN
NaN	NaN	NaN	NaN	NaN	NaN	NaN	NaN
NaN	NaN	NaN	NaN	NaN	NaN	NaN	NaN
NaN	NaN	NaN	NaN	NaN	NaN	NaN	NaN
NaN	NaN	NaN	NaN	NaN	NaN	NaN	NaN
NaN	NaN	NaN	NaN	NaN	NaN	NaN	NaN
NaN	NaN	NaN	NaN	NaN	NaN	NaN	NaN
NaN	NaN	NaN	NaN	NaN	NaN	NaN	NaN
NaN	NaN	NaN	NaN	NaN	NaN	NaN	NaN
NaN	NaN	NaN	NaN	NaN	NaN	NaN	NaN
303.894	304.798	306.09	307.666	308.708	304.915	305.241	306.111	307.258
303.897	304.324	304.938	305.914	306.359	304.479	304.669	305.072	305.614
303.927	304.204	304.604	305.301	305.575	304.329	304.467	304.723	305.072
303.906	304.11	304.408	304.949	305.145	304.217	304.326	304.512	304.768
303.906	304.11	304.409	304.951	305.148	304.217	304.326	304.514	304.77
303.895	304.328	304.949	305.934	306.386	304.482	304.674	305.083	305.632
303.927	304.206	304.609	305.311	305.588	304.331	304.47	304.728	305.081
303.905	304.113	304.414	304.961	305.159	304.223	304.333	304.521	304.779
303.905	304.111	304.414	304.963	305.161	304.224	304.335	304.523	304.781
303.894	304.33	304.955	305.944	306.4	304.483	304.676	305.088	305.641
303.918	304.906	306.249	307.818	308.941	304.962	305.286	306.211	307.431
NaN	NaN	NaN	NaN	NaN	NaN	NaN	NaN
NaN	NaN	NaN	NaN	NaN	NaN	NaN	NaN
NaN	NaN	NaN	NaN	NaN	NaN	NaN	NaN
NaN	NaN	NaN	NaN	NaN	NaN	NaN	NaN
NaN	NaN	NaN	NaN	NaN	NaN	NaN	NaN
NaN	NaN	NaN	NaN	NaN	NaN	NaN	NaN
NaN	NaN	NaN	NaN	NaN	NaN	NaN	NaN
NaN	NaN	NaN	NaN	NaN	NaN	NaN	NaN
NaN	NaN	NaN	NaN	NaN	NaN	NaN	NaN
NaN	NaN	NaN	NaN	NaN	NaN	NaN	NaN
NaN	NaN	NaN	NaN	NaN	NaN	NaN	NaN
NaN	NaN	NaN	NaN	NaN	NaN	NaN	NaN
NaN	NaN	NaN	NaN	NaN	NaN	NaN	NaN
NaN	NaN	NaN	NaN	NaN	NaN	NaN	NaN
NaN	NaN	NaN	NaN	NaN	NaN	NaN	NaN
NaN	NaN	NaN	NaN	NaN	NaN	NaN	NaN
NaN	NaN	NaN	NaN	NaN	NaN	NaN	NaN
NaN	NaN	NaN	NaN	NaN	NaN	NaN	NaN
NaN	NaN	NaN	NaN	NaN	NaN	NaN	NaN
NaN	NaN	NaN	NaN	NaN	NaN	NaN	NaN
NaN	NaN	NaN	NaN	NaN	NaN	NaN	NaN
NaN	NaN	NaN	NaN	NaN	NaN	NaN	NaN
NaN	NaN	NaN	NaN	NaN	NaN	NaN	NaN
NaN	NaN	NaN	NaN	NaN	NaN	NaN	NaN
NaN	NaN	NaN	NaN	NaN	NaN	NaN	NaN
NaN	NaN	NaN	NaN	NaN	NaN	NaN	NaN
NaN	NaN	NaN	NaN	NaN	NaN	NaN	NaN
NaN	NaN	NaN	NaN	NaN	NaN	NaN	NaN
NaN	NaN	NaN	NaN	NaN	NaN	NaN	NaN
NaN	NaN	NaN	NaN	NaN	NaN	NaN	NaN
NaN	NaN	NaN	NaN	NaN	NaN	NaN	NaN
NaN	NaN	NaN	NaN	NaN	NaN	NaN	NaN
NaN	NaN	NaN	NaN	NaN	NaN	NaN	NaN
NaN	NaN	NaN	NaN	NaN	NaN	NaN	NaN
NaN	NaN	NaN	NaN	NaN	NaN	NaN	NaN
NaN	NaN	NaN	NaN	NaN	NaN	NaN	NaN
NaN	NaN	NaN	NaN	NaN	NaN	NaN	NaN
NaN	NaN	NaN	NaN	NaN	NaN	NaN	NaN
NaN	NaN	NaN	NaN	NaN	NaN	NaN	NaN
NaN	NaN	NaN	NaN	NaN	NaN	NaN	NaN
NaN	NaN	NaN	NaN	NaN	NaN	NaN	NaN
NaN	NaN	NaN	NaN	NaN	NaN	NaN	NaN
NaN	NaN	NaN	NaN	NaN	NaN	NaN	NaN
NaN	NaN	NaN	NaN	NaN	NaN	NaN	NaN
NaN	NaN	NaN	NaN	NaN	NaN	NaN	NaN
NaN	NaN	NaN	NaN	NaN	NaN	NaN	NaN
NaN	NaN	NaN	NaN	NaN	NaN	NaN	NaN
NaN	NaN	NaN	NaN	NaN	NaN	NaN	NaN
NaN	NaN	NaN	NaN	NaN	NaN	NaN	NaN
NaN	NaN	NaN	NaN	NaN	NaN	NaN	NaN
NaN	NaN	NaN	NaN	NaN	NaN	NaN	NaN
NaN	NaN	NaN	NaN	NaN	NaN	NaN	NaN
NaN	NaN	NaN	NaN	NaN	NaN	NaN	NaN
NaN	NaN	NaN	NaN	NaN	NaN	NaN	NaN
NaN	NaN	NaN	NaN	NaN	NaN	NaN	NaN
NaN	NaN	NaN	NaN	NaN	NaN	NaN	NaN
NaN	NaN	NaN	NaN	NaN	NaN	NaN	NaN
NaN	NaN	NaN	NaN	NaN	NaN	NaN	NaN
NaN	NaN	NaN	NaN	NaN	NaN	NaN	NaN
NaN	NaN	NaN	NaN	NaN	NaN	NaN	NaN
NaN	NaN	NaN	NaN	NaN	NaN	NaN	NaN
303.912	304.733	305.846	307.309	308.21	304.865	305.202	305.956	306.956
303.903	304.31	304.895	305.836	306.256	304.466	304.651	305.032	305.545
303.928	304.203	304.596	305.282	305.549	304.331	304.468	304.718	305.058
303.907	304.111	304.404	304.939	305.133	304.215	304.322	304.506	304.76
303.906	304.112	304.411	304.956	305.15	304.227	304.338	304.523	304.776
303.897	304.334	304.954	305.94	306.386	304.499	304.692	305.096	305.639
303.927	304.21	304.618	305.328	305.603	304.349	304.492	304.749	305.099
303.905	304.113	304.416	304.967	305.164	304.229	304.341	304.528	304.785
303.905	304.111	304.416	304.969	305.166	304.23	304.343	304.53	304.788
303.895	304.33	304.964	305.968	306.422	304.506	304.705	305.115	305.666
303.918	304.906	306.249	307.818	308.941	304.962	305.286	306.211	307.431
NaN	NaN	NaN	NaN	NaN	NaN	NaN	NaN
NaN	NaN	NaN	NaN	NaN	NaN	NaN	NaN
NaN	NaN	NaN	NaN	NaN	NaN	NaN	NaN
NaN	NaN	NaN	NaN	NaN	NaN	NaN	NaN
NaN	NaN	NaN	NaN	NaN	NaN	NaN	NaN
NaN	NaN	NaN	NaN	NaN	NaN	NaN	NaN
NaN	NaN	NaN	NaN	NaN	NaN	NaN	NaN
NaN	NaN	NaN	NaN	NaN	NaN	NaN	NaN
NaN	NaN	NaN	NaN	NaN	NaN	NaN	NaN
NaN	NaN	NaN	NaN	NaN	NaN	NaN	NaN
NaN	NaN	NaN	NaN	NaN	NaN	NaN	NaN
NaN	NaN	NaN	NaN	NaN	NaN	NaN	NaN
NaN	NaN	NaN	NaN	NaN	NaN	NaN	NaN
303.892	304.837	306.123	307.676	308.733	304.91	305.225	306.106	307.269
303.897	304.334	304.954	305.94	306.386	304.499	304.692	305.096	305.639
303.927	304.21	304.614	305.318	305.594	304.339	304.479	304.737	305.088
303.905	304.113	304.414	304.961	305.159	304.223	304.333	304.521	304.779
303.905	304.111	304.416	304.969	305.166	304.23	304.343	304.53	304.788
303.895	304.33	304.964	305.968	306.422	304.506	304.705	305.115	305.666
303.927	304.208	304.623	305.342	305.62	304.353	304.499	304.759	305.112
303.905	304.111	304.417	304.972	305.17	304.23	304.344	304.532	304.79
303.905	304.111	304.417	304.972	305.17	304.23	304.344	304.532	304.79
303.894	304.331	304.97	305.979	306.436	304.507	304.707	305.12	305.675
303.918	304.874	306.243	307.852	308.977	304.976	305.315	306.242	307.464
NaN	NaN	NaN	NaN	NaN	NaN	NaN	NaN
NaN	NaN	NaN	NaN	NaN	NaN	NaN	NaN
NaN	NaN	NaN	NaN	NaN	NaN	NaN	NaN
NaN	NaN	NaN	NaN	NaN	NaN	NaN	NaN
NaN	NaN	NaN	NaN	NaN	NaN	NaN	NaN
NaN	NaN	NaN	NaN	NaN	NaN	NaN	NaN
NaN	NaN	NaN	NaN	NaN	NaN	NaN	NaN
NaN	NaN	NaN	NaN	NaN	NaN	NaN	NaN
NaN	NaN	NaN	NaN	NaN	NaN	NaN	NaN
NaN	NaN	NaN	NaN	NaN	NaN	NaN	NaN
NaN	NaN	NaN	NaN	NaN	NaN	NaN	NaN
NaN	NaN	NaN	NaN	NaN	NaN	NaN	NaN
NaN	NaN	NaN	NaN	NaN	NaN	NaN	NaN
303.892	304.837	306.123	307.676	308.733	304.91	305.225	306.106	307.269
303.897	304.334	304.954	305.94	306.386	304.499	304.692	305.096	305.639
303.927	304.205	304.611	305.316	305.591	304.34	304.481	304.738	305.087
303.906	304.113	304.413	304.958	305.155	304.223	304.333	304.52	304.777
303.905	304.11	304.412	304.96	305.157	304.223	304.335	304.522	304.779
303.895	304.33	304.964	305.968	306.422	304.506	304.705	305.115	305.666
303.927	304.212	304.623	305.339	305.616	304.352	304.496	304.755	305.108
303.905	304.113	304.415	304.964	305.162	304.224	304.334	304.523	304.781
303.905	304.113	304.415	304.964	305.162	304.224	304.334	304.523	304.781
303.894	304.34	304.972	305.971	306.428	304.504	304.701	305.113	305.668
303.918	304.874	306.243	307.852	308.977	304.976	305.315	306.242	307.464
NaN	NaN	NaN	NaN	NaN	NaN	NaN	NaN
NaN	NaN	NaN	NaN	NaN	NaN	NaN	NaN
NaN	NaN	NaN	NaN	NaN	NaN	NaN	NaN
NaN	NaN	NaN	NaN	NaN	NaN	NaN	NaN
NaN	NaN	NaN	NaN	NaN	NaN	NaN	NaN
NaN	NaN	NaN	NaN	NaN	NaN	NaN	NaN
NaN	NaN	NaN	NaN	NaN	NaN	NaN	NaN
NaN	NaN	NaN	NaN	NaN	NaN	NaN	NaN
NaN	NaN	NaN	NaN	NaN	NaN	NaN	NaN
NaN	NaN	NaN	NaN	NaN	NaN	NaN	NaN
NaN	NaN	NaN	NaN	NaN	NaN	NaN	NaN
NaN	NaN	NaN	NaN	NaN	NaN	NaN	NaN
NaN	NaN	NaN	NaN	NaN	NaN	NaN	NaN
303.892	304.807	306.117	307.705	308.764	304.922	305.252	306.134	307.298
303.896	304.336	304.96	305.95	306.4	304.5	304.695	305.102	305.649
303.927	304.206	304.617	305.332	305.607	304.351	304.496	304.753	305.103
303.905	304.111	304.416	304.969	305.166	304.23	304.343	304.53	304.788
303.905	304.111	304.417	304.972	305.17	304.23	304.344	304.532	304.79
303.894	304.34	304.981	305.995	306.45	304.527	304.73	305.14	305.692
303.927	304.213	304.63	305.355	305.633	304.363	304.511	304.771	305.124
303.905	304.112	304.418	304.974	305.173	304.231	304.345	304.533	304.792
303.905	304.112	304.418	304.974	305.173	304.231	304.345	304.533	304.792
303.893	304.342	304.987	306.007	306.465	304.529	304.733	305.147	305.703
303.917	304.919	306.317	307.962	309.096	305.057	305.408	306.342	307.572
NaN	NaN	NaN	NaN	NaN	NaN	NaN	NaN
NaN	NaN	NaN	NaN	NaN	NaN	NaN	NaN
NaN	NaN	NaN	NaN	NaN	NaN	NaN	NaN
NaN	NaN	NaN	NaN	NaN	NaN	NaN	NaN
NaN	NaN	NaN	NaN	NaN	NaN	NaN	NaN
NaN	NaN	NaN	NaN	NaN	NaN	NaN	NaN
NaN	NaN	NaN	NaN	NaN	NaN	NaN	NaN
NaN	NaN	NaN	NaN	NaN	NaN	NaN	NaN
NaN	NaN	NaN	NaN	NaN	NaN	NaN	NaN
NaN	NaN	NaN	NaN	NaN	NaN	NaN	NaN
NaN	NaN	NaN	NaN	NaN	NaN	NaN	NaN
NaN	NaN	NaN	NaN	NaN	NaN	NaN	NaN
NaN	NaN	NaN	NaN	NaN	NaN	NaN	NaN
303.89	304.848	306.151	307.7	308.78	304.914	305.235	306.129	307.308
303.895	304.328	304.958	305.958	306.408	304.504	304.702	305.109	305.656
303.927	304.207	304.62	305.337	305.613	304.352	304.498	304.756	305.107
303.905	304.113	304.418	304.97	305.168	304.229	304.342	304.53	304.788
303.905	304.114	304.419	304.972	305.171	304.23	304.343	304.531	304.79
303.895	304.33	304.964	305.968	306.422	304.506	304.705	305.115	305.666
303.927	304.208	304.623	305.342	305.62	304.353	304.499	304.759	305.112
303.905	304.111	304.417	304.972	305.17	304.23	304.344	304.532	304.79
303.905	304.111	304.417	304.972	305.17	304.23	304.344	304.532	304.79
303.894	304.331	304.97	305.979	306.436	304.507	304.707	305.12	305.675
303.918	304.874	306.243	307.852	308.977	304.976	305.315	306.242	307.464
NaN	NaN	NaN	NaN	NaN	NaN	NaN	NaN
NaN	NaN	NaN	NaN	NaN	NaN	NaN	NaN
NaN	NaN	NaN	NaN	NaN	NaN	NaN	NaN
NaN	NaN	NaN	NaN	NaN	NaN	NaN	NaN
NaN	NaN	NaN	NaN	NaN	NaN	NaN	NaN
NaN	NaN	NaN	NaN	NaN	NaN	NaN	NaN
NaN	NaN	NaN	NaN	NaN	NaN	NaN	NaN
NaN	NaN	NaN	NaN	NaN	NaN	NaN	NaN
NaN	NaN	NaN	NaN	NaN	NaN	NaN	NaN
NaN	NaN	NaN	NaN	NaN	NaN	NaN	NaN
NaN	NaN	NaN	NaN	NaN	NaN	NaN	NaN
NaN	NaN	NaN	NaN	NaN	NaN	NaN	NaN
NaN	NaN	NaN	NaN	NaN	NaN	NaN	NaN
NaN	NaN	NaN	NaN	NaN	NaN	NaN	NaN
NaN	NaN	NaN	NaN	NaN	NaN	NaN	NaN
NaN	NaN	NaN	NaN	NaN	NaN	NaN	NaN
NaN	NaN	NaN	NaN	NaN	NaN	NaN	NaN
NaN	NaN	NaN	NaN	NaN	NaN	NaN	NaN
NaN	NaN	NaN	NaN	NaN	NaN	NaN	NaN
NaN	NaN	NaN	NaN	NaN	NaN	NaN	NaN
NaN	NaN	NaN	NaN	NaN	NaN	NaN	NaN
NaN	NaN	NaN	NaN	NaN	NaN	NaN	NaN
NaN	NaN	NaN	NaN	NaN	NaN	NaN	NaN
NaN	NaN	NaN	NaN	NaN	NaN	NaN	NaN
NaN	NaN	NaN	NaN	NaN	NaN	NaN	NaN
NaN	NaN	NaN	NaN	NaN	NaN	NaN	NaN
NaN	NaN	NaN	NaN	NaN	NaN	NaN	NaN
NaN	NaN	NaN	NaN	NaN	NaN	NaN	NaN
NaN	NaN	NaN	NaN	NaN	NaN	NaN	NaN
NaN	NaN	NaN	NaN	NaN	NaN	NaN	NaN
NaN	NaN	NaN	NaN	NaN	NaN	NaN	NaN
NaN	NaN	NaN	NaN	NaN	NaN	NaN	NaN
NaN	NaN	NaN	NaN	NaN	NaN	NaN	NaN
NaN	NaN	NaN	NaN	NaN	NaN	NaN	NaN
NaN	NaN	NaN	NaN	NaN	NaN	NaN	NaN
NaN	NaN	NaN	NaN	NaN	NaN	NaN	NaN
NaN	NaN	NaN	NaN	NaN	NaN	NaN	NaN
NaN	NaN	NaN	NaN	NaN	NaN	NaN	NaN
NaN	NaN	NaN	NaN	NaN	NaN	NaN	NaN
NaN	NaN	NaN	NaN	NaN	NaN	NaN	NaN
NaN	NaN	NaN	NaN	NaN	NaN	NaN	NaN
NaN	NaN	NaN	NaN	NaN	NaN	NaN	NaN
NaN	NaN	NaN	NaN	NaN	NaN	NaN	NaN
NaN	NaN	NaN	NaN	NaN	NaN	NaN	NaN
NaN	NaN	NaN	NaN	NaN	NaN	NaN	NaN
NaN	NaN	NaN	NaN	NaN	NaN	NaN	NaN
NaN	NaN	NaN	NaN	NaN	NaN	NaN	NaN
NaN	NaN	NaN	NaN	NaN	NaN	NaN	NaN
NaN	NaN	NaN	NaN	NaN	NaN	NaN	NaN
NaN	NaN	NaN	NaN	NaN	NaN	NaN	NaN
NaN	NaN	NaN	NaN	NaN	NaN	NaN	NaN
NaN	NaN	NaN	NaN	NaN	NaN	NaN	NaN
NaN	NaN	NaN	NaN	NaN	NaN	NaN	NaN
NaN	NaN	NaN	NaN	NaN	NaN	NaN	NaN
NaN	NaN	NaN	NaN	NaN	NaN	NaN	NaN
NaN	NaN	NaN	NaN	NaN	NaN	NaN	NaN
NaN	NaN	NaN	NaN	NaN	NaN	NaN	NaN
NaN	NaN	NaN	NaN	NaN	NaN	NaN	NaN
NaN	NaN	NaN	NaN	NaN	NaN	NaN	NaN
NaN	NaN	NaN	NaN	NaN	NaN	NaN	NaN
NaN	NaN	NaN	NaN	NaN	NaN	NaN	NaN
303.91	304.717	305.864	307.427	308.33	304.892	305.231	305.996	307.011
303.903	304.312	304.9	305.846	306.268	304.467	304.653	305.037	305.553
303.928	304.204	304.602	305.297	305.564	304.342	304.482	304.732	305.073
303.907	304.109	304.406	304.946	305.14	304.221	304.331	304.515	304.768
303.906	304.109	304.408	304.952	305.147	304.222	304.332	304.518	304.772
303.897	304.334	304.954	305.94	306.386	304.499	304.692	305.096	305.639
303.927	304.21	304.618	305.328	305.603	304.349	304.492	304.749	305.099
303.905	304.11	304.412	304.96	305.157	304.223	304.335	304.522	304.779
303.905	304.113	304.414	304.961	305.159	304.223	304.333	304.521	304.779
303.895	304.33	304.964	305.968	306.422	304.506	304.705	305.115	305.666
303.918	304.906	306.249	307.818	308.941	304.962	305.286	306.211	307.431
NaN	NaN	NaN	NaN	NaN	NaN	NaN	NaN
NaN	NaN	NaN	NaN	NaN	NaN	NaN	NaN
NaN	NaN	NaN	NaN	NaN	NaN	NaN	NaN
NaN	NaN	NaN	NaN	NaN	NaN	NaN	NaN
NaN	NaN	NaN	NaN	NaN	NaN	NaN	NaN
NaN	NaN	NaN	NaN	NaN	NaN	NaN	NaN
NaN	NaN	NaN	NaN	NaN	NaN	NaN	NaN
NaN	NaN	NaN	NaN	NaN	NaN	NaN	NaN
NaN	NaN	NaN	NaN	NaN	NaN	NaN	NaN
NaN	NaN	NaN	NaN	NaN	NaN	NaN	NaN
NaN	NaN	NaN	NaN	NaN	NaN	NaN	NaN
NaN	NaN	NaN	NaN	NaN	NaN	NaN	NaN
NaN	NaN	NaN	NaN	NaN	NaN	NaN	NaN
303.894	304.798	306.09	307.666	308.708	304.915	305.241	306.111	307.258
303.897	304.324	304.938	305.914	306.359	304.479	304.669	305.072	305.614
303.927	304.204	304.604	305.301	305.575	304.329	304.467	304.723	305.072
303.906	304.11	304.408	304.949	305.145	304.217	304.326	304.512	304.768
303.906	304.108	304.407	304.951	305.147	304.218	304.328	304.514	304.77
303.895	304.328	304.949	305.934	306.386	304.482	304.674	305.083	305.632
303.927	304.206	304.613	305.321	305.597	304.341	304.483	304.741	305.092
303.905	304.11	304.412	304.96	305.157	304.223	304.335	304.522	304.779
303.905	304.11	304.41	304.954	305.152	304.218	304.327	304.515	304.772
303.895	304.338	304.966	305.96	306.414	304.502	304.697	305.107	305.658
303.918	304.906	306.249	307.818	308.941	304.962	305.286	306.211	307.431
NaN	NaN	NaN	NaN	NaN	NaN	NaN	NaN
NaN	NaN	NaN	NaN	NaN	NaN	NaN	NaN
NaN	NaN	NaN	NaN	NaN	NaN	NaN	NaN
NaN	NaN	NaN	NaN	NaN	NaN	NaN	NaN
NaN	NaN	NaN	NaN	NaN	NaN	NaN	NaN
NaN	NaN	NaN	NaN	NaN	NaN	NaN	NaN
NaN	NaN	NaN	NaN	NaN	NaN	NaN	NaN
NaN	NaN	NaN	NaN	NaN	NaN	NaN	NaN
NaN	NaN	NaN	NaN	NaN	NaN	NaN	NaN
NaN	NaN	NaN	NaN	NaN	NaN	NaN	NaN
NaN	NaN	NaN	NaN	NaN	NaN	NaN	NaN
NaN	NaN	NaN	NaN	NaN	NaN	NaN	NaN
NaN	NaN	NaN	NaN	NaN	NaN	NaN	NaN
303.894	304.797	306.057	307.577	308.627	304.837	305.14	306.016	307.171
303.897	304.324	304.938	305.914	306.359	304.479	304.669	305.072	305.614
303.927	304.204	304.604	305.301	305.575	304.329	304.467	304.723	305.072
303.906	304.11	304.409	304.951	305.148	304.217	304.326	304.514	304.77
303.906	304.11	304.409	304.951	305.148	304.217	304.326	304.514	304.77
303.895	304.328	304.949	305.934	306.386	304.482	304.674	305.083	305.632
303.927	304.211	304.617	305.323	305.6	304.34	304.481	304.74	305.092
303.905	304.113	304.414	304.961	305.159	304.223	304.333	304.521	304.779
303.905	304.113	304.414	304.961	305.159	304.223	304.333	304.521	304.779
303.894	304.33	304.955	305.944	306.4	304.483	304.676	305.088	305.641
303.918	304.906	306.249	307.818	308.941	304.962	305.286	306.211	307.431
NaN	NaN	NaN	NaN	NaN	NaN	NaN	NaN
NaN	NaN	NaN	NaN	NaN	NaN	NaN	NaN
NaN	NaN	NaN	NaN	NaN	NaN	NaN	NaN
NaN	NaN	NaN	NaN	NaN	NaN	NaN	NaN
NaN	NaN	NaN	NaN	NaN	NaN	NaN	NaN
NaN	NaN	NaN	NaN	NaN	NaN	NaN	NaN
NaN	NaN	NaN	NaN	NaN	NaN	NaN	NaN
NaN	NaN	NaN	NaN	NaN	NaN	NaN	NaN
NaN	NaN	NaN	NaN	NaN	NaN	NaN	NaN
NaN	NaN	NaN	NaN	NaN	NaN	NaN	NaN
NaN	NaN	NaN	NaN	NaN	NaN	NaN	NaN
NaN	NaN	NaN	NaN	NaN	NaN	NaN	NaN
NaN	NaN	NaN	NaN	NaN	NaN	NaN	NaN
303.894	304.797	306.057	307.577	308.627	304.837	305.14	306.016	307.171
303.897	304.324	304.938	305.914	306.359	304.479	304.669	305.072	305.614
303.927	304.204	304.604	305.301	305.575	304.329	304.467	304.723	305.072
303.906	304.11	304.408	304.949	305.145	304.217	304.326	304.512	304.768
303.906	304.11	304.409	304.951	305.148	304.217	304.326	304.514	304.77
303.895	304.328	304.949	305.934	306.386	304.482	304.674	305.083	305.632
303.927	304.206	304.609	305.311	305.588	304.331	304.47	304.728	305.081
303.905	304.113	304.414	304.961	305.159	304.223	304.333	304.521	304.779
303.905	304.111	304.414	304.963	305.161	304.224	304.335	304.523	304.781
303.894	304.33	304.955	305.944	306.4	304.483	304.676	305.088	305.641
303.918	304.874	306.243	307.852	308.977	304.976	305.315	306.242	307.464
NaN	NaN	NaN	NaN	NaN	NaN	NaN	NaN
NaN	NaN	NaN	NaN	NaN	NaN	NaN	NaN
NaN	NaN	NaN	NaN	NaN	NaN	NaN	NaN
NaN	NaN	NaN	NaN	NaN	NaN	NaN	NaN
NaN	NaN	NaN	NaN	NaN	NaN	NaN	NaN
NaN	NaN	NaN	NaN	NaN	NaN	NaN	NaN
NaN	NaN	NaN	NaN	NaN	NaN	NaN	NaN
NaN	NaN	NaN	NaN	NaN	NaN	NaN	NaN
NaN	NaN	NaN	NaN	NaN	NaN	NaN	NaN
NaN	NaN	NaN	NaN	NaN	NaN	NaN	NaN
NaN	NaN	NaN	NaN	NaN	NaN	NaN	NaN
NaN	NaN	NaN	NaN	NaN	NaN	NaN	NaN
NaN	NaN	NaN	NaN	NaN	NaN	NaN	NaN
303.892	304.807	306.117	307.705	308.764	304.922	305.252	306.134	307.298
303.896	304.326	304.944	305.924	306.373	304.48	304.672	305.077	305.623
303.927	304.206	304.613	305.321	305.597	304.341	304.483	304.741	305.092
303.905	304.113	304.414	304.961	305.159	304.223	304.333	304.521	304.779
303.905	304.113	304.414	304.961	305.159	304.223	304.333	304.521	304.779
303.894	304.34	304.972	305.971	306.428	304.504	304.701	305.113	305.668
303.927	304.212	304.623	305.339	305.616	304.352	304.496	304.755	305.108
303.905	304.111	304.417	304.972	305.17	304.23	304.344	304.532	304.79
303.905	304.111	304.417	304.972	305.17	304.23	304.344	304.532	304.79
303.894	304.34	304.972	305.971	306.428	304.504	304.701	305.113	305.668
303.918	304.874	306.243	307.852	308.977	304.976	305.315	306.242	307.464
NaN	NaN	NaN	NaN	NaN	NaN	NaN	NaN
NaN	NaN	NaN	NaN	NaN	NaN	NaN	NaN
NaN	NaN	NaN	NaN	NaN	NaN	NaN	NaN
NaN	NaN	NaN	NaN	NaN	NaN	NaN	NaN
NaN	NaN	NaN	NaN	NaN	NaN	NaN	NaN
NaN	NaN	NaN	NaN	NaN	NaN	NaN	NaN
NaN	NaN	NaN	NaN	NaN	NaN	NaN	NaN
NaN	NaN	NaN	NaN	NaN	NaN	NaN	NaN
NaN	NaN	NaN	NaN	NaN	NaN	NaN	NaN
NaN	NaN	NaN	NaN	NaN	NaN	NaN	NaN
NaN	NaN	NaN	NaN	NaN	NaN	NaN	NaN
NaN	NaN	NaN	NaN	NaN	NaN	NaN	NaN
NaN	NaN	NaN	NaN	NaN	NaN	NaN	NaN
NaN	NaN	NaN	NaN	NaN	NaN	NaN	NaN
NaN	NaN	NaN	NaN	NaN	NaN	NaN	NaN
NaN	NaN	NaN	NaN	NaN	NaN	NaN	NaN
NaN	NaN	NaN	NaN	NaN	NaN	NaN	NaN
NaN	NaN	NaN	NaN	NaN	NaN	NaN	NaN
NaN	NaN	NaN	NaN	NaN	NaN	NaN	NaN
NaN	NaN	NaN	NaN	NaN	NaN	NaN	NaN
NaN	NaN	NaN	NaN	NaN	NaN	NaN	NaN
NaN	NaN	NaN	NaN	NaN	NaN	NaN	NaN
NaN	NaN	NaN	NaN	NaN	NaN	NaN	NaN
NaN	NaN	NaN	NaN	NaN	NaN	NaN	NaN
NaN	NaN	NaN	NaN	NaN	NaN	NaN	NaN
NaN	NaN	NaN	NaN	NaN	NaN	NaN	NaN
NaN	NaN	NaN	NaN	NaN	NaN	NaN	NaN
NaN	NaN	NaN	NaN	NaN	NaN	NaN	NaN
NaN	NaN	NaN	NaN	NaN	NaN	NaN	NaN
NaN	NaN	NaN	NaN	NaN	NaN	NaN	NaN
NaN	NaN	NaN	NaN	NaN	NaN	NaN	NaN
NaN	NaN	NaN	NaN	NaN	NaN	NaN	NaN
NaN	NaN	NaN	NaN	NaN	NaN	NaN	NaN
NaN	NaN	NaN	NaN	NaN	NaN	NaN	NaN
NaN	NaN	NaN	NaN	NaN	NaN	NaN	NaN
NaN	NaN	NaN	NaN	NaN	NaN	NaN	NaN
NaN	NaN	NaN	NaN	NaN	NaN	NaN	NaN
NaN	NaN	NaN	NaN	NaN	NaN	NaN	NaN
NaN	NaN	NaN	NaN	NaN	NaN	NaN	NaN
NaN	NaN	NaN	NaN	NaN	NaN	NaN	NaN
NaN	NaN	NaN	NaN	NaN	NaN	NaN	NaN
NaN	NaN	NaN	NaN	NaN	NaN	NaN	NaN
NaN	NaN	NaN	NaN	NaN	NaN	NaN	NaN
NaN	NaN	NaN	NaN	NaN	NaN	NaN	NaN
NaN	NaN	NaN	NaN	NaN	NaN	NaN	NaN
NaN	NaN	NaN	NaN	NaN	NaN	NaN	NaN
NaN	NaN	NaN	NaN	NaN	NaN	NaN	NaN
NaN	NaN	NaN	NaN	NaN	NaN	NaN	NaN
NaN	NaN	NaN	NaN	NaN	NaN	NaN	NaN
NaN	NaN	NaN	NaN	NaN	NaN	NaN	NaN
NaN	NaN	NaN	NaN	NaN	NaN	NaN	NaN
NaN	NaN	NaN	NaN	NaN	NaN	NaN	NaN
NaN	NaN	NaN	NaN	NaN	NaN	NaN	NaN
NaN	NaN	NaN	NaN	NaN	NaN	NaN	NaN
NaN	NaN	NaN	NaN	NaN	NaN	NaN	NaN
NaN	NaN	NaN	NaN	NaN	NaN	NaN	NaN
NaN	NaN	NaN	NaN	NaN	NaN	NaN	NaN
NaN	NaN	NaN	NaN	NaN	NaN	NaN	NaN
NaN	NaN	NaN	NaN	NaN	NaN	NaN	NaN
NaN	NaN	NaN	NaN	NaN	NaN	NaN	NaN
NaN	NaN	NaN	NaN	NaN	NaN	NaN	NaN
303.912	304.733	305.846	307.309	308.21	304.865	305.202	305.956	306.956
303.903	304.31	304.895	305.836	306.256	304.466	304.651	305.032	305.545
303.928	304.203	304.596	305.282	305.549	304.331	304.468	304.718	305.058
303.907	304.111	304.407	304.944	305.138	304.22	304.329	304.513	304.766
303.906	304.112	304.409	304.95	305.145	304.221	304.331	304.516	304.77
303.897	304.334	304.954	305.94	306.386	304.499	304.692	305.096	305.639
303.927	304.21	304.618	305.328	305.603	304.349	304.492	304.749	305.099
303.905	304.113	304.416	304.967	305.164	304.229	304.341	304.528	304.785
303.905	304.113	304.414	304.961	305.159	304.223	304.333	304.521	304.779
303.895	304.338	304.966	305.96	306.414	304.502	304.697	305.107	305.658
303.918	304.906	306.249	307.818	308.941	304.962	305.286	306.211	307.431
NaN	NaN	NaN	NaN	NaN	NaN	NaN	NaN
NaN	NaN	NaN	NaN	NaN	NaN	NaN	NaN
NaN	NaN	NaN	NaN	NaN	NaN	NaN	NaN
NaN	NaN	NaN	NaN	NaN	NaN	NaN	NaN
NaN	NaN	NaN	NaN	NaN	NaN	NaN	NaN
NaN	NaN	NaN	NaN	NaN	NaN	NaN	NaN
NaN	NaN	NaN	NaN	NaN	NaN	NaN	NaN
NaN	NaN	NaN	NaN	NaN	NaN	NaN	NaN
NaN	NaN	NaN	NaN	NaN	NaN	NaN	NaN
NaN	NaN	NaN	NaN	NaN	NaN	NaN	NaN
NaN	NaN	NaN	NaN	NaN	NaN	NaN	NaN
NaN	NaN	NaN	NaN	NaN	NaN	NaN	NaN
NaN	NaN	NaN	NaN	NaN	NaN	NaN	NaN
303.894	304.797	306.057	307.577	308.627	304.837	305.14	306.016	307.171
303.897	304.324	304.938	305.914	306.359	304.479	304.669	305.072	305.614
303.927	304.205	304.611	305.316	305.591	304.34	304.481	304.738	305.087
303.906	304.113	304.413	304.958	305.155	304.223	304.333	304.52	304.777
303.905	304.113	304.414	304.961	305.159	304.223	304.333	304.521	304.779
303.895	304.338	304.966	305.96	306.414	304.502	304.697	305.107	305.658
303.927	304.212	304.623	305.339	305.616	304.352	304.496	304.755	305.108
303.905	304.113	304.415	304.964	305.162	304.224	304.334	304.523	304.781
303.905	304.113	304.415	304.964	305.162	304.224	304.334	304.523	304.781
303.894	304.34	304.972	305.971	306.428	304.504	304.701	305.113	305.668
303.918	304.906	306.249	307.818	308.941	304.962	305.286	306.211	307.431
NaN	NaN	NaN	NaN	NaN	NaN	NaN	NaN
NaN	NaN	NaN	NaN	NaN	NaN	NaN	NaN
NaN	NaN	NaN	NaN	NaN	NaN	NaN	NaN
NaN	NaN	NaN	NaN	NaN	NaN	NaN	NaN
NaN	NaN	NaN	NaN	NaN	NaN	NaN	NaN
NaN	NaN	NaN	NaN	NaN	NaN	NaN	NaN
NaN	NaN	NaN	NaN	NaN	NaN	NaN	NaN
NaN	NaN	NaN	NaN	NaN	NaN	NaN	NaN
NaN	NaN	NaN	NaN	NaN	NaN	NaN	NaN
NaN	NaN	NaN	NaN	NaN	NaN	NaN	NaN
NaN	NaN	NaN	NaN	NaN	NaN	NaN	NaN
NaN	NaN	NaN	NaN	NaN	NaN	NaN	NaN
NaN	NaN	NaN	NaN	NaN	NaN	NaN	NaN
303.894	304.797	306.057	307.577	308.627	304.837	305.14	306.016	307.171
303.897	304.324	304.938	305.914	306.359	304.479	304.669	305.072	305.614
303.927	304.209	304.612	305.313	305.587	304.338	304.478	304.734	305.084
303.906	304.11	304.409	304.951	305.148	304.217	304.326	304.514	304.77
303.906	304.113	304.413	304.958	305.155	304.223	304.333	304.52	304.777
303.895	304.338	304.966	305.96	306.414	304.502	304.697	305.107	305.658
303.927	304.211	304.617	305.323	305.6	304.34	304.481	304.74	305.092
303.905	304.113	304.414	304.961	305.159	304.223	304.333	304.521	304.779
303.905	304.113	304.414	304.961	305.159	304.223	304.333	304.521	304.779
303.894	304.33	304.955	305.944	306.4	304.483	304.676	305.088	305.641
303.918	304.906	306.249	307.818	308.941	304.962	305.286	306.211	307.431
NaN	NaN	NaN	NaN	NaN	NaN	NaN	NaN
NaN	NaN	NaN	NaN	NaN	NaN	NaN	NaN
NaN	NaN	NaN	NaN	NaN	NaN	NaN	NaN
NaN	NaN	NaN	NaN	NaN	NaN	NaN	NaN
NaN	NaN	NaN	NaN	NaN	NaN	NaN	NaN
NaN	NaN	NaN	NaN	NaN	NaN	NaN	NaN
NaN	NaN	NaN	NaN	NaN	NaN	NaN	NaN
NaN	NaN	NaN	NaN	NaN	NaN	NaN	NaN
NaN	NaN	NaN	NaN	NaN	NaN	NaN	NaN
NaN	NaN	NaN	NaN	NaN	NaN	NaN	NaN
NaN	NaN	NaN	NaN	NaN	NaN	NaN	NaN
NaN	NaN	NaN	NaN	NaN	NaN	NaN	NaN
NaN	NaN	NaN	NaN	NaN	NaN	NaN	NaN
303.894	304.797	306.057	307.577	308.627	304.837	305.14	306.016	307.171
303.897	304.324	304.938	305.914	306.359	304.479	304.669	305.072	305.614
303.927	304.204	304.604	305.301	305.575	304.329	304.467	304.723	305.072
303.906	304.11	304.408	304.949	305.145	304.217	304.326	304.512	304.768
303.906	304.112	304.409	304.949	305.146	304.216	304.324	304.512	304.768
303.895	304.328	304.949	305.934	306.386	304.482	304.674	305.083	305.632
303.927	304.206	304.613	305.321	305.597	304.341	304.483	304.741	305.092
303.905	304.113	304.411	304.952	305.15	304.217	304.325	304.513	304.77
303.905	304.11	304.41	304.954	305.152	304.218	304.327	304.515	304.772
303.895	304.338	304.966	305.96	306.414	304.502	304.697	305.107	305.658
303.886	304.827	306.138	307.672	308.783	304.849	305.161	306.077	307.285
NaN	NaN	NaN	NaN	NaN	NaN	NaN	NaN
NaN	NaN	NaN	NaN	NaN	NaN	NaN	NaN
NaN	NaN	NaN	NaN	NaN	NaN	NaN	NaN
NaN	NaN	NaN	NaN	NaN	NaN	NaN	NaN
NaN	NaN	NaN	NaN	NaN	NaN	NaN	NaN
NaN	NaN	NaN	NaN	NaN	NaN	NaN	NaN
NaN	NaN	NaN	NaN	NaN	NaN	NaN	NaN
NaN	NaN	NaN	NaN	NaN	NaN	NaN	NaN
NaN	NaN	NaN	NaN	NaN	NaN	NaN	NaN
NaN	NaN	NaN	NaN	NaN	NaN	NaN	NaN
NaN	NaN	NaN	NaN	NaN	NaN	NaN	NaN
NaN	NaN	NaN	NaN	NaN	NaN	NaN	NaN
NaN	NaN	NaN	NaN	NaN	NaN	NaN	NaN
303.894	304.797	306.057	307.577	308.627	304.837	305.14	306.016	307.171
303.897	304.324	304.938	305.914	306.359	304.479	304.669	305.072	305.614
303.927	304.204	304.604	305.301	305.575	304.329	304.467	304.723	305.072
303.906	304.112	304.409	304.949	305.146	304.216	304.324	304.512	304.768
303.906	304.11	304.409	304.951	305.148	304.217	304.326	304.514	304.77
303.895	304.338	304.966	305.96	306.414	304.502	304.697	305.107	305.658
303.927	304.211	304.617	305.323	305.6	304.34	304.481	304.74	305.092
303.905	304.113	304.414	304.961	305.159	304.223	304.333	304.521	304.779
303.905	304.113	304.412	304.955	305.153	304.217	304.326	304.514	304.773
303.894	304.33	304.955	305.944	306.4	304.483	304.676	305.088	305.641
303.918	304.906	306.249	307.818	308.941	304.962	305.286	306.211	307.431
NaN	NaN	NaN	NaN	NaN	NaN	NaN	NaN
NaN	NaN	NaN	NaN	NaN	NaN	NaN	NaN
NaN	NaN	NaN	NaN	NaN	NaN	NaN	NaN
NaN	NaN	NaN	NaN	NaN	NaN	NaN	NaN
NaN	NaN	NaN	NaN	NaN	NaN	NaN	NaN
NaN	NaN	NaN	NaN	NaN	NaN	NaN	NaN
NaN	NaN	NaN	NaN	NaN	NaN	NaN	NaN
NaN	NaN	NaN	NaN	NaN	NaN	NaN	NaN
NaN	NaN	NaN	NaN	NaN	NaN	NaN	NaN
NaN	NaN	NaN	NaN	NaN	NaN	NaN	NaN
NaN	NaN	NaN	NaN	NaN	NaN	NaN	NaN
NaN	NaN	NaN	NaN	NaN	NaN	NaN	NaN
NaN	NaN	NaN	NaN	NaN	NaN	NaN	NaN
NaN	NaN	NaN	NaN	NaN	NaN	NaN	NaN
NaN	NaN	NaN	NaN	NaN	NaN	NaN	NaN
NaN	NaN	NaN	NaN	NaN	NaN	NaN	NaN
NaN	NaN	NaN	NaN	NaN	NaN	NaN	NaN
NaN	NaN	NaN	NaN	NaN	NaN	NaN	NaN
NaN	NaN	NaN	NaN	NaN	NaN	NaN	NaN
NaN	NaN	NaN	NaN	NaN	NaN	NaN	NaN
NaN	NaN	NaN	NaN	NaN	NaN	NaN	NaN
NaN	NaN	NaN	NaN	NaN	NaN	NaN	NaN
NaN	NaN	NaN	NaN	NaN	NaN	NaN	NaN
NaN	NaN	NaN	NaN	NaN	NaN	NaN	NaN
NaN	NaN	NaN	NaN	NaN	NaN	NaN	NaN
NaN	NaN	NaN	NaN	NaN	NaN	NaN	NaN
NaN	NaN	NaN	NaN	NaN	NaN	NaN	NaN
NaN	NaN	NaN	NaN	NaN	NaN	NaN	NaN
NaN	NaN	NaN	NaN	NaN	NaN	NaN	NaN
NaN	NaN	NaN	NaN	NaN	NaN	NaN	NaN
NaN	NaN	NaN	NaN	NaN	NaN	NaN	NaN
NaN	NaN	NaN	NaN	NaN	NaN	NaN	NaN
NaN	NaN	NaN	NaN	NaN	NaN	NaN	NaN
NaN	NaN	NaN	NaN	NaN	NaN	NaN	NaN
NaN	NaN	NaN	NaN	NaN	NaN	NaN	NaN
NaN	NaN	NaN	NaN	NaN	NaN	NaN	NaN
NaN	NaN	NaN	NaN	NaN	NaN	NaN	NaN
NaN	NaN	NaN	NaN	NaN	NaN	NaN	NaN
NaN	NaN	NaN	NaN	NaN	NaN	NaN	NaN
NaN	NaN	NaN	NaN	NaN	NaN	NaN	NaN
NaN	NaN	NaN	NaN	NaN	NaN	NaN	NaN
NaN	NaN	NaN	NaN	NaN	NaN	NaN	NaN
NaN	NaN	NaN	NaN	NaN	NaN	NaN	NaN
NaN	NaN	NaN	NaN	NaN	NaN	NaN	NaN
NaN	NaN	NaN	NaN	NaN	NaN	NaN	NaN
NaN	NaN	NaN	NaN	NaN	NaN	NaN	NaN
NaN	NaN	NaN	NaN	NaN	NaN	NaN	NaN
NaN	NaN	NaN	NaN	NaN	NaN	NaN	NaN
NaN	NaN	NaN	NaN	NaN	NaN	NaN	NaN
NaN	NaN	NaN	NaN	NaN	NaN	NaN	NaN
NaN	NaN	NaN	NaN	NaN	NaN	NaN	NaN
NaN	NaN	NaN	NaN	NaN	NaN	NaN	NaN
NaN	NaN	NaN	NaN	NaN	NaN	NaN	NaN
NaN	NaN	NaN	NaN	NaN	NaN	NaN	NaN
NaN	NaN	NaN	NaN	NaN	NaN	NaN	NaN
NaN	NaN	NaN	NaN	NaN	NaN	NaN	NaN
NaN	NaN	NaN	NaN	NaN	NaN	NaN	NaN
NaN	NaN	NaN	NaN	NaN	NaN	NaN	NaN
NaN	NaN	NaN	NaN	NaN	NaN	NaN	NaN
NaN	NaN	NaN	NaN	NaN	NaN	NaN	NaN
NaN	NaN	NaN	NaN	NaN	NaN	NaN	NaN
303.913	304.724	305.825	307.277	308.165	304.85	305.139	305.895	306.898
303.904	304.316	304.891	305.82	306.236	304.461	304.642	305.02	305.53
303.928	304.197	304.586	305.266	305.532	304.321	304.456	304.705	305.043
303.907	304.108	304.401	304.935	305.128	304.215	304.322	304.506	304.757
303.907	304.109	304.404	304.941	305.135	304.215	304.324	304.508	304.762
303.897	304.324	304.938	305.914	306.359	304.479	304.669	305.072	305.614
303.927	304.209	304.612	305.313	305.587	304.338	304.478	304.734	305.084
303.906	304.113	304.413	304.958	305.155	304.223	304.333	304.52	304.777
303.906	304.113	304.413	304.958	305.155	304.223	304.333	304.52	304.777
303.895	304.338	304.966	305.96	306.414	304.502	304.697	305.107	305.658
303.886	304.827	306.138	307.672	308.783	304.849	305.161	306.077	307.285
NaN	NaN	NaN	NaN	NaN	NaN	NaN	NaN
NaN	NaN	NaN	NaN	NaN	NaN	NaN	NaN
NaN	NaN	NaN	NaN	NaN	NaN	NaN	NaN
NaN	NaN	NaN	NaN	NaN	NaN	NaN	NaN
NaN	NaN	NaN	NaN	NaN	NaN	NaN	NaN
NaN	NaN	NaN	NaN	NaN	NaN	NaN	NaN
NaN	NaN	NaN	NaN	NaN	NaN	NaN	NaN
NaN	NaN	NaN	NaN	NaN	NaN	NaN	NaN
NaN	NaN	NaN	NaN	NaN	NaN	NaN	NaN
NaN	NaN	NaN	NaN	NaN	NaN	NaN	NaN
NaN	NaN	NaN	NaN	NaN	NaN	NaN	NaN
NaN	NaN	NaN	NaN	NaN	NaN	NaN	NaN
NaN	NaN	NaN	NaN	NaN	NaN	NaN	NaN
303.895	304.827	306.095	307.639	308.678	304.904	305.218	306.086	307.231
303.897	304.332	304.94	305.906	306.351	304.475	304.662	305.065	305.606
303.927	304.204	304.604	305.301	305.575	304.329	304.467	304.723	305.072
303.906	304.11	304.408	304.949	305.145	304.217	304.326	304.512	304.768
303.906	304.11	304.405	304.943	305.14	304.211	304.318	304.505	304.762
303.895	304.328	304.949	305.934	306.386	304.482	304.674	305.083	305.632
303.927	304.21	304.614	305.318	305.594	304.339	304.479	304.737	305.088
303.905	304.113	304.411	304.952	305.15	304.217	304.325	304.513	304.77
303.905	304.11	304.41	304.954	305.152	304.218	304.327	304.515	304.772
303.895	304.338	304.957	305.936	306.392	304.48	304.669	305.08	305.633
303.918	304.906	306.249	307.818	308.941	304.962	305.286	306.211	307.431
NaN	NaN	NaN	NaN	NaN	NaN	NaN	NaN
NaN	NaN	NaN	NaN	NaN	NaN	NaN	NaN
NaN	NaN	NaN	NaN	NaN	NaN	NaN	NaN
NaN	NaN	NaN	NaN	NaN	NaN	NaN	NaN
NaN	NaN	NaN	NaN	NaN	NaN	NaN	NaN
NaN	NaN	NaN	NaN	NaN	NaN	NaN	NaN
NaN	NaN	NaN	NaN	NaN	NaN	NaN	NaN
NaN	NaN	NaN	NaN	NaN	NaN	NaN	NaN
NaN	NaN	NaN	NaN	NaN	NaN	NaN	NaN
NaN	NaN	NaN	NaN	NaN	NaN	NaN	NaN
NaN	NaN	NaN	NaN	NaN	NaN	NaN	NaN
NaN	NaN	NaN	NaN	NaN	NaN	NaN	NaN
NaN	NaN	NaN	NaN	NaN	NaN	NaN	NaN
303.894	304.797	306.057	307.577	308.627	304.837	305.14	306.016	307.171
303.897	304.332	304.94	305.906	306.351	304.475	304.662	305.065	305.606
303.927	304.204	304.604	305.301	305.575	304.329	304.467	304.723	305.072
303.906	304.112	304.409	304.949	305.146	304.216	304.324	304.512	304.768
303.906	304.113	304.413	304.958	305.155	304.223	304.333	304.52	304.777
303.895	304.338	304.966	305.96	306.414	304.502	304.697	305.107	305.658
303.927	304.211	304.617	305.323	305.6	304.34	304.481	304.74	305.092
303.905	304.115	304.416	304.962	305.16	304.223	304.332	304.521	304.779
303.905	304.113	304.415	304.964	305.162	304.224	304.334	304.523	304.781
303.894	304.34	304.972	305.971	306.428	304.504	304.701	305.113	305.668
303.918	304.906	306.249	307.818	308.941	304.962	305.286	306.211	307.431
NaN	NaN	NaN	NaN	NaN	NaN	NaN	NaN
NaN	NaN	NaN	NaN	NaN	NaN	NaN	NaN
NaN	NaN	NaN	NaN	NaN	NaN	NaN	NaN
NaN	NaN	NaN	NaN	NaN	NaN	NaN	NaN
NaN	NaN	NaN	NaN	NaN	NaN	NaN	NaN
NaN	NaN	NaN	NaN	NaN	NaN	NaN	NaN
NaN	NaN	NaN	NaN	NaN	NaN	NaN	NaN
NaN	NaN	NaN	NaN	NaN	NaN	NaN	NaN
NaN	NaN	NaN	NaN	NaN	NaN	NaN	NaN
NaN	NaN	NaN	NaN	NaN	NaN	NaN	NaN
NaN	NaN	NaN	NaN	NaN	NaN	NaN	NaN
NaN	NaN	NaN	NaN	NaN	NaN	NaN	NaN
NaN	NaN	NaN	NaN	NaN	NaN	NaN	NaN
303.894	304.797	306.057	307.577	308.627	304.837	305.14	306.016	307.171
303.897	304.324	304.938	305.914	306.359	304.479	304.669	305.072	305.614
303.927	304.209	304.612	305.313	305.587	304.338	304.478	304.734	305.084
303.906	304.113	304.413	304.958	305.155	304.223	304.333	304.52	304.777
303.905	304.113	304.411	304.952	305.15	304.217	304.325	304.513	304.77
303.895	304.338	304.966	305.96	306.414	304.502	304.697	305.107	305.658
303.927	304.212	304.623	305.339	305.616	304.352	304.496	304.755	305.108
303.905	304.113	304.415	304.964	305.162	304.224	304.334	304.523	304.781
303.905	304.113	304.415	304.964	305.162	304.224	304.334	304.523	304.781
303.894	304.34	304.972	305.971	306.428	304.504	304.701	305.113	305.668
303.918	304.874	306.243	307.852	308.977	304.976	305.315	306.242	307.464
NaN	NaN	NaN	NaN	NaN	NaN	NaN	NaN
NaN	NaN	NaN	NaN	NaN	NaN	NaN	NaN
NaN	NaN	NaN	NaN	NaN	NaN	NaN	NaN
NaN	NaN	NaN	NaN	NaN	NaN	NaN	NaN
NaN	NaN	NaN	NaN	NaN	NaN	NaN	NaN
NaN	NaN	NaN	NaN	NaN	NaN	NaN	NaN
NaN	NaN	NaN	NaN	NaN	NaN	NaN	NaN
NaN	NaN	NaN	NaN	NaN	NaN	NaN	NaN
NaN	NaN	NaN	NaN	NaN	NaN	NaN	NaN
NaN	NaN	NaN	NaN	NaN	NaN	NaN	NaN
NaN	NaN	NaN	NaN	NaN	NaN	NaN	NaN
NaN	NaN	NaN	NaN	NaN	NaN	NaN	NaN
NaN	NaN	NaN	NaN	NaN	NaN	NaN	NaN
303.892	304.837	306.123	307.676	308.733	304.91	305.225	306.106	307.269
303.897	304.334	304.954	305.94	306.386	304.499	304.692	305.096	305.639
303.927	304.21	304.618	305.328	305.603	304.349	304.492	304.749	305.099
303.906	304.113	304.413	304.958	305.155	304.223	304.333	304.52	304.777
303.905	304.113	304.414	304.961	305.159	304.223	304.333	304.521	304.779
303.895	304.338	304.957	305.936	306.392	304.48	304.669	305.08	305.633
303.927	304.212	304.623	305.339	305.616	304.352	304.496	304.755	305.108
303.905	304.113	304.418	304.97	305.168	304.229	304.342	304.53	304.788
303.905	304.113	304.418	304.97	305.168	304.229	304.342	304.53	304.788
303.894	304.34	304.972	305.971	306.428	304.504	304.701	305.113	305.668
303.918	304.874	306.243	307.852	308.977	304.976	305.315	306.242	307.464
NaN	NaN	NaN	NaN	NaN	NaN	NaN	NaN
NaN	NaN	NaN	NaN	NaN	NaN	NaN	NaN
NaN	NaN	NaN	NaN	NaN	NaN	NaN	NaN
NaN	NaN	NaN	NaN	NaN	NaN	NaN	NaN
NaN	NaN	NaN	NaN	NaN	NaN	NaN	NaN
NaN	NaN	NaN	NaN	NaN	NaN	NaN	NaN
NaN	NaN	NaN	NaN	NaN	NaN	NaN	NaN
NaN	NaN	NaN	NaN	NaN	NaN	NaN	NaN
NaN	NaN	NaN	NaN	NaN	NaN	NaN	NaN
NaN	NaN	NaN	NaN	NaN	NaN	NaN	NaN
NaN	NaN	NaN	NaN	NaN	NaN	NaN	NaN
NaN	NaN	NaN	NaN	NaN	NaN	NaN	NaN
NaN	NaN	NaN	NaN	NaN	NaN	NaN	NaN
NaN	NaN	NaN	NaN	NaN	NaN	NaN	NaN
NaN	NaN	NaN	NaN	NaN	NaN	NaN	NaN
NaN	NaN	NaN	NaN	NaN	NaN	NaN	NaN
NaN	NaN	NaN	NaN	NaN	NaN	NaN	NaN
NaN	NaN	NaN	NaN	NaN	NaN	NaN	NaN
NaN	NaN	NaN	NaN	NaN	NaN	NaN	NaN
NaN	NaN	NaN	NaN	NaN	NaN	NaN	NaN
NaN	NaN	NaN	NaN	NaN	NaN	NaN	NaN
NaN	NaN	NaN	NaN	NaN	NaN	NaN	NaN
NaN	NaN	NaN	NaN	NaN	NaN	NaN	NaN
NaN	NaN	NaN	NaN	NaN	NaN	NaN	NaN
NaN	NaN	NaN	NaN	NaN	NaN	NaN	NaN
NaN	NaN	NaN	NaN	NaN	NaN	NaN	NaN
NaN	NaN	NaN	NaN	NaN	NaN	NaN	NaN
NaN	NaN	NaN	NaN	NaN	NaN	NaN	NaN
NaN	NaN	NaN	NaN	NaN	NaN	NaN	NaN
NaN	NaN	NaN	NaN	NaN	NaN	NaN	NaN
NaN	NaN	NaN	NaN	NaN	NaN	NaN	NaN
NaN	NaN	NaN	NaN	NaN	NaN	NaN	NaN
NaN	NaN	NaN	NaN	NaN	NaN	NaN	NaN
NaN	NaN	NaN	NaN	NaN	NaN	NaN	NaN
NaN	NaN	NaN	NaN	NaN	NaN	NaN	NaN
NaN	NaN	NaN	NaN	NaN	NaN	NaN	NaN
NaN	NaN	NaN	NaN	NaN	NaN	NaN	NaN
NaN	NaN	NaN	NaN	NaN	NaN	NaN	NaN
NaN	NaN	NaN	NaN	NaN	NaN	NaN	NaN
NaN	NaN	NaN	NaN	NaN	NaN	NaN	NaN
NaN	NaN	NaN	NaN	NaN	NaN	NaN	NaN
NaN	NaN	NaN	NaN	NaN	NaN	NaN	NaN
NaN	NaN	NaN	NaN	NaN	NaN	NaN	NaN
NaN	NaN	NaN	NaN	NaN	NaN	NaN	NaN
NaN	NaN	NaN	NaN	NaN	NaN	NaN	NaN
NaN	NaN	NaN	NaN	NaN	NaN	NaN	NaN
NaN	NaN	NaN	NaN	NaN	NaN	NaN	NaN
NaN	NaN	NaN	NaN	NaN	NaN	NaN	NaN
NaN	NaN	NaN	NaN	NaN	NaN	NaN	NaN
NaN	NaN	NaN	NaN	NaN	NaN	NaN	NaN
NaN	NaN	NaN	NaN	NaN	NaN	NaN	NaN
NaN	NaN	NaN	NaN	NaN	NaN	NaN	NaN
NaN	NaN	NaN	NaN	NaN	NaN	NaN	NaN
NaN	NaN	NaN	NaN	NaN	NaN	NaN	NaN
NaN	NaN	NaN	NaN	NaN	NaN	NaN	NaN
NaN	NaN	NaN	NaN	NaN	NaN	NaN	NaN
NaN	NaN	NaN	NaN	NaN	NaN	NaN	NaN
NaN	NaN	NaN	NaN	NaN	NaN	NaN	NaN
NaN	NaN	NaN	NaN	NaN	NaN	NaN	NaN
NaN	NaN	NaN	NaN	NaN	NaN	NaN	NaN
NaN	NaN	NaN	NaN	NaN	NaN	NaN	NaN
303.912	304.709	305.816	307.323	308.22	304.822	305.14	305.901	306.909
303.903	304.319	304.909	305.86	306.28	304.484	304.672	305.054	305.568
303.928	304.203	304.596	305.282	305.549	304.331	304.468	304.718	305.058
303.907	304.111	304.407	304.944	305.138	304.22	304.329	304.513	304.766
303.906	304.112	304.409	304.95	305.145	304.221	304.331	304.516	304.77
303.897	304.334	304.954	305.94	306.386	304.499	304.692	305.096	305.639
303.927	304.21	304.618	305.328	305.603	304.349	304.492	304.749	305.099
303.905	304.115	304.417	304.965	305.162	304.228	304.339	304.527	304.783
303.905	304.113	304.414	304.961	305.159	304.223	304.333	304.521	304.779
303.895	304.338	304.966	305.96	306.414	304.502	304.697	305.107	305.658
303.918	304.906	306.249	307.818	308.941	304.962	305.286	306.211	307.431
NaN	NaN	NaN	NaN	NaN	NaN	NaN	NaN
NaN	NaN	NaN	NaN	NaN	NaN	NaN	NaN
NaN	NaN	NaN	NaN	NaN	NaN	NaN	NaN
NaN	NaN	NaN	NaN	NaN	NaN	NaN	NaN
NaN	NaN	NaN	NaN	NaN	NaN	NaN	NaN
NaN	NaN	NaN	NaN	NaN	NaN	NaN	NaN
NaN	NaN	NaN	NaN	NaN	NaN	NaN	NaN
NaN	NaN	NaN	NaN	NaN	NaN	NaN	NaN
NaN	NaN	NaN	NaN	NaN	NaN	NaN	NaN
NaN	NaN	NaN	NaN	NaN	NaN	NaN	NaN
NaN	NaN	NaN	NaN	NaN	NaN	NaN	NaN
NaN	NaN	NaN	NaN	NaN	NaN	NaN	NaN
NaN	NaN	NaN	NaN	NaN	NaN	NaN	NaN
303.892	304.837	306.123	307.676	308.733	304.91	305.225	306.106	307.269
303.897	304.334	304.954	305.94	306.386	304.499	304.692	305.096	305.639
303.927	304.21	304.618	305.328	305.603	304.349	304.492	304.749	305.099
303.906	304.113	304.413	304.958	305.155	304.223	304.333	304.52	304.777
303.905	304.113	304.414	304.961	305.159	304.223	304.333	304.521	304.779
303.895	304.338	304.966	305.96	306.414	304.502	304.697	305.107	305.658
303.927	304.207	304.616	305.326	305.604	304.342	304.484	304.743	305.096
303.905	304.113	304.415	304.964	305.162	304.224	304.334	304.523	304.781
303.905	304.113	304.415	304.964	305.162	304.224	304.334	304.523	304.781
303.894	304.34	304.972	305.971	306.428	304.504	304.701	305.113	305.668
303.918	304.906	306.249	307.818	308.941	304.962	305.286	306.211	307.431
NaN	NaN	NaN	NaN	NaN	NaN	NaN	NaN
NaN	NaN	NaN	NaN	NaN	NaN	NaN	NaN
NaN	NaN	NaN	NaN	NaN	NaN	NaN	NaN
NaN	NaN	NaN	NaN	NaN	NaN	NaN	NaN
NaN	NaN	NaN	NaN	NaN	NaN	NaN	NaN
NaN	NaN	NaN	NaN	NaN	NaN	NaN	NaN
NaN	NaN	NaN	NaN	NaN	NaN	NaN	NaN
NaN	NaN	NaN	NaN	NaN	NaN	NaN	NaN
NaN	NaN	NaN	NaN	NaN	NaN	NaN	NaN
NaN	NaN	NaN	NaN	NaN	NaN	NaN	NaN
NaN	NaN	NaN	NaN	NaN	NaN	NaN	NaN
NaN	NaN	NaN	NaN	NaN	NaN	NaN	NaN
NaN	NaN	NaN	NaN	NaN	NaN	NaN	NaN
303.892	304.837	306.123	307.676	308.733	304.91	305.225	306.106	307.269
303.896	304.326	304.944	305.924	306.373	304.48	304.672	305.077	305.623
303.927	304.21	304.614	305.318	305.594	304.339	304.479	304.737	305.088
303.905	304.113	304.414	304.961	305.159	304.223	304.333	304.521	304.779
303.905	304.111	304.416	304.969	305.166	304.23	304.343	304.53	304.788
303.895	304.33	304.964	305.968	306.422	304.506	304.705	305.115	305.666
303.927	304.212	304.623	305.339	305.616	304.352	304.496	304.755	305.108
303.905	304.111	304.417	304.972	305.17	304.23	304.344	304.532	304.79
303.905	304.111	304.417	304.972	305.17	304.23	304.344	304.532	304.79
303.894	304.331	304.97	305.979	306.436	304.507	304.707	305.12	305.675
303.918	304.874	306.243	307.852	308.977	304.976	305.315	306.242	307.464
NaN	NaN	NaN	NaN	NaN	NaN	NaN	NaN
NaN	NaN	NaN	NaN	NaN	NaN	NaN	NaN
NaN	NaN	NaN	NaN	NaN	NaN	NaN	NaN
NaN	NaN	NaN	NaN	NaN	NaN	NaN	NaN
NaN	NaN	NaN	NaN	NaN	NaN	NaN	NaN
NaN	NaN	NaN	NaN	NaN	NaN	NaN	NaN
NaN	NaN	NaN	NaN	NaN	NaN	NaN	NaN
NaN	NaN	NaN	NaN	NaN	NaN	NaN	NaN
NaN	NaN	NaN	NaN	NaN	NaN	NaN	NaN
NaN	NaN	NaN	NaN	NaN	NaN	NaN	NaN
NaN	NaN	NaN	NaN	NaN	NaN	NaN	NaN
NaN	NaN	NaN	NaN	NaN	NaN	NaN	NaN
NaN	NaN	NaN	NaN	NaN	NaN	NaN	NaN
303.89	304.848	306.151	307.7	308.78	304.914	305.235	306.129	307.308
303.896	304.336	304.96	305.95	306.4	304.5	304.695	305.102	305.649
303.927	304.206	304.617	305.332	305.607	304.351	304.496	304.753	305.103
303.905	304.111	304.416	304.969	305.166	304.23	304.343	304.53	304.788
303.905	304.111	304.414	304.963	305.161	304.224	304.335	304.523	304.781
303.894	304.34	304.981	305.995	306.45	304.527	304.73	305.14	305.692
303.927	304.208	304.623	305.342	305.62	304.353	304.499	304.759	305.112
303.905	304.111	304.417	304.972	305.17	304.23	304.344	304.532	304.79
303.905	304.111	304.417	304.972	305.17	304.23	304.344	304.532	304.79
303.894	304.331	304.97	305.979	306.436	304.507	304.707	305.12	305.675
303.918	304.874	306.243	307.852	308.977	304.976	305.315	306.242	307.464
NaN	NaN	NaN	NaN	NaN	NaN	NaN	NaN
NaN	NaN	NaN	NaN	NaN	NaN	NaN	NaN
NaN	NaN	NaN	NaN	NaN	NaN	NaN	NaN
NaN	NaN	NaN	NaN	NaN	NaN	NaN	NaN
NaN	NaN	NaN	NaN	NaN	NaN	NaN	NaN
NaN	NaN	NaN	NaN	NaN	NaN	NaN	NaN
NaN	NaN	NaN	NaN	NaN	NaN	NaN	NaN
NaN	NaN	NaN	NaN	NaN	NaN	NaN	NaN
NaN	NaN	NaN	NaN	NaN	NaN	NaN	NaN
NaN	NaN	NaN	NaN	NaN	NaN	NaN	NaN
NaN	NaN	NaN	NaN	NaN	NaN	NaN	NaN
NaN	NaN	NaN	NaN	NaN	NaN	NaN	NaN
NaN	NaN	NaN	NaN	NaN	NaN	NaN	NaN
303.89	304.848	306.185	307.807	308.874	304.996	305.337	306.225	307.397
303.895	304.328	304.958	305.958	306.408	304.504	304.702	305.109	305.656
303.927	304.207	304.62	305.337	305.613	304.352	304.498	304.756	305.107
303.905	304.111	304.417	304.972	305.17	304.23	304.344	304.532	304.79
303.905	304.111	304.417	304.972	305.17	304.23	304.344	304.532	304.79
303.894	304.331	304.97	305.979	306.436	304.507	304.707	305.12	305.675
303.927	304.213	304.63	305.355	305.633	304.363	304.511	304.771	305.124
303.905	304.112	304.418	304.974	305.173	304.231	304.345	304.533	304.792
303.905	304.112	304.418	304.974	305.173	304.231	304.345	304.533	304.792
303.894	304.331	304.97	305.979	306.436	304.507	304.707	305.12	305.675
303.917	304.919	306.317	307.962	309.096	305.057	305.408	306.342	307.572
NaN	NaN	NaN	NaN	NaN	NaN	NaN	NaN
NaN	NaN	NaN	NaN	NaN	NaN	NaN	NaN
NaN	NaN	NaN	NaN	NaN	NaN	NaN	NaN
NaN	NaN	NaN	NaN	NaN	NaN	NaN	NaN
NaN	NaN	NaN	NaN	NaN	NaN	NaN	NaN
NaN	NaN	NaN	NaN	NaN	NaN	NaN	NaN
NaN	NaN	NaN	NaN	NaN	NaN	NaN	NaN
NaN	NaN	NaN	NaN	NaN	NaN	NaN	NaN
NaN	NaN	NaN	NaN	NaN	NaN	NaN	NaN
NaN	NaN	NaN	NaN	NaN	NaN	NaN	NaN
NaN	NaN	NaN	NaN	NaN	NaN	NaN	NaN
NaN	NaN	NaN	NaN	NaN	NaN	NaN	NaN
NaN	NaN	NaN	NaN	NaN	NaN	NaN	NaN
NaN	NaN	NaN	NaN	NaN	NaN	NaN	NaN
NaN	NaN	NaN	NaN	NaN	NaN	NaN	NaN
NaN	NaN	NaN	NaN	NaN	NaN	NaN	NaN
NaN	NaN	NaN	NaN	NaN	NaN	NaN	NaN
NaN	NaN	NaN	NaN	NaN	NaN	NaN	NaN
NaN	NaN	NaN	NaN	NaN	NaN	NaN	NaN
NaN	NaN	NaN	NaN	NaN	NaN	NaN	NaN
NaN	NaN	NaN	NaN	NaN	NaN	NaN	NaN
NaN	NaN	NaN	NaN	NaN	NaN	NaN	NaN
NaN	NaN	NaN	NaN	NaN	NaN	NaN	NaN
NaN	NaN	NaN	NaN	NaN	NaN	NaN	NaN
NaN	NaN	NaN	NaN	NaN	NaN	NaN	NaN
NaN	NaN	NaN	NaN	NaN	NaN	NaN	NaN
NaN	NaN	NaN	NaN	NaN	NaN	NaN	NaN
NaN	NaN	NaN	NaN	NaN	NaN	NaN	NaN
NaN	NaN	NaN	NaN	NaN	NaN	NaN	NaN
NaN	NaN	NaN	NaN	NaN	NaN	NaN	NaN
NaN	NaN	NaN	NaN	NaN	NaN	NaN	NaN
NaN	NaN	NaN	NaN	NaN	NaN	NaN	NaN
NaN	NaN	NaN	NaN	NaN	NaN	NaN	NaN
NaN	NaN	NaN	NaN	NaN	NaN	NaN	NaN
NaN	NaN	NaN	NaN	NaN	NaN	NaN	NaN
NaN	NaN	NaN	NaN	NaN	NaN	NaN	NaN
NaN	NaN	NaN	NaN	NaN	NaN	NaN	NaN
NaN	NaN	NaN	NaN	NaN	NaN	NaN	NaN
NaN	NaN	NaN	NaN	NaN	NaN	NaN	NaN
NaN	NaN	NaN	NaN	NaN	NaN	NaN	NaN
NaN	NaN	NaN	NaN	NaN	NaN	NaN	NaN
NaN	NaN	NaN	NaN	NaN	NaN	NaN	NaN
NaN	NaN	NaN	NaN	NaN	NaN	NaN	NaN
NaN	NaN	NaN	NaN	NaN	NaN	NaN	NaN
NaN	NaN	NaN	NaN	NaN	NaN	NaN	NaN
NaN	NaN	NaN	NaN	NaN	NaN	NaN	NaN
NaN	NaN	NaN	NaN	NaN	NaN	NaN	NaN
NaN	NaN	NaN	NaN	NaN	NaN	NaN	NaN
NaN	NaN	NaN	NaN	NaN	NaN	NaN	NaN
NaN	NaN	NaN	NaN	NaN	NaN	NaN	NaN
NaN	NaN	NaN	NaN	NaN	NaN	NaN	NaN
NaN	NaN	NaN	NaN	NaN	NaN	NaN	NaN
NaN	NaN	NaN	NaN	NaN	NaN	NaN	NaN
NaN	NaN	NaN	NaN	NaN	NaN	NaN	NaN
NaN	NaN	NaN	NaN	NaN	NaN	NaN	NaN
NaN	NaN	NaN	NaN	NaN	NaN	NaN	NaN
NaN	NaN	NaN	NaN	NaN	NaN	NaN	NaN
NaN	NaN	NaN	NaN	NaN	NaN	NaN	NaN
NaN	NaN	NaN	NaN	NaN	NaN	NaN	NaN
NaN	NaN	NaN	NaN	NaN	NaN	NaN	NaN
NaN	NaN	NaN	NaN	NaN	NaN	NaN	NaN
303.91	304.717	305.864	307.427	308.33	304.892	305.231	305.996	307.011
303.903	304.312	304.9	305.846	306.268	304.467	304.653	305.037	305.553
303.928	304.199	304.595	305.286	305.553	304.333	304.472	304.721	305.062
303.907	304.109	304.406	304.946	305.14	304.221	304.331	304.515	304.768
303.906	304.109	304.408	304.952	305.147	304.222	304.332	304.518	304.772
303.896	304.326	304.952	305.947	306.394	304.502	304.7	305.104	305.647
303.927	304.21	304.618	305.328	305.603	304.349	304.492	304.749	305.099
303.905	304.113	304.416	304.967	305.164	304.229	304.341	304.528	304.785
303.905	304.111	304.414	304.963	305.161	304.224	304.335	304.523	304.781
303.895	304.33	304.964	305.968	306.422	304.506	304.705	305.115	305.666
303.918	304.906	306.249	307.818	308.941	304.962	305.286	306.211	307.431
NaN	NaN	NaN	NaN	NaN	NaN	NaN	NaN
NaN	NaN	NaN	NaN	NaN	NaN	NaN	NaN
NaN	NaN	NaN	NaN	NaN	NaN	NaN	NaN
NaN	NaN	NaN	NaN	NaN	NaN	NaN	NaN
NaN	NaN	NaN	NaN	NaN	NaN	NaN	NaN
NaN	NaN	NaN	NaN	NaN	NaN	NaN	NaN
NaN	NaN	NaN	NaN	NaN	NaN	NaN	NaN
NaN	NaN	NaN	NaN	NaN	NaN	NaN	NaN
NaN	NaN	NaN	NaN	NaN	NaN	NaN	NaN
NaN	NaN	NaN	NaN	NaN	NaN	NaN	NaN
NaN	NaN	NaN	NaN	NaN	NaN	NaN	NaN
NaN	NaN	NaN	NaN	NaN	NaN	NaN	NaN
NaN	NaN	NaN	NaN	NaN	NaN	NaN	NaN
303.892	304.837	306.123	307.676	308.733	304.91	305.225	306.106	307.269
303.897	304.334	304.954	305.94	306.386	304.499	304.692	305.096	305.639
303.927	304.205	304.611	305.316	305.591	304.34	304.481	304.738	305.087
303.905	304.11	304.412	304.96	305.157	304.223	304.335	304.522	304.779
303.905	304.11	304.412	304.96	305.157	304.223	304.335	304.522	304.779
303.895	304.338	304.966	305.96	306.414	304.502	304.697	305.107	305.658
303.927	304.207	304.616	305.326	305.604	304.342	304.484	304.743	305.096
303.905	304.113	304.418	304.97	305.168	304.229	304.342	304.53	304.788
303.905	304.113	304.415	304.964	305.162	304.224	304.334	304.523	304.781
303.894	304.34	304.972	305.971	306.428	304.504	304.701	305.113	305.668
303.918	304.874	306.243	307.852	308.977	304.976	305.315	306.242	307.464
NaN	NaN	NaN	NaN	NaN	NaN	NaN	NaN
NaN	NaN	NaN	NaN	NaN	NaN	NaN	NaN
NaN	NaN	NaN	NaN	NaN	NaN	NaN	NaN
NaN	NaN	NaN	NaN	NaN	NaN	NaN	NaN
NaN	NaN	NaN	NaN	NaN	NaN	NaN	NaN
NaN	NaN	NaN	NaN	NaN	NaN	NaN	NaN
NaN	NaN	NaN	NaN	NaN	NaN	NaN	NaN
NaN	NaN	NaN	NaN	NaN	NaN	NaN	NaN
NaN	NaN	NaN	NaN	NaN	NaN	NaN	NaN
NaN	NaN	NaN	NaN	NaN	NaN	NaN	NaN
NaN	NaN	NaN	NaN	NaN	NaN	NaN	NaN
NaN	NaN	NaN	NaN	NaN	NaN	NaN	NaN
NaN	NaN	NaN	NaN	NaN	NaN	NaN	NaN
303.892	304.837	306.123	307.676	308.733	304.91	305.225	306.106	307.269
303.897	304.334	304.954	305.94	306.386	304.499	304.692	305.096	305.639
303.927	304.205	304.611	305.316	305.591	304.34	304.481	304.738	305.087
303.906	304.11	304.409	304.951	305.148	304.217	304.326	304.514	304.77
303.905	304.11	304.412	304.96	305.157	304.223	304.335	304.522	304.779
303.895	304.338	304.966	305.96	306.414	304.502	304.697	305.107	305.658
303.927	304.207	304.616	305.326	305.604	304.342	304.484	304.743	305.096
303.905	304.113	304.415	304.964	305.162	304.224	304.334	304.523	304.781
303.905	304.113	304.415	304.964	305.162	304.224	304.334	304.523	304.781
303.894	304.34	304.972	305.971	306.428	304.504	304.701	305.113	305.668
303.918	304.874	306.243	307.852	308.977	304.976	305.315	306.242	307.464
NaN	NaN	NaN	NaN	NaN	NaN	NaN	NaN
NaN	NaN	NaN	NaN	NaN	NaN	NaN	NaN
NaN	NaN	NaN	NaN	NaN	NaN	NaN	NaN
NaN	NaN	NaN	NaN	NaN	NaN	NaN	NaN
NaN	NaN	NaN	NaN	NaN	NaN	NaN	NaN
NaN	NaN	NaN	NaN	NaN	NaN	NaN	NaN
NaN	NaN	NaN	NaN	NaN	NaN	NaN	NaN
NaN	NaN	NaN	NaN	NaN	NaN	NaN	NaN
NaN	NaN	NaN	NaN	NaN	NaN	NaN	NaN
NaN	NaN	NaN	NaN	NaN	NaN	NaN	NaN
NaN	NaN	NaN	NaN	NaN	NaN	NaN	NaN
NaN	NaN	NaN	NaN	NaN	NaN	NaN	NaN
NaN	NaN	NaN	NaN	NaN	NaN	NaN	NaN
303.892	304.807	306.117	307.705	308.764	304.922	305.252	306.134	307.298
303.896	304.336	304.96	305.95	306.4	304.5	304.695	305.102	305.649
303.927	304.206	304.613	305.321	305.597	304.341	304.483	304.741	305.092
303.905	304.113	304.414	304.961	305.159	304.223	304.333	304.521	304.779
303.905	304.111	304.414	304.963	305.161	304.224	304.335	304.523	304.781
303.894	304.34	304.972	305.971	306.428	304.504	304.701	305.113	305.668
303.927	304.212	304.623	305.339	305.616	304.352	304.496	304.755	305.108
303.905	304.114	304.419	304.972	305.171	304.23	304.343	304.531	304.79
303.905	304.114	304.419	304.972	305.171	304.23	304.343	304.531	304.79
303.894	304.34	304.972	305.971	306.428	304.504	304.701	305.113	305.668
303.917	304.919	306.317	307.962	309.096	305.057	305.408	306.342	307.572
NaN	NaN	NaN	NaN	NaN	NaN	NaN	NaN
NaN	NaN	NaN	NaN	NaN	NaN	NaN	NaN
NaN	NaN	NaN	NaN	NaN	NaN	NaN	NaN
NaN	NaN	NaN	NaN	NaN	NaN	NaN	NaN
NaN	NaN	NaN	NaN	NaN	NaN	NaN	NaN
NaN	NaN	NaN	NaN	NaN	NaN	NaN	NaN
NaN	NaN	NaN	NaN	NaN	NaN	NaN	NaN
NaN	NaN	NaN	NaN	NaN	NaN	NaN	NaN
NaN	NaN	NaN	NaN	NaN	NaN	NaN	NaN
NaN	NaN	NaN	NaN	NaN	NaN	NaN	NaN
NaN	NaN	NaN	NaN	NaN	NaN	NaN	NaN
NaN	NaN	NaN	NaN	NaN	NaN	NaN	NaN
NaN	NaN	NaN	NaN	NaN	NaN	NaN	NaN
303.892	304.807	306.117	307.705	308.764	304.922	305.252	306.134	307.298
303.896	304.336	304.96	305.95	306.4	304.5	304.695	305.102	305.649
303.927	304.211	304.621	305.333	305.61	304.351	304.494	304.752	305.104
303.905	304.113	304.414	304.961	305.159	304.223	304.333	304.521	304.779
303.905	304.113	304.418	304.97	305.168	304.229	304.342	304.53	304.788
303.894	304.34	304.972	305.971	306.428	304.504	304.701	305.113	305.668
303.927	304.217	304.627	305.34	305.619	304.351	304.494	304.754	305.109
303.905	304.114	304.419	304.972	305.171	304.23	304.343	304.531	304.79
303.905	304.114	304.419	304.972	305.171	304.23	304.343	304.531	304.79
303.893	304.342	304.987	306.007	306.465	304.529	304.733	305.147	305.703
303.917	304.919	306.317	307.962	309.096	305.057	305.408	306.342	307.572
NaN	NaN	NaN	NaN	NaN	NaN	NaN	NaN
NaN	NaN	NaN	NaN	NaN	NaN	NaN	NaN
NaN	NaN	NaN	NaN	NaN	NaN	NaN	NaN
NaN	NaN	NaN	NaN	NaN	NaN	NaN	NaN
NaN	NaN	NaN	NaN	NaN	NaN	NaN	NaN
NaN	NaN	NaN	NaN	NaN	NaN	NaN	NaN
NaN	NaN	NaN	NaN	NaN	NaN	NaN	NaN
NaN	NaN	NaN	NaN	NaN	NaN	NaN	NaN
NaN	NaN	NaN	NaN	NaN	NaN	NaN	NaN
NaN	NaN	NaN	NaN	NaN	NaN	NaN	NaN
NaN	NaN	NaN	NaN	NaN	NaN	NaN	NaN
NaN	NaN	NaN	NaN	NaN	NaN	NaN	NaN
NaN	NaN	NaN	NaN	NaN	NaN	NaN	NaN
NaN	NaN	NaN	NaN	NaN	NaN	NaN	NaN
NaN	NaN	NaN	NaN	NaN	NaN	NaN	NaN
NaN	NaN	NaN	NaN	NaN	NaN	NaN	NaN
NaN	NaN	NaN	NaN	NaN	NaN	NaN	NaN
NaN	NaN	NaN	NaN	NaN	NaN	NaN	NaN
NaN	NaN	NaN	NaN	NaN	NaN	NaN	NaN
NaN	NaN	NaN	NaN	NaN	NaN	NaN	NaN
NaN	NaN	NaN	NaN	NaN	NaN	NaN	NaN
NaN	NaN	NaN	NaN	NaN	NaN	NaN	NaN
NaN	NaN	NaN	NaN	NaN	NaN	NaN	NaN
NaN	NaN	NaN	NaN	NaN	NaN	NaN	NaN
NaN	NaN	NaN	NaN	NaN	NaN	NaN	NaN
NaN	NaN	NaN	NaN	NaN	NaN	NaN	NaN
NaN	NaN	NaN	NaN	NaN	NaN	NaN	NaN
NaN	NaN	NaN	NaN	NaN	NaN	NaN	NaN
NaN	NaN	NaN	NaN	NaN	NaN	NaN	NaN
NaN	NaN	NaN	NaN	NaN	NaN	NaN	NaN
NaN	NaN	NaN	NaN	NaN	NaN	NaN	NaN
NaN	NaN	NaN	NaN	NaN	NaN	NaN	NaN
NaN	NaN	NaN	NaN	NaN	NaN	NaN	NaN
NaN	NaN	NaN	NaN	NaN	NaN	NaN	NaN
NaN	NaN	NaN	NaN	NaN	NaN	NaN	NaN
NaN	NaN	NaN	NaN	NaN	NaN	NaN	NaN
NaN	NaN	NaN	NaN	NaN	NaN	NaN	NaN
NaN	NaN	NaN	NaN	NaN	NaN	NaN	NaN
NaN	NaN	NaN	NaN	NaN	NaN	NaN	NaN
NaN	NaN	NaN	NaN	NaN	NaN	NaN	NaN
NaN	NaN	NaN	NaN	NaN	NaN	NaN	NaN
NaN	NaN	NaN	NaN	NaN	NaN	NaN	NaN
NaN	NaN	NaN	NaN	NaN	NaN	NaN	NaN
NaN	NaN	NaN	NaN	NaN	NaN	NaN	NaN
NaN	NaN	NaN	NaN	NaN	NaN	NaN	NaN
NaN	NaN	NaN	NaN	NaN	NaN	NaN	NaN
NaN	NaN	NaN	NaN	NaN	NaN	NaN	NaN
NaN	NaN	NaN	NaN	NaN	NaN	NaN	NaN
NaN	NaN	NaN	NaN	NaN	NaN	NaN	NaN
NaN	NaN	NaN	NaN	NaN	NaN	NaN	NaN
NaN	NaN	NaN	NaN	NaN	NaN	NaN	NaN
NaN	NaN	NaN	NaN	NaN	NaN	NaN	NaN
NaN	NaN	NaN	NaN	NaN	NaN	NaN	NaN
NaN	NaN	NaN	NaN	NaN	NaN	NaN	NaN
NaN	NaN	NaN	NaN	NaN	NaN	NaN	NaN
NaN	NaN	NaN	NaN	NaN	NaN	NaN	NaN
NaN	NaN	NaN	NaN	NaN	NaN	NaN	NaN
NaN	NaN	NaN	NaN	NaN	NaN	NaN	NaN
NaN	NaN	NaN	NaN	NaN	NaN	NaN	NaN
NaN	NaN	NaN	NaN	NaN	NaN	NaN	NaN
NaN	NaN	NaN	NaN	NaN	NaN	NaN	NaN
303.91	304.717	305.864	307.427	308.33	304.892	305.231	305.996	307.011
303.902	304.321	304.915	305.869	306.293	304.486	304.675	305.059	305.577
303.928	304.205	304.604	305.302	305.571	304.343	304.484	304.735	305.077
303.906	304.112	304.411	304.956	305.15	304.227	304.338	304.523	304.776
303.906	304.112	304.414	304.961	305.157	304.228	304.339	304.526	304.781
303.896	304.326	304.952	305.947	306.394	304.502	304.7	305.104	305.647
303.927	304.206	304.617	305.332	305.607	304.351	304.496	304.753	305.103
303.905	304.111	304.416	304.969	305.166	304.23	304.343	304.53	304.788
303.905	304.111	304.416	304.969	305.166	304.23	304.343	304.53	304.788
303.895	304.33	304.964	305.968	306.422	304.506	304.705	305.115	305.666
303.918	304.874	306.243	307.852	308.977	304.976	305.315	306.242	307.464
NaN	NaN	NaN	NaN	NaN	NaN	NaN	NaN
NaN	NaN	NaN	NaN	NaN	NaN	NaN	NaN
NaN	NaN	NaN	NaN	NaN	NaN	NaN	NaN
NaN	NaN	NaN	NaN	NaN	NaN	NaN	NaN
NaN	NaN	NaN	NaN	NaN	NaN	NaN	NaN
NaN	NaN	NaN	NaN	NaN	NaN	NaN	NaN
NaN	NaN	NaN	NaN	NaN	NaN	NaN	NaN
NaN	NaN	NaN	NaN	NaN	NaN	NaN	NaN
NaN	NaN	NaN	NaN	NaN	NaN	NaN	NaN
NaN	NaN	NaN	NaN	NaN	NaN	NaN	NaN
NaN	NaN	NaN	NaN	NaN	NaN	NaN	NaN
NaN	NaN	NaN	NaN	NaN	NaN	NaN	NaN
NaN	NaN	NaN	NaN	NaN	NaN	NaN	NaN
303.892	304.837	306.123	307.676	308.733	304.91	305.225	306.106	307.269
303.896	304.326	304.952	305.947	306.394	304.502	304.7	305.104	305.647
303.927	304.206	304.613	305.321	305.597	304.341	304.483	304.741	305.092
303.905	304.111	304.414	304.963	305.161	304.224	304.335	304.523	304.781
303.905	304.111	304.416	304.969	305.166	304.23	304.343	304.53	304.788
303.895	304.33	304.964	305.968	306.422	304.506	304.705	305.115	305.666
303.927	304.208	304.623	305.342	305.62	304.353	304.499	304.759	305.112
303.905	304.111	304.417	304.972	305.17	304.23	304.344	304.532	304.79
303.905	304.111	304.417	304.972	305.17	304.23	304.344	304.532	304.79
303.894	304.331	304.97	305.979	306.436	304.507	304.707	305.12	305.675
303.918	304.874	306.243	307.852	308.977	304.976	305.315	306.242	307.464
NaN	NaN	NaN	NaN	NaN	NaN	NaN	NaN
NaN	NaN	NaN	NaN	NaN	NaN	NaN	NaN
NaN	NaN	NaN	NaN	NaN	NaN	NaN	NaN
NaN	NaN	NaN	NaN	NaN	NaN	NaN	NaN
NaN	NaN	NaN	NaN	NaN	NaN	NaN	NaN
NaN	NaN	NaN	NaN	NaN	NaN	NaN	NaN
NaN	NaN	NaN	NaN	NaN	NaN	NaN	NaN
NaN	NaN	NaN	NaN	NaN	NaN	NaN	NaN
NaN	NaN	NaN	NaN	NaN	NaN	NaN	NaN
NaN	NaN	NaN	NaN	NaN	NaN	NaN	NaN
NaN	NaN	NaN	NaN	NaN	NaN	NaN	NaN
NaN	NaN	NaN	NaN	NaN	NaN	NaN	NaN
NaN	NaN	NaN	NaN	NaN	NaN	NaN	NaN
303.892	304.807	306.117	307.705	308.764	304.922	305.252	306.134	307.298
303.896	304.336	304.96	305.95	306.4	304.5	304.695	305.102	305.649
303.927	304.211	304.621	305.333	305.61	304.351	304.494	304.752	305.104
303.905	304.111	304.416	304.969	305.166	304.23	304.343	304.53	304.788
303.905	304.111	304.416	304.969	305.166	304.23	304.343	304.53	304.788
303.894	304.34	304.981	305.995	306.45	304.527	304.73	305.14	305.692
303.927	304.208	304.623	305.342	305.62	304.353	304.499	304.759	305.112
303.905	304.114	304.421	304.978	305.177	304.236	304.35	304.538	304.797
303.905	304.114	304.419	304.972	305.171	304.23	304.343	304.531	304.79
303.894	304.331	304.97	305.979	306.436	304.507	304.707	305.12	305.675
303.918	304.874	306.243	307.852	308.977	304.976	305.315	306.242	307.464
NaN	NaN	NaN	NaN	NaN	NaN	NaN	NaN
NaN	NaN	NaN	NaN	NaN	NaN	NaN	NaN
NaN	NaN	NaN	NaN	NaN	NaN	NaN	NaN
NaN	NaN	NaN	NaN	NaN	NaN	NaN	NaN
NaN	NaN	NaN	NaN	NaN	NaN	NaN	NaN
NaN	NaN	NaN	NaN	NaN	NaN	NaN	NaN
NaN	NaN	NaN	NaN	NaN	NaN	NaN	NaN
NaN	NaN	NaN	NaN	NaN	NaN	NaN	NaN
NaN	NaN	NaN	NaN	NaN	NaN	NaN	NaN
NaN	NaN	NaN	NaN	NaN	NaN	NaN	NaN
NaN	NaN	NaN	NaN	NaN	NaN	NaN	NaN
NaN	NaN	NaN	NaN	NaN	NaN	NaN	NaN
NaN	NaN	NaN	NaN	NaN	NaN	NaN	NaN
303.92	304.418	305.153	306.254	306.813	304.557	304.768	305.264	305.926
303.885	304.135	304.498	305.14	305.382	304.264	304.394	304.621	304.931
303.92	304.081	304.32	304.765	304.919	304.175	304.266	304.413	304.616
303.934	304.06	304.235	304.569	304.681	304.128	304.195	304.304	304.454
303.934	304.061	304.236	304.57	304.682	304.128	304.195	304.303	304.454
303.93	304.182	304.55	305.201	305.446	304.311	304.444	304.674	304.988
303.92	304.085	304.327	304.778	304.932	304.183	304.275	304.424	304.628
303.934	304.062	304.238	304.574	304.687	304.13	304.198	304.307	304.458
303.934	304.062	304.238	304.574	304.687	304.13	304.198	304.307	304.458
303.93	304.183	304.555	305.214	305.459	304.321	304.456	304.687	305.001
303.918	304.432	305.204	306.35	306.927	304.602	304.825	305.336	306.019
NaN	NaN	NaN	NaN	NaN	NaN	NaN	NaN
NaN	NaN	NaN	NaN	NaN	NaN	NaN	NaN
NaN	NaN	NaN	NaN	NaN	NaN	NaN	NaN
NaN	NaN	NaN	NaN	NaN	NaN	NaN	NaN
NaN	NaN	NaN	NaN	NaN	NaN	NaN	NaN
NaN	NaN	NaN	NaN	NaN	NaN	NaN	NaN
NaN	NaN	NaN	NaN	NaN	NaN	NaN	NaN
NaN	NaN	NaN	NaN	NaN	NaN	NaN	NaN
NaN	NaN	NaN	NaN	NaN	NaN	NaN	NaN
NaN	NaN	NaN	NaN	NaN	NaN	NaN	NaN
NaN	NaN	NaN	NaN	NaN	NaN	NaN	NaN
NaN	NaN	NaN	NaN	NaN	NaN	NaN	NaN
NaN	NaN	NaN	NaN	NaN	NaN	NaN	NaN
303.92	304.418	305.153	306.254	306.813	304.557	304.768	305.264	305.926
303.885	304.135	304.498	305.14	305.382	304.264	304.394	304.621	304.931
303.92	304.084	304.323	304.768	304.922	304.178	304.269	304.416	304.619
303.934	304.061	304.237	304.572	304.684	304.13	304.197	304.306	304.456
303.934	304.062	304.238	304.572	304.684	304.13	304.197	304.306	304.456
303.93	304.182	304.55	305.201	305.446	304.311	304.444	304.674	304.988
303.92	304.084	304.325	304.774	304.928	304.18	304.271	304.419	304.623
303.934	304.061	304.238	304.574	304.687	304.13	304.198	304.307	304.458
303.934	304.062	304.238	304.574	304.687	304.13	304.198	304.307	304.458
303.93	304.183	304.552	305.206	305.451	304.312	304.446	304.677	304.992
303.918	304.432	305.204	306.35	306.927	304.602	304.825	305.336	306.019
NaN	NaN	NaN	NaN	NaN	NaN	NaN	NaN
NaN	NaN	NaN	NaN	NaN	NaN	NaN	NaN
NaN	NaN	NaN	NaN	NaN	NaN	NaN	NaN
NaN	NaN	NaN	NaN	NaN	NaN	NaN	NaN
NaN	NaN	NaN	NaN	NaN	NaN	NaN	NaN
NaN	NaN	NaN	NaN	NaN	NaN	NaN	NaN
NaN	NaN	NaN	NaN	NaN	NaN	NaN	NaN
NaN	NaN	NaN	NaN	NaN	NaN	NaN	NaN
NaN	NaN	NaN	NaN	NaN	NaN	NaN	NaN
NaN	NaN	NaN	NaN	NaN	NaN	NaN	NaN
NaN	NaN	NaN	NaN	NaN	NaN	NaN	NaN
NaN	NaN	NaN	NaN	NaN	NaN	NaN	NaN
NaN	NaN	NaN	NaN	NaN	NaN	NaN	NaN
NaN	NaN	NaN	NaN	NaN	NaN	NaN	NaN
NaN	NaN	NaN	NaN	NaN	NaN	NaN	NaN
NaN	NaN	NaN	NaN	NaN	NaN	NaN	NaN
NaN	NaN	NaN	NaN	NaN	NaN	NaN	NaN
NaN	NaN	NaN	NaN	NaN	NaN	NaN	NaN
NaN	NaN	NaN	NaN	NaN	NaN	NaN	NaN
NaN	NaN	NaN	NaN	NaN	NaN	NaN	NaN
NaN	NaN	NaN	NaN	NaN	NaN	NaN	NaN
NaN	NaN	NaN	NaN	NaN	NaN	NaN	NaN
NaN	NaN	NaN	NaN	NaN	NaN	NaN	NaN
NaN	NaN	NaN	NaN	NaN	NaN	NaN	NaN
NaN	NaN	NaN	NaN	NaN	NaN	NaN	NaN
NaN	NaN	NaN	NaN	NaN	NaN	NaN	NaN
NaN	NaN	NaN	NaN	NaN	NaN	NaN	NaN
NaN	NaN	NaN	NaN	NaN	NaN	NaN	NaN
NaN	NaN	NaN	NaN	NaN	NaN	NaN	NaN
NaN	NaN	NaN	NaN	NaN	NaN	NaN	NaN
NaN	NaN	NaN	NaN	NaN	NaN	NaN	NaN
NaN	NaN	NaN	NaN	NaN	NaN	NaN	NaN
NaN	NaN	NaN	NaN	NaN	NaN	NaN	NaN
NaN	NaN	NaN	NaN	NaN	NaN	NaN	NaN
NaN	NaN	NaN	NaN	NaN	NaN	NaN	NaN
NaN	NaN	NaN	NaN	NaN	NaN	NaN	NaN
NaN	NaN	NaN	NaN	NaN	NaN	NaN	NaN
NaN	NaN	NaN	NaN	NaN	NaN	NaN	NaN
NaN	NaN	NaN	NaN	NaN	NaN	NaN	NaN
NaN	NaN	NaN	NaN	NaN	NaN	NaN	NaN
NaN	NaN	NaN	NaN	NaN	NaN	NaN	NaN
NaN	NaN	NaN	NaN	NaN	NaN	NaN	NaN
NaN	NaN	NaN	NaN	NaN	NaN	NaN	NaN
NaN	NaN	NaN	NaN	NaN	NaN	NaN	NaN
NaN	NaN	NaN	NaN	NaN	NaN	NaN	NaN
NaN	NaN	NaN	NaN	NaN	NaN	NaN	NaN
NaN	NaN	NaN	NaN	NaN	NaN	NaN	NaN
NaN	NaN	NaN	NaN	NaN	NaN	NaN	NaN
NaN	NaN	NaN	NaN	NaN	NaN	NaN	NaN
NaN	NaN	NaN	NaN	NaN	NaN	NaN	NaN
NaN	NaN	NaN	NaN	NaN	NaN	NaN	NaN
NaN	NaN	NaN	NaN	NaN	NaN	NaN	NaN
NaN	NaN	NaN	NaN	NaN	NaN	NaN	NaN
NaN	NaN	NaN	NaN	NaN	NaN	NaN	NaN
NaN	NaN	NaN	NaN	NaN	NaN	NaN	NaN
NaN	NaN	NaN	NaN	NaN	NaN	NaN	NaN
NaN	NaN	NaN	NaN	NaN	NaN	NaN	NaN
NaN	NaN	NaN	NaN	NaN	NaN	NaN	NaN
NaN	NaN	NaN	NaN	NaN	NaN	NaN	NaN
NaN	NaN	NaN	NaN	NaN	NaN	NaN	NaN
NaN	NaN	NaN	NaN	NaN	NaN	NaN	NaN
303.924	304.421	305.115	306.187	306.694	304.594	304.806	305.26	305.868
303.889	304.132	304.484	305.111	305.344	304.259	304.386	304.606	304.907
303.921	304.083	304.318	304.757	304.908	304.176	304.265	304.41	304.61
303.935	304.062	304.235	304.566	304.677	304.128	304.195	304.302	304.451
303.934	304.062	304.237	304.571	304.682	304.131	304.199	304.307	304.456
303.885	304.135	304.499	305.144	305.387	304.264	304.395	304.623	304.934
303.92	304.086	304.327	304.775	304.929	304.182	304.274	304.421	304.625
303.934	304.059	304.235	304.569	304.681	304.128	304.195	304.304	304.454
303.934	304.063	304.239	304.576	304.688	304.132	304.2	304.309	304.46
303.93	304.182	304.55	305.201	305.446	304.311	304.444	304.674	304.988
303.918	304.444	305.206	306.338	306.915	304.596	304.814	305.325	306.007
NaN	NaN	NaN	NaN	NaN	NaN	NaN	NaN
NaN	NaN	NaN	NaN	NaN	NaN	NaN	NaN
NaN	NaN	NaN	NaN	NaN	NaN	NaN	NaN
NaN	NaN	NaN	NaN	NaN	NaN	NaN	NaN
NaN	NaN	NaN	NaN	NaN	NaN	NaN	NaN
NaN	NaN	NaN	NaN	NaN	NaN	NaN	NaN
NaN	NaN	NaN	NaN	NaN	NaN	NaN	NaN
NaN	NaN	NaN	NaN	NaN	NaN	NaN	NaN
NaN	NaN	NaN	NaN	NaN	NaN	NaN	NaN
NaN	NaN	NaN	NaN	NaN	NaN	NaN	NaN
NaN	NaN	NaN	NaN	NaN	NaN	NaN	NaN
NaN	NaN	NaN	NaN	NaN	NaN	NaN	NaN
NaN	NaN	NaN	NaN	NaN	NaN	NaN	NaN
303.92	304.429	305.167	306.276	306.831	304.583	304.797	305.29	305.949
303.886	304.131	304.492	305.131	305.372	304.256	304.385	304.612	304.922
303.92	304.083	304.321	304.764	304.918	304.175	304.265	304.412	304.615
303.934	304.061	304.236	304.569	304.681	304.127	304.194	304.303	304.453
303.934	304.061	304.236	304.57	304.682	304.128	304.195	304.303	304.454
303.93	304.182	304.55	305.201	305.446	304.311	304.444	304.674	304.988
303.92	304.085	304.327	304.778	304.932	304.183	304.275	304.424	304.628
303.934	304.06	304.237	304.573	304.685	304.13	304.198	304.307	304.457
303.934	304.06	304.237	304.573	304.685	304.13	304.198	304.307	304.457
303.93	304.183	304.552	305.206	305.451	304.312	304.446	304.677	304.992
303.918	304.432	305.204	306.35	306.927	304.602	304.825	305.336	306.019
NaN	NaN	NaN	NaN	NaN	NaN	NaN	NaN
NaN	NaN	NaN	NaN	NaN	NaN	NaN	NaN
NaN	NaN	NaN	NaN	NaN	NaN	NaN	NaN
NaN	NaN	NaN	NaN	NaN	NaN	NaN	NaN
NaN	NaN	NaN	NaN	NaN	NaN	NaN	NaN
NaN	NaN	NaN	NaN	NaN	NaN	NaN	NaN
NaN	NaN	NaN	NaN	NaN	NaN	NaN	NaN
NaN	NaN	NaN	NaN	NaN	NaN	NaN	NaN
NaN	NaN	NaN	NaN	NaN	NaN	NaN	NaN
NaN	NaN	NaN	NaN	NaN	NaN	NaN	NaN
NaN	NaN	NaN	NaN	NaN	NaN	NaN	NaN
NaN	NaN	NaN	NaN	NaN	NaN	NaN	NaN
NaN	NaN	NaN	NaN	NaN	NaN	NaN	NaN
303.92	304.418	305.165	306.287	306.843	304.588	304.808	305.301	305.96
303.886	304.134	304.493	305.128	305.369	304.255	304.382	304.609	304.919
303.921	304.083	304.32	304.762	304.915	304.174	304.264	304.411	304.613
303.935	304.06	304.234	304.565	304.677	304.125	304.192	304.3	304.45
303.934	304.061	304.235	304.568	304.679	304.127	304.194	304.302	304.452
303.93	304.181	304.547	305.197	305.44	304.31	304.443	304.672	304.985
303.92	304.085	304.324	304.77	304.924	304.179	304.269	304.417	304.62
303.934	304.061	304.236	304.57	304.682	304.128	304.195	304.303	304.454
303.934	304.061	304.236	304.57	304.682	304.128	304.195	304.303	304.454
303.93	304.178	304.543	305.191	305.436	304.303	304.435	304.664	304.978
303.919	304.429	305.181	306.299	306.874	304.566	304.78	305.289	305.969
NaN	NaN	NaN	NaN	NaN	NaN	NaN	NaN
NaN	NaN	NaN	NaN	NaN	NaN	NaN	NaN
NaN	NaN	NaN	NaN	NaN	NaN	NaN	NaN
NaN	NaN	NaN	NaN	NaN	NaN	NaN	NaN
NaN	NaN	NaN	NaN	NaN	NaN	NaN	NaN
NaN	NaN	NaN	NaN	NaN	NaN	NaN	NaN
NaN	NaN	NaN	NaN	NaN	NaN	NaN	NaN
NaN	NaN	NaN	NaN	NaN	NaN	NaN	NaN
NaN	NaN	NaN	NaN	NaN	NaN	NaN	NaN
NaN	NaN	NaN	NaN	NaN	NaN	NaN	NaN
NaN	NaN	NaN	NaN	NaN	NaN	NaN	NaN
NaN	NaN	NaN	NaN	NaN	NaN	NaN	NaN
NaN	NaN	NaN	NaN	NaN	NaN	NaN	NaN
303.92	304.418	305.153	306.254	306.813	304.557	304.768	305.264	305.926
303.886	304.134	304.493	305.128	305.369	304.255	304.382	304.609	304.919
303.92	304.084	304.323	304.767	304.92	304.178	304.268	304.415	304.617
303.935	304.06	304.234	304.565	304.677	304.125	304.192	304.3	304.45
303.934	304.061	304.235	304.566	304.677	304.125	304.191	304.3	304.45
303.93	304.181	304.547	305.197	305.44	304.31	304.443	304.672	304.985
303.92	304.085	304.324	304.77	304.924	304.179	304.269	304.417	304.62
303.934	304.061	304.236	304.57	304.682	304.128	304.195	304.303	304.454
303.934	304.062	304.237	304.57	304.683	304.127	304.194	304.303	304.454
303.93	304.182	304.55	305.201	305.446	304.311	304.444	304.674	304.988
303.918	304.444	305.206	306.338	306.915	304.596	304.814	305.325	306.007
NaN	NaN	NaN	NaN	NaN	NaN	NaN	NaN
NaN	NaN	NaN	NaN	NaN	NaN	NaN	NaN
NaN	NaN	NaN	NaN	NaN	NaN	NaN	NaN
NaN	NaN	NaN	NaN	NaN	NaN	NaN	NaN
NaN	NaN	NaN	NaN	NaN	NaN	NaN	NaN
NaN	NaN	NaN	NaN	NaN	NaN	NaN	NaN
NaN	NaN	NaN	NaN	NaN	NaN	NaN	NaN
NaN	NaN	NaN	NaN	NaN	NaN	NaN	NaN
NaN	NaN	NaN	NaN	NaN	NaN	NaN	NaN
NaN	NaN	NaN	NaN	NaN	NaN	NaN	NaN
NaN	NaN	NaN	NaN	NaN	NaN	NaN	NaN
NaN	NaN	NaN	NaN	NaN	NaN	NaN	NaN
NaN	NaN	NaN	NaN	NaN	NaN	NaN	NaN
303.921	304.415	305.144	306.24	306.793	304.555	304.765	305.256	305.913
303.886	304.131	304.49	305.128	305.368	304.256	304.384	304.61	304.919
303.921	304.082	304.318	304.757	304.91	304.17	304.259	304.406	304.608
303.935	304.061	304.234	304.564	304.676	304.125	304.191	304.299	304.449
303.935	304.06	304.233	304.563	304.675	304.123	304.189	304.297	304.448
303.93	304.181	304.547	305.197	305.44	304.31	304.443	304.672	304.985
303.92	304.085	304.324	304.77	304.924	304.179	304.269	304.417	304.62
303.934	304.061	304.235	304.568	304.68	304.125	304.192	304.301	304.452
303.934	304.062	304.237	304.57	304.683	304.127	304.194	304.303	304.454
303.93	304.182	304.55	305.201	305.446	304.311	304.444	304.674	304.988
303.918	304.444	305.206	306.338	306.915	304.596	304.814	305.325	306.007
NaN	NaN	NaN	NaN	NaN	NaN	NaN	NaN
NaN	NaN	NaN	NaN	NaN	NaN	NaN	NaN
NaN	NaN	NaN	NaN	NaN	NaN	NaN	NaN
NaN	NaN	NaN	NaN	NaN	NaN	NaN	NaN
NaN	NaN	NaN	NaN	NaN	NaN	NaN	NaN
NaN	NaN	NaN	NaN	NaN	NaN	NaN	NaN
NaN	NaN	NaN	NaN	NaN	NaN	NaN	NaN
NaN	NaN	NaN	NaN	NaN	NaN	NaN	NaN
NaN	NaN	NaN	NaN	NaN	NaN	NaN	NaN
NaN	NaN	NaN	NaN	NaN	NaN	NaN	NaN
NaN	NaN	NaN	NaN	NaN	NaN	NaN	NaN
NaN	NaN	NaN	NaN	NaN	NaN	NaN	NaN
NaN	NaN	NaN	NaN	NaN	NaN	NaN	NaN
NaN	NaN	NaN	NaN	NaN	NaN	NaN	NaN
NaN	NaN	NaN	NaN	NaN	NaN	NaN	NaN
NaN	NaN	NaN	NaN	NaN	NaN	NaN	NaN
NaN	NaN	NaN	NaN	NaN	NaN	NaN	NaN
NaN	NaN	NaN	NaN	NaN	NaN	NaN	NaN
NaN	NaN	NaN	NaN	NaN	NaN	NaN	NaN
NaN	NaN	NaN	NaN	NaN	NaN	NaN	NaN
NaN	NaN	NaN	NaN	NaN	NaN	NaN	NaN
NaN	NaN	NaN	NaN	NaN	NaN	NaN	NaN
NaN	NaN	NaN	NaN	NaN	NaN	NaN	NaN
NaN	NaN	NaN	NaN	NaN	NaN	NaN	NaN
NaN	NaN	NaN	NaN	NaN	NaN	NaN	NaN
NaN	NaN	NaN	NaN	NaN	NaN	NaN	NaN
NaN	NaN	NaN	NaN	NaN	NaN	NaN	NaN
NaN	NaN	NaN	NaN	NaN	NaN	NaN	NaN
NaN	NaN	NaN	NaN	NaN	NaN	NaN	NaN
NaN	NaN	NaN	NaN	NaN	NaN	NaN	NaN
NaN	NaN	NaN	NaN	NaN	NaN	NaN	NaN
NaN	NaN	NaN	NaN	NaN	NaN	NaN	NaN
NaN	NaN	NaN	NaN	NaN	NaN	NaN	NaN
NaN	NaN	NaN	NaN	NaN	NaN	NaN	NaN
NaN	NaN	NaN	NaN	NaN	NaN	NaN	NaN
NaN	NaN	NaN	NaN	NaN	NaN	NaN	NaN
NaN	NaN	NaN	NaN	NaN	NaN	NaN	NaN
NaN	NaN	NaN	NaN	NaN	NaN	NaN	NaN
NaN	NaN	NaN	NaN	NaN	NaN	NaN	NaN
NaN	NaN	NaN	NaN	NaN	NaN	NaN	NaN
NaN	NaN	NaN	NaN	NaN	NaN	NaN	NaN
NaN	NaN	NaN	NaN	NaN	NaN	NaN	NaN
NaN	NaN	NaN	NaN	NaN	NaN	NaN	NaN
NaN	NaN	NaN	NaN	NaN	NaN	NaN	NaN
NaN	NaN	NaN	NaN	NaN	NaN	NaN	NaN
NaN	NaN	NaN	NaN	NaN	NaN	NaN	NaN
NaN	NaN	NaN	NaN	NaN	NaN	NaN	NaN
NaN	NaN	NaN	NaN	NaN	NaN	NaN	NaN
NaN	NaN	NaN	NaN	NaN	NaN	NaN	NaN
NaN	NaN	NaN	NaN	NaN	NaN	NaN	NaN
NaN	NaN	NaN	NaN	NaN	NaN	NaN	NaN
NaN	NaN	NaN	NaN	NaN	NaN	NaN	NaN
NaN	NaN	NaN	NaN	NaN	NaN	NaN	NaN
NaN	NaN	NaN	NaN	NaN	NaN	NaN	NaN
NaN	NaN	NaN	NaN	NaN	NaN	NaN	NaN
NaN	NaN	NaN	NaN	NaN	NaN	NaN	NaN
NaN	NaN	NaN	NaN	NaN	NaN	NaN	NaN
NaN	NaN	NaN	NaN	NaN	NaN	NaN	NaN
NaN	NaN	NaN	NaN	NaN	NaN	NaN	NaN
NaN	NaN	NaN	NaN	NaN	NaN	NaN	NaN
NaN	NaN	NaN	NaN	NaN	NaN	NaN	NaN
303.885	304.356	305.013	306.032	306.523	304.493	304.689	305.129	305.72
303.892	304.126	304.464	305.066	305.295	304.234	304.353	304.569	304.864
303.922	304.077	304.304	304.729	304.878	304.16	304.245	304.388	304.584
303.936	304.059	304.227	304.546	304.656	304.117	304.18	304.286	304.433
303.936	304.059	304.226	304.547	304.657	304.115	304.178	304.285	304.433
303.888	304.127	304.479	305.103	305.342	304.24	304.363	304.588	304.895
303.921	304.079	304.311	304.745	304.897	304.163	304.25	304.396	304.596
303.935	304.058	304.229	304.554	304.665	304.118	304.183	304.29	304.439
303.935	304.059	304.229	304.554	304.666	304.118	304.182	304.29	304.439
303.886	304.131	304.484	305.111	305.352	304.24	304.363	304.59	304.901
303.92	304.421	305.15	306.234	306.802	304.529	304.732	305.235	305.906
NaN	NaN	NaN	NaN	NaN	NaN	NaN	NaN
NaN	NaN	NaN	NaN	NaN	NaN	NaN	NaN
NaN	NaN	NaN	NaN	NaN	NaN	NaN	NaN
NaN	NaN	NaN	NaN	NaN	NaN	NaN	NaN
NaN	NaN	NaN	NaN	NaN	NaN	NaN	NaN
NaN	NaN	NaN	NaN	NaN	NaN	NaN	NaN
NaN	NaN	NaN	NaN	NaN	NaN	NaN	NaN
NaN	NaN	NaN	NaN	NaN	NaN	NaN	NaN
NaN	NaN	NaN	NaN	NaN	NaN	NaN	NaN
NaN	NaN	NaN	NaN	NaN	NaN	NaN	NaN
NaN	NaN	NaN	NaN	NaN	NaN	NaN	NaN
NaN	NaN	NaN	NaN	NaN	NaN	NaN	NaN
NaN	NaN	NaN	NaN	NaN	NaN	NaN	NaN
303.921	304.435	305.153	306.234	306.783	304.564	304.769	305.257	305.908
303.888	304.13	304.479	305.1	305.339	304.238	304.361	304.585	304.892
303.921	304.08	304.313	304.747	304.899	304.166	304.253	304.399	304.599
303.935	304.059	304.229	304.553	304.664	304.118	304.182	304.29	304.439
303.935	304.058	304.228	304.552	304.663	304.116	304.18	304.288	304.437
303.886	304.128	304.483	305.113	305.355	304.241	304.366	304.593	304.904
303.921	304.081	304.315	304.753	304.905	304.167	304.255	304.401	304.603
303.935	304.059	304.23	304.556	304.668	304.119	304.183	304.291	304.441
303.935	304.06	304.232	304.559	304.671	304.121	304.185	304.294	304.443
303.885	304.135	304.495	305.132	305.374	304.256	304.383	304.611	304.922
303.919	304.425	305.172	306.284	306.854	304.564	304.776	305.281	305.955
NaN	NaN	NaN	NaN	NaN	NaN	NaN	NaN
NaN	NaN	NaN	NaN	NaN	NaN	NaN	NaN
NaN	NaN	NaN	NaN	NaN	NaN	NaN	NaN
NaN	NaN	NaN	NaN	NaN	NaN	NaN	NaN
NaN	NaN	NaN	NaN	NaN	NaN	NaN	NaN
NaN	NaN	NaN	NaN	NaN	NaN	NaN	NaN
NaN	NaN	NaN	NaN	NaN	NaN	NaN	NaN
NaN	NaN	NaN	NaN	NaN	NaN	NaN	NaN
NaN	NaN	NaN	NaN	NaN	NaN	NaN	NaN
NaN	NaN	NaN	NaN	NaN	NaN	NaN	NaN
NaN	NaN	NaN	NaN	NaN	NaN	NaN	NaN
NaN	NaN	NaN	NaN	NaN	NaN	NaN	NaN
NaN	NaN	NaN	NaN	NaN	NaN	NaN	NaN
303.921	304.439	305.161	306.248	306.801	304.567	304.772	305.264	305.921
303.887	304.127	304.48	305.106	305.346	304.24	304.364	304.59	304.898
303.921	304.08	304.314	304.751	304.903	304.167	304.254	304.401	304.602
303.935	304.06	304.232	304.56	304.671	304.122	304.188	304.296	304.445
303.935	304.06	304.231	304.558	304.669	304.12	304.185	304.293	304.443
303.885	304.135	304.495	305.132	305.374	304.256	304.383	304.611	304.922
303.921	304.083	304.319	304.759	304.912	304.171	304.259	304.406	304.609
303.934	304.061	304.235	304.566	304.677	304.125	304.191	304.3	304.45
303.934	304.061	304.234	304.563	304.676	304.123	304.188	304.297	304.448
303.885	304.132	304.495	305.139	305.382	304.257	304.387	304.615	304.928
303.919	304.429	305.181	306.299	306.874	304.566	304.78	305.289	305.969
NaN	NaN	NaN	NaN	NaN	NaN	NaN	NaN
NaN	NaN	NaN	NaN	NaN	NaN	NaN	NaN
NaN	NaN	NaN	NaN	NaN	NaN	NaN	NaN
NaN	NaN	NaN	NaN	NaN	NaN	NaN	NaN
NaN	NaN	NaN	NaN	NaN	NaN	NaN	NaN
NaN	NaN	NaN	NaN	NaN	NaN	NaN	NaN
NaN	NaN	NaN	NaN	NaN	NaN	NaN	NaN
NaN	NaN	NaN	NaN	NaN	NaN	NaN	NaN
NaN	NaN	NaN	NaN	NaN	NaN	NaN	NaN
NaN	NaN	NaN	NaN	NaN	NaN	NaN	NaN
NaN	NaN	NaN	NaN	NaN	NaN	NaN	NaN
NaN	NaN	NaN	NaN	NaN	NaN	NaN	NaN
NaN	NaN	NaN	NaN	NaN	NaN	NaN	NaN
303.921	304.415	305.144	306.24	306.793	304.555	304.765	305.256	305.913
303.887	304.131	304.486	305.115	305.355	304.247	304.373	304.598	304.907
303.921	304.082	304.317	304.755	304.907	304.17	304.258	304.405	304.606
303.935	304.061	304.233	304.56	304.672	304.122	304.187	304.295	304.445
303.935	304.06	304.232	304.561	304.672	304.123	304.188	304.296	304.446
303.885	304.132	304.494	305.135	305.377	304.257	304.386	304.614	304.925
303.921	304.083	304.319	304.759	304.912	304.171	304.259	304.406	304.609
303.935	304.061	304.233	304.562	304.674	304.123	304.188	304.297	304.447
303.935	304.06	304.233	304.563	304.675	304.123	304.189	304.297	304.448
303.885	304.135	304.496	305.136	305.379	304.256	304.384	304.613	304.925
303.919	304.44	305.184	306.287	306.862	304.561	304.769	305.278	305.957
NaN	NaN	NaN	NaN	NaN	NaN	NaN	NaN
NaN	NaN	NaN	NaN	NaN	NaN	NaN	NaN
NaN	NaN	NaN	NaN	NaN	NaN	NaN	NaN
NaN	NaN	NaN	NaN	NaN	NaN	NaN	NaN
NaN	NaN	NaN	NaN	NaN	NaN	NaN	NaN
NaN	NaN	NaN	NaN	NaN	NaN	NaN	NaN
NaN	NaN	NaN	NaN	NaN	NaN	NaN	NaN
NaN	NaN	NaN	NaN	NaN	NaN	NaN	NaN
NaN	NaN	NaN	NaN	NaN	NaN	NaN	NaN
NaN	NaN	NaN	NaN	NaN	NaN	NaN	NaN
NaN	NaN	NaN	NaN	NaN	NaN	NaN	NaN
NaN	NaN	NaN	NaN	NaN	NaN	NaN	NaN
NaN	NaN	NaN	NaN	NaN	NaN	NaN	NaN
302.635	314.426	314.041	302.504	303.146	312.023	301.136	301.719	302.394
301.716	312.287	311.591	301.855	302.152	308.836	301.145	301.428	301.757
301.658	307.694	306.991	301.648	301.841	304.742	301.166	301.353	301.572
301.459	306.073	305.402	301.535	301.678	303.528	301.172	301.311	301.475
301.502	307.498	306.695	301.535	301.678	304.397	301.172	301.311	301.475
302.074	309.878	309.237	301.862	302.163	306.766	301.144	301.43	301.763
301.627	306.866	306.225	301.649	301.843	304.189	301.166	301.354	301.573
301.331	303.083	302.819	301.536	301.679	301.976	301.172	301.312	301.475
301.296	302.513	302.354	301.536	301.679	301.728	301.172	301.312	301.475
301.927	306.669	306.192	301.862	302.163	304.33	301.144	301.43	301.763
303.208	308.191	307.889	302.54	303.205	306.032	301.131	301.734	302.431
NaN	NaN	NaN	NaN	NaN	NaN	NaN	NaN
NaN	NaN	NaN	NaN	NaN	NaN	NaN	NaN
NaN	NaN	NaN	NaN	NaN	NaN	NaN	NaN
NaN	NaN	NaN	NaN	NaN	NaN	NaN	NaN
NaN	NaN	NaN	NaN	NaN	NaN	NaN	NaN
NaN	NaN	NaN	NaN	NaN	NaN	NaN	NaN
NaN	NaN	NaN	NaN	NaN	NaN	NaN	NaN
NaN	NaN	NaN	NaN	NaN	NaN	NaN	NaN
NaN	NaN	NaN	NaN	NaN	NaN	NaN	NaN
NaN	NaN	NaN	NaN	NaN	NaN	NaN	NaN
NaN	NaN	NaN	NaN	NaN	NaN	NaN	NaN
NaN	NaN	NaN	NaN	NaN	NaN	NaN	NaN
NaN	NaN	NaN	NaN	NaN	NaN	NaN	NaN
NaN	NaN	NaN	NaN	NaN	NaN	NaN	NaN
NaN	NaN	NaN	NaN	NaN	NaN	NaN	NaN
NaN	NaN	NaN	NaN	NaN	NaN	NaN	NaN
NaN	NaN	NaN	NaN	NaN	NaN	NaN	NaN
NaN	NaN	NaN	NaN	NaN	NaN	NaN	NaN
NaN	NaN	NaN	NaN	NaN	NaN	NaN	NaN
NaN	NaN	NaN	NaN	NaN	NaN	NaN	NaN
NaN	NaN	NaN	NaN	NaN	NaN	NaN	NaN
NaN	NaN	NaN	NaN	NaN	NaN	NaN	NaN
NaN	NaN	NaN	NaN	NaN	NaN	NaN	NaN
NaN	NaN	NaN	NaN	NaN	NaN	NaN	NaN
NaN	NaN	NaN	NaN	NaN	NaN	NaN	NaN
NaN	NaN	NaN	NaN	NaN	NaN	NaN	NaN
NaN	NaN	NaN	NaN	NaN	NaN	NaN	NaN
NaN	NaN	NaN	NaN	NaN	NaN	NaN	NaN
NaN	NaN	NaN	NaN	NaN	NaN	NaN	NaN
NaN	NaN	NaN	NaN	NaN	NaN	NaN	NaN
NaN	NaN	NaN	NaN	NaN	NaN	NaN	NaN
NaN	NaN	NaN	NaN	NaN	NaN	NaN	NaN
NaN	NaN	NaN	NaN	NaN	NaN	NaN	NaN
NaN	NaN	NaN	NaN	NaN	NaN	NaN	NaN
NaN	NaN	NaN	NaN	NaN	NaN	NaN	NaN
NaN	NaN	NaN	NaN	NaN	NaN	NaN	NaN
NaN	NaN	NaN	NaN	NaN	NaN	NaN	NaN
NaN	NaN	NaN	NaN	NaN	NaN	NaN	NaN
NaN	NaN	NaN	NaN	NaN	NaN	NaN	NaN
NaN	NaN	NaN	NaN	NaN	NaN	NaN	NaN
NaN	NaN	NaN	NaN	NaN	NaN	NaN	NaN
NaN	NaN	NaN	NaN	NaN	NaN	NaN	NaN
NaN	NaN	NaN	NaN	NaN	NaN	NaN	NaN
NaN	NaN	NaN	NaN	NaN	NaN	NaN	NaN
NaN	NaN	NaN	NaN	NaN	NaN	NaN	NaN
NaN	NaN	NaN	NaN	NaN	NaN	NaN	NaN
NaN	NaN	NaN	NaN	NaN	NaN	NaN	NaN
NaN	NaN	NaN	NaN	NaN	NaN	NaN	NaN
NaN	NaN	NaN	NaN	NaN	NaN	NaN	NaN
NaN	NaN	NaN	NaN	NaN	NaN	NaN	NaN
NaN	NaN	NaN	NaN	NaN	NaN	NaN	NaN
NaN	NaN	NaN	NaN	NaN	NaN	NaN	NaN
NaN	NaN	NaN	NaN	NaN	NaN	NaN	NaN
NaN	NaN	NaN	NaN	NaN	NaN	NaN	NaN
NaN	NaN	NaN	NaN	NaN	NaN	NaN	NaN
NaN	NaN	NaN	NaN	NaN	NaN	NaN	NaN
NaN	NaN	NaN	NaN	NaN	NaN	NaN	NaN
NaN	NaN	NaN	NaN	NaN	NaN	NaN	NaN
NaN	NaN	NaN	NaN	NaN	NaN	NaN	NaN
NaN	NaN	NaN	NaN	NaN	NaN	NaN	NaN
NaN	NaN	NaN	NaN	NaN	NaN	NaN	NaN
308.043	316.667	316.313	302.417	303.003	314.486	301.146	301.682	302.303
304.398	314.276	313.688	301.833	302.119	311.178	301.148	301.42	301.737
301.058	310.985	310.152	301.638	301.827	307.287	301.167	301.35	301.563
301.542	309.315	308.378	301.53	301.671	305.601	301.172	301.31	301.47
301.11	310.362	309.401	301.531	301.672	306.433	301.172	301.31	301.471
301.206	312.115	311.471	301.855	302.152	308.864	301.145	301.428	301.757
301.716	309.637	308.823	301.646	301.839	306.137	301.166	301.353	301.571
301.444	305.65	305.024	301.534	301.677	303.284	301.172	301.311	301.474
301.421	305.026	304.473	301.534	301.677	302.939	301.172	301.311	301.474
302.066	309.783	309.145	301.86	302.16	306.685	301.144	301.429	301.761
303.372	311.341	310.933	302.531	303.19	308.77	301.132	301.73	302.422
NaN	NaN	NaN	NaN	NaN	NaN	NaN	NaN
NaN	NaN	NaN	NaN	NaN	NaN	NaN	NaN
NaN	NaN	NaN	NaN	NaN	NaN	NaN	NaN
NaN	NaN	NaN	NaN	NaN	NaN	NaN	NaN
NaN	NaN	NaN	NaN	NaN	NaN	NaN	NaN
NaN	NaN	NaN	NaN	NaN	NaN	NaN	NaN
NaN	NaN	NaN	NaN	NaN	NaN	NaN	NaN
NaN	NaN	NaN	NaN	NaN	NaN	NaN	NaN
NaN	NaN	NaN	NaN	NaN	NaN	NaN	NaN
NaN	NaN	NaN	NaN	NaN	NaN	NaN	NaN
NaN	NaN	NaN	NaN	NaN	NaN	NaN	NaN
NaN	NaN	NaN	NaN	NaN	NaN	NaN	NaN
NaN	NaN	NaN	NaN	NaN	NaN	NaN	NaN
305.412	313.5	313.168	302.504	303.146	311.366	301.136	301.719	302.394
302.604	311.28	310.718	301.855	302.152	308.377	301.145	301.428	301.757
301.683	308.404	307.655	301.646	301.839	305.235	301.166	301.353	301.571
301.481	306.828	306.081	301.534	301.676	303.976	301.172	301.311	301.474
301.159	308.11	307.279	301.534	301.677	304.841	301.172	301.311	301.474
301.18	309.973	309.39	301.86	302.16	307.053	301.144	301.429	301.761
301.661	307.737	307.032	301.649	301.843	304.773	301.166	301.354	301.573
301.387	304.182	303.743	301.535	301.678	302.5	301.172	301.311	301.475
301.363	303.671	303.309	301.535	301.678	302.249	301.172	301.311	301.475
302.004	308.118	307.553	301.862	302.163	305.385	301.144	301.43	301.763
302.784	309.63	309.274	302.531	303.19	307.271	301.132	301.73	302.422
NaN	NaN	NaN	NaN	NaN	NaN	NaN	NaN
NaN	NaN	NaN	NaN	NaN	NaN	NaN	NaN
NaN	NaN	NaN	NaN	NaN	NaN	NaN	NaN
NaN	NaN	NaN	NaN	NaN	NaN	NaN	NaN
NaN	NaN	NaN	NaN	NaN	NaN	NaN	NaN
NaN	NaN	NaN	NaN	NaN	NaN	NaN	NaN
NaN	NaN	NaN	NaN	NaN	NaN	NaN	NaN
NaN	NaN	NaN	NaN	NaN	NaN	NaN	NaN
NaN	NaN	NaN	NaN	NaN	NaN	NaN	NaN
NaN	NaN	NaN	NaN	NaN	NaN	NaN	NaN
NaN	NaN	NaN	NaN	NaN	NaN	NaN	NaN
NaN	NaN	NaN	NaN	NaN	NaN	NaN	NaN
NaN	NaN	NaN	NaN	NaN	NaN	NaN	NaN
303.989	310.989	310.683	302.504	303.146	308.941	301.136	301.719	302.394
301.571	308.824	308.31	301.855	302.152	306.213	301.145	301.428	301.757
301.587	305.871	305.315	301.646	301.839	303.557	301.166	301.353	301.571
301.409	304.664	304.158	301.534	301.677	302.747	301.172	301.311	301.474
301.372	306.287	305.597	301.534	301.677	303.66	301.172	301.311	301.474
301.2	308.21	307.706	301.86	302.16	305.668	301.144	301.429	301.761
301.611	306.377	305.776	301.649	301.843	303.875	301.166	301.354	301.573
301.335	303.141	302.867	301.535	301.678	302.002	301.172	301.311	301.475
301.321	302.892	302.661	301.535	301.678	301.89	301.172	301.311	301.475
301.675	307.291	306.781	301.862	302.163	304.798	301.144	301.43	301.763
301.679	308.459	308.185	302.531	303.19	306.465	301.132	301.73	302.422
NaN	NaN	NaN	NaN	NaN	NaN	NaN	NaN
NaN	NaN	NaN	NaN	NaN	NaN	NaN	NaN
NaN	NaN	NaN	NaN	NaN	NaN	NaN	NaN
NaN	NaN	NaN	NaN	NaN	NaN	NaN	NaN
NaN	NaN	NaN	NaN	NaN	NaN	NaN	NaN
NaN	NaN	NaN	NaN	NaN	NaN	NaN	NaN
NaN	NaN	NaN	NaN	NaN	NaN	NaN	NaN
NaN	NaN	NaN	NaN	NaN	NaN	NaN	NaN
NaN	NaN	NaN	NaN	NaN	NaN	NaN	NaN
NaN	NaN	NaN	NaN	NaN	NaN	NaN	NaN
NaN	NaN	NaN	NaN	NaN	NaN	NaN	NaN
NaN	NaN	NaN	NaN	NaN	NaN	NaN	NaN
NaN	NaN	NaN	NaN	NaN	NaN	NaN	NaN
307.288	312.962	312.655	302.504	303.146	310.954	301.136	301.719	302.394
303.859	310.478	309.964	301.855	302.152	307.794	301.145	301.428	301.757
301.021	307.269	306.628	301.645	301.838	304.537	301.166	301.353	301.57
301.453	305.889	305.236	301.534	301.676	303.419	301.172	301.311	301.474
300.932	306.747	306.05	301.534	301.676	304.019	301.172	301.311	301.474
301.336	308.605	308.091	301.86	302.16	306.006	301.144	301.429	301.761
301.621	306.664	306.038	301.648	301.841	304.057	301.166	301.353	301.572
301.355	303.513	303.176	301.535	301.678	302.174	301.172	301.311	301.475
301.329	303.025	302.771	301.535	301.678	301.95	301.172	301.311	301.475
301.97	307.234	306.72	301.862	302.163	304.733	301.144	301.43	301.763
302.228	308.783	308.467	302.531	303.19	306.587	301.132	301.73	302.422
NaN	NaN	NaN	NaN	NaN	NaN	NaN	NaN
NaN	NaN	NaN	NaN	NaN	NaN	NaN	NaN
NaN	NaN	NaN	NaN	NaN	NaN	NaN	NaN
NaN	NaN	NaN	NaN	NaN	NaN	NaN	NaN
NaN	NaN	NaN	NaN	NaN	NaN	NaN	NaN
NaN	NaN	NaN	NaN	NaN	NaN	NaN	NaN
NaN	NaN	NaN	NaN	NaN	NaN	NaN	NaN
NaN	NaN	NaN	NaN	NaN	NaN	NaN	NaN
NaN	NaN	NaN	NaN	NaN	NaN	NaN	NaN
NaN	NaN	NaN	NaN	NaN	NaN	NaN	NaN
NaN	NaN	NaN	NaN	NaN	NaN	NaN	NaN
NaN	NaN	NaN	NaN	NaN	NaN	NaN	NaN
NaN	NaN	NaN	NaN	NaN	NaN	NaN	NaN
307.101	313.032	312.722	302.504	303.146	311.012	301.136	301.719	302.394
303.385	310.24	309.724	301.855	302.152	307.558	301.145	301.428	301.757
301.396	306.715	306.092	301.646	301.839	304.108	301.166	301.353	301.571
301.418	304.899	304.363	301.534	301.677	302.871	301.172	301.311	301.474
301.461	306.178	305.495	301.534	301.677	303.587	301.172	301.311	301.474
301.34	307.986	307.448	301.86	302.16	305.35	301.144	301.429	301.761
301.553	305.138	304.659	301.649	301.843	303.123	301.166	301.354	301.573
301.226	301.646	301.673	301.536	301.679	301.387	301.172	301.312	301.475
301.185	301.271	301.391	301.536	301.679	301.255	301.172	301.312	301.475
301.852	305.299	304.934	301.862	302.163	303.413	301.144	301.43	301.763
303.112	306.966	306.728	302.54	303.205	305.041	301.131	301.734	302.431
NaN	NaN	NaN	NaN	NaN	NaN	NaN	NaN
NaN	NaN	NaN	NaN	NaN	NaN	NaN	NaN
NaN	NaN	NaN	NaN	NaN	NaN	NaN	NaN
NaN	NaN	NaN	NaN	NaN	NaN	NaN	NaN
NaN	NaN	NaN	NaN	NaN	NaN	NaN	NaN
NaN	NaN	NaN	NaN	NaN	NaN	NaN	NaN
NaN	NaN	NaN	NaN	NaN	NaN	NaN	NaN
NaN	NaN	NaN	NaN	NaN	NaN	NaN	NaN
NaN	NaN	NaN	NaN	NaN	NaN	NaN	NaN
NaN	NaN	NaN	NaN	NaN	NaN	NaN	NaN
NaN	NaN	NaN	NaN	NaN	NaN	NaN	NaN
NaN	NaN	NaN	NaN	NaN	NaN	NaN	NaN
NaN	NaN	NaN	NaN	NaN	NaN	NaN	NaN
NaN	NaN	NaN	NaN	NaN	NaN	NaN	NaN
NaN	NaN	NaN	NaN	NaN	NaN	NaN	NaN
NaN	NaN	NaN	NaN	NaN	NaN	NaN	NaN
NaN	NaN	NaN	NaN	NaN	NaN	NaN	NaN
NaN	NaN	NaN	NaN	NaN	NaN	NaN	NaN
NaN	NaN	NaN	NaN	NaN	NaN	NaN	NaN
NaN	NaN	NaN	NaN	NaN	NaN	NaN	NaN
NaN	NaN	NaN	NaN	NaN	NaN	NaN	NaN
NaN	NaN	NaN	NaN	NaN	NaN	NaN	NaN
NaN	NaN	NaN	NaN	NaN	NaN	NaN	NaN
NaN	NaN	NaN	NaN	NaN	NaN	NaN	NaN
NaN	NaN	NaN	NaN	NaN	NaN	NaN	NaN
NaN	NaN	NaN	NaN	NaN	NaN	NaN	NaN
NaN	NaN	NaN	NaN	NaN	NaN	NaN	NaN
NaN	NaN	NaN	NaN	NaN	NaN	NaN	NaN
NaN	NaN	NaN	NaN	NaN	NaN	NaN	NaN
NaN	NaN	NaN	NaN	NaN	NaN	NaN	NaN
NaN	NaN	NaN	NaN	NaN	NaN	NaN	NaN
NaN	NaN	NaN	NaN	NaN	NaN	NaN	NaN
NaN	NaN	NaN	NaN	NaN	NaN	NaN	NaN
NaN	NaN	NaN	NaN	NaN	NaN	NaN	NaN
NaN	NaN	NaN	NaN	NaN	NaN	NaN	NaN
NaN	NaN	NaN	NaN	NaN	NaN	NaN	NaN
NaN	NaN	NaN	NaN	NaN	NaN	NaN	NaN
NaN	NaN	NaN	NaN	NaN	NaN	NaN	NaN
NaN	NaN	NaN	NaN	NaN	NaN	NaN	NaN
NaN	NaN	NaN	NaN	NaN	NaN	NaN	NaN
NaN	NaN	NaN	NaN	NaN	NaN	NaN	NaN
NaN	NaN	NaN	NaN	NaN	NaN	NaN	NaN
NaN	NaN	NaN	NaN	NaN	NaN	NaN	NaN
NaN	NaN	NaN	NaN	NaN	NaN	NaN	NaN
NaN	NaN	NaN	NaN	NaN	NaN	NaN	NaN
NaN	NaN	NaN	NaN	NaN	NaN	NaN	NaN
NaN	NaN	NaN	NaN	NaN	NaN	NaN	NaN
NaN	NaN	NaN	NaN	NaN	NaN	NaN	NaN
NaN	NaN	NaN	NaN	NaN	NaN	NaN	NaN
NaN	NaN	NaN	NaN	NaN	NaN	NaN	NaN
NaN	NaN	NaN	NaN	NaN	NaN	NaN	NaN
NaN	NaN	NaN	NaN	NaN	NaN	NaN	NaN
NaN	NaN	NaN	NaN	NaN	NaN	NaN	NaN
NaN	NaN	NaN	NaN	NaN	NaN	NaN	NaN
NaN	NaN	NaN	NaN	NaN	NaN	NaN	NaN
NaN	NaN	NaN	NaN	NaN	NaN	NaN	NaN
NaN	NaN	NaN	NaN	NaN	NaN	NaN	NaN
NaN	NaN	NaN	NaN	NaN	NaN	NaN	NaN
NaN	NaN	NaN	NaN	NaN	NaN	NaN	NaN
NaN	NaN	NaN	NaN	NaN	NaN	NaN	NaN
NaN	NaN	NaN	NaN	NaN	NaN	NaN	NaN
306.048	312.746	312.41	302.417	303.003	310.618	301.146	301.682	302.303
302.666	310.155	309.613	301.836	302.122	307.389	301.147	301.421	301.739
301.61	306.77	306.127	301.638	301.827	304.11	301.167	301.35	301.563
301.417	304.992	304.441	301.53	301.672	302.916	301.172	301.31	301.471
301.464	306.299	305.602	301.532	301.673	303.655	301.172	301.31	301.472
301.556	308.143	307.585	301.855	302.152	305.434	301.145	301.428	301.757
301.561	305.359	304.855	301.646	301.839	303.25	301.166	301.353	301.571
301.254	301.965	301.918	301.534	301.677	301.506	301.172	301.311	301.474
301.226	301.623	301.654	301.535	301.678	301.378	301.172	301.311	301.475
301.88	305.794	305.384	301.86	302.16	303.733	301.144	301.429	301.761
303.133	307.44	307.172	302.531	303.19	305.412	301.132	301.73	302.422
NaN	NaN	NaN	NaN	NaN	NaN	NaN	NaN
NaN	NaN	NaN	NaN	NaN	NaN	NaN	NaN
NaN	NaN	NaN	NaN	NaN	NaN	NaN	NaN
NaN	NaN	NaN	NaN	NaN	NaN	NaN	NaN
NaN	NaN	NaN	NaN	NaN	NaN	NaN	NaN
NaN	NaN	NaN	NaN	NaN	NaN	NaN	NaN
NaN	NaN	NaN	NaN	NaN	NaN	NaN	NaN
NaN	NaN	NaN	NaN	NaN	NaN	NaN	NaN
NaN	NaN	NaN	NaN	NaN	NaN	NaN	NaN
NaN	NaN	NaN	NaN	NaN	NaN	NaN	NaN
NaN	NaN	NaN	NaN	NaN	NaN	NaN	NaN
NaN	NaN	NaN	NaN	NaN	NaN	NaN	NaN
NaN	NaN	NaN	NaN	NaN	NaN	NaN	NaN
305.785	312.67	312.353	302.504	303.146	310.605	301.136	301.719	302.394
302.568	309.736	309.216	301.853	302.149	307.062	301.145	301.427	301.755
301.622	306.771	306.134	301.645	301.838	304.123	301.166	301.353	301.57
301.423	305.111	304.548	301.534	301.676	302.984	301.172	301.311	301.474
301.452	305.885	305.233	301.534	301.677	303.417	301.172	301.311	301.474
301.899	307.9	307.348	301.86	302.16	305.224	301.144	301.429	301.761
301.557	305.152	304.672	301.649	301.843	303.132	301.166	301.354	301.573
301.26	302.03	301.97	301.535	301.678	301.532	301.172	301.311	301.475
301.223	301.595	301.633	301.536	301.679	301.368	301.172	301.312	301.475
301.883	305.782	305.374	301.862	302.163	303.727	301.144	301.43	301.763
303.122	307.638	307.36	302.531	303.19	305.571	301.132	301.73	302.422
NaN	NaN	NaN	NaN	NaN	NaN	NaN	NaN
NaN	NaN	NaN	NaN	NaN	NaN	NaN	NaN
NaN	NaN	NaN	NaN	NaN	NaN	NaN	NaN
NaN	NaN	NaN	NaN	NaN	NaN	NaN	NaN
NaN	NaN	NaN	NaN	NaN	NaN	NaN	NaN
NaN	NaN	NaN	NaN	NaN	NaN	NaN	NaN
NaN	NaN	NaN	NaN	NaN	NaN	NaN	NaN
NaN	NaN	NaN	NaN	NaN	NaN	NaN	NaN
NaN	NaN	NaN	NaN	NaN	NaN	NaN	NaN
NaN	NaN	NaN	NaN	NaN	NaN	NaN	NaN
NaN	NaN	NaN	NaN	NaN	NaN	NaN	NaN
NaN	NaN	NaN	NaN	NaN	NaN	NaN	NaN
NaN	NaN	NaN	NaN	NaN	NaN	NaN	NaN
306.88	313.093	312.78	302.504	303.146	311.059	301.136	301.719	302.394
304.442	311.114	310.592	301.853	302.149	308.376	301.145	301.427	301.755
301.395	308.212	307.568	301.645	301.838	305.355	301.166	301.353	301.57
301.094	307.231	306.525	301.533	301.675	304.4	301.172	301.311	301.473
302.818	308.917	308.165	301.533	301.675	305.73	301.172	301.311	301.473
304.532	311.102	310.584	301.858	302.156	308.38	301.144	301.429	301.759
302.643	309.156	308.507	301.646	301.839	306.19	301.166	301.353	301.571
300.927	306.524	305.848	301.534	301.676	303.883	301.172	301.311	301.474
300.98	306.328	305.661	301.534	301.677	303.742	301.172	301.311	301.474
303.692	310.247	309.739	301.86	302.16	307.593	301.144	301.429	301.761
305.444	311.62	311.324	302.531	303.19	309.629	301.132	301.73	302.422
NaN	NaN	NaN	NaN	NaN	NaN	NaN	NaN
NaN	NaN	NaN	NaN	NaN	NaN	NaN	NaN
NaN	NaN	NaN	NaN	NaN	NaN	NaN	NaN
NaN	NaN	NaN	NaN	NaN	NaN	NaN	NaN
NaN	NaN	NaN	NaN	NaN	NaN	NaN	NaN
NaN	NaN	NaN	NaN	NaN	NaN	NaN	NaN
NaN	NaN	NaN	NaN	NaN	NaN	NaN	NaN
NaN	NaN	NaN	NaN	NaN	NaN	NaN	NaN
NaN	NaN	NaN	NaN	NaN	NaN	NaN	NaN
NaN	NaN	NaN	NaN	NaN	NaN	NaN	NaN
NaN	NaN	NaN	NaN	NaN	NaN	NaN	NaN
NaN	NaN	NaN	NaN	NaN	NaN	NaN	NaN
NaN	NaN	NaN	NaN	NaN	NaN	NaN	NaN
312.106	316.452	315.657	299.703	299.617	312.488	299.485	299.396	299.407
309.017	313.917	313.286	300.969	301.154	310.68	300.438	300.613	300.841
304.126	310.117	309.461	301.645	301.838	307.048	301.166	301.353	301.57
302.089	308.265	307.53	301.533	301.675	305.209	301.172	301.311	301.473
303.277	309.245	308.487	301.534	301.676	306.003	301.172	301.311	301.474
304.477	310.871	310.36	301.86	302.16	308.181	301.144	301.429	301.761
301.537	308.261	307.623	301.648	301.841	305.413	301.166	301.353	301.572
301.426	305.145	304.578	301.535	301.678	303.004	301.172	301.311	301.475
301.395	304.366	303.901	301.535	301.678	302.593	301.172	301.311	301.475
301.11	308.397	307.863	301.862	302.163	305.743	301.144	301.43	301.763
301.976	309.419	309.124	302.531	303.19	307.359	301.132	301.73	302.422
NaN	NaN	NaN	NaN	NaN	NaN	NaN	NaN
NaN	NaN	NaN	NaN	NaN	NaN	NaN	NaN
NaN	NaN	NaN	NaN	NaN	NaN	NaN	NaN
NaN	NaN	NaN	NaN	NaN	NaN	NaN	NaN
NaN	NaN	NaN	NaN	NaN	NaN	NaN	NaN
NaN	NaN	NaN	NaN	NaN	NaN	NaN	NaN
NaN	NaN	NaN	NaN	NaN	NaN	NaN	NaN
NaN	NaN	NaN	NaN	NaN	NaN	NaN	NaN
NaN	NaN	NaN	NaN	NaN	NaN	NaN	NaN
NaN	NaN	NaN	NaN	NaN	NaN	NaN	NaN
NaN	NaN	NaN	NaN	NaN	NaN	NaN	NaN
NaN	NaN	NaN	NaN	NaN	NaN	NaN	NaN
NaN	NaN	NaN	NaN	NaN	NaN	NaN	NaN
307.647	313.074	312.768	302.504	303.146	311.075	301.136	301.719	302.394
304.783	310.86	310.351	301.855	302.152	308.183	301.145	301.428	301.757
301.274	307.688	307.069	301.645	301.838	304.962	301.166	301.353	301.57
300.93	306.582	305.912	301.533	301.675	303.943	301.172	301.311	301.473
301.993	307.909	307.196	301.534	301.676	304.958	301.172	301.311	301.474
303.517	310.003	309.5	301.86	302.16	307.375	301.144	301.429	301.761
301.486	307.881	307.262	301.648	301.841	305.134	301.166	301.353	301.572
301.427	305.203	304.629	301.534	301.677	303.035	301.172	301.311	301.474
301.41	304.765	304.245	301.534	301.677	302.799	301.172	301.311	301.474
301.908	308.664	308.172	301.86	302.16	306.137	301.144	301.429	301.761
303.454	309.898	309.618	302.531	303.19	307.939	301.132	301.73	302.422
NaN	NaN	NaN	NaN	NaN	NaN	NaN	NaN
NaN	NaN	NaN	NaN	NaN	NaN	NaN	NaN
NaN	NaN	NaN	NaN	NaN	NaN	NaN	NaN
NaN	NaN	NaN	NaN	NaN	NaN	NaN	NaN
NaN	NaN	NaN	NaN	NaN	NaN	NaN	NaN
NaN	NaN	NaN	NaN	NaN	NaN	NaN	NaN
NaN	NaN	NaN	NaN	NaN	NaN	NaN	NaN
NaN	NaN	NaN	NaN	NaN	NaN	NaN	NaN
NaN	NaN	NaN	NaN	NaN	NaN	NaN	NaN
NaN	NaN	NaN	NaN	NaN	NaN	NaN	NaN
NaN	NaN	NaN	NaN	NaN	NaN	NaN	NaN
NaN	NaN	NaN	NaN	NaN	NaN	NaN	NaN
NaN	NaN	NaN	NaN	NaN	NaN	NaN	NaN
NaN	NaN	NaN	NaN	NaN	NaN	NaN	NaN
NaN	NaN	NaN	NaN	NaN	NaN	NaN	NaN
NaN	NaN	NaN	NaN	NaN	NaN	NaN	NaN
NaN	NaN	NaN	NaN	NaN	NaN	NaN	NaN
NaN	NaN	NaN	NaN	NaN	NaN	NaN	NaN
NaN	NaN	NaN	NaN	NaN	NaN	NaN	NaN
NaN	NaN	NaN	NaN	NaN	NaN	NaN	NaN
NaN	NaN	NaN	NaN	NaN	NaN	NaN	NaN
NaN	NaN	NaN	NaN	NaN	NaN	NaN	NaN
NaN	NaN	NaN	NaN	NaN	NaN	NaN	NaN
NaN	NaN	NaN	NaN	NaN	NaN	NaN	NaN
NaN	NaN	NaN	NaN	NaN	NaN	NaN	NaN
NaN	NaN	NaN	NaN	NaN	NaN	NaN	NaN
NaN	NaN	NaN	NaN	NaN	NaN	NaN	NaN
NaN	NaN	NaN	NaN	NaN	NaN	NaN	NaN
NaN	NaN	NaN	NaN	NaN	NaN	NaN	NaN
NaN	NaN	NaN	NaN	NaN	NaN	NaN	NaN
NaN	NaN	NaN	NaN	NaN	NaN	NaN	NaN
NaN	NaN	NaN	NaN	NaN	NaN	NaN	NaN
NaN	NaN	NaN	NaN	NaN	NaN	NaN	NaN
NaN	NaN	NaN	NaN	NaN	NaN	NaN	NaN
NaN	NaN	NaN	NaN	NaN	NaN	NaN	NaN
NaN	NaN	NaN	NaN	NaN	NaN	NaN	NaN
NaN	NaN	NaN	NaN	NaN	NaN	NaN	NaN
NaN	NaN	NaN	NaN	NaN	NaN	NaN	NaN
NaN	NaN	NaN	NaN	NaN	NaN	NaN	NaN
NaN	NaN	NaN	NaN	NaN	NaN	NaN	NaN
NaN	NaN	NaN	NaN	NaN	NaN	NaN	NaN
NaN	NaN	NaN	NaN	NaN	NaN	NaN	NaN
NaN	NaN	NaN	NaN	NaN	NaN	NaN	NaN
NaN	NaN	NaN	NaN	NaN	NaN	NaN	NaN
NaN	NaN	NaN	NaN	NaN	NaN	NaN	NaN
NaN	NaN	NaN	NaN	NaN	NaN	NaN	NaN
NaN	NaN	NaN	NaN	NaN	NaN	NaN	NaN
NaN	NaN	NaN	NaN	NaN	NaN	NaN	NaN
NaN	NaN	NaN	NaN	NaN	NaN	NaN	NaN
NaN	NaN	NaN	NaN	NaN	NaN	NaN	NaN
NaN	NaN	NaN	NaN	NaN	NaN	NaN	NaN
NaN	NaN	NaN	NaN	NaN	NaN	NaN	NaN
NaN	NaN	NaN	NaN	NaN	NaN	NaN	NaN
NaN	NaN	NaN	NaN	NaN	NaN	NaN	NaN
NaN	NaN	NaN	NaN	NaN	NaN	NaN	NaN
NaN	NaN	NaN	NaN	NaN	NaN	NaN	NaN
NaN	NaN	NaN	NaN	NaN	NaN	NaN	NaN
NaN	NaN	NaN	NaN	NaN	NaN	NaN	NaN
NaN	NaN	NaN	NaN	NaN	NaN	NaN	NaN
NaN	NaN	NaN	NaN	NaN	NaN	NaN	NaN
NaN	NaN	NaN	NaN	NaN	NaN	NaN	NaN
330.045	331.112	329.769	311.103	311.023	325.043	311.101	311.022	310.981
326.258	328.634	327.293	309.048	308.974	322.603	309.043	308.969	308.932
320.674	325.489	324.032	305.934	305.861	319.073	305.917	305.844	305.812
317.819	322.959	321.404	304.36	304.298	316.33	304.33	304.268	304.244
318.24	323.349	321.752	305.125	305.062	316.637	305.101	305.038	305.012
318.647	324.017	322.546	305.845	305.758	317.684	305.831	305.744	305.704
315.187	321.259	319.722	303.971	303.896	314.816	303.939	303.865	303.835
309.944	317.574	316.072	301.722	301.678	311.384	301.646	301.601	301.598
308.347	316.448	315.006	301.188	301.155	310.489	301.089	301.055	301.064
312.291	319.737	318.238	303.52	303.425	313.518	303.489	303.394	303.354
313.525	320.367	318.946	304.053	303.933	314.357	304.036	303.917	303.86
NaN	NaN	NaN	NaN	NaN	NaN	NaN	NaN
NaN	NaN	NaN	NaN	NaN	NaN	NaN	NaN
NaN	NaN	NaN	NaN	NaN	NaN	NaN	NaN
NaN	NaN	NaN	NaN	NaN	NaN	NaN	NaN
NaN	NaN	NaN	NaN	NaN	NaN	NaN	NaN
NaN	NaN	NaN	NaN	NaN	NaN	NaN	NaN
NaN	NaN	NaN	NaN	NaN	NaN	NaN	NaN
NaN	NaN	NaN	NaN	NaN	NaN	NaN	NaN
NaN	NaN	NaN	NaN	NaN	NaN	NaN	NaN
NaN	NaN	NaN	NaN	NaN	NaN	NaN	NaN
NaN	NaN	NaN	NaN	NaN	NaN	NaN	NaN
NaN	NaN	NaN	NaN	NaN	NaN	NaN	NaN
NaN	NaN	NaN	NaN	NaN	NaN	NaN	NaN
320.094	325.209	323.756	307.656	307.563	318.994	307.651	307.559	307.513
317.391	322.933	321.389	305.984	305.897	316.513	305.97	305.884	305.844
313.472	319.731	318.159	303.667	303.593	313.332	303.632	303.558	303.529
312.04	318.408	316.761	303.242	303.183	311.938	303.199	303.14	303.121
313.697	319.595	317.871	304.648	304.585	312.973	304.621	304.558	304.533
314.995	321.02	319.402	305.75	305.663	314.611	305.735	305.648	305.608
311.381	318.312	316.641	304.13	304.055	311.933	304.1	304.026	303.995
306.778	314.483	312.973	301.393	301.355	308.647	301.303	301.265	301.268
305.475	313.465	312.031	300.946	300.921	307.893	300.831	300.806	300.822
309.443	316.793	315.229	303.296	303.201	310.768	303.262	303.167	303.127
310.642	317.391	315.889	303.83	303.708	311.507	303.812	303.691	303.633
NaN	NaN	NaN	NaN	NaN	NaN	NaN	NaN
NaN	NaN	NaN	NaN	NaN	NaN	NaN	NaN
NaN	NaN	NaN	NaN	NaN	NaN	NaN	NaN
NaN	NaN	NaN	NaN	NaN	NaN	NaN	NaN
NaN	NaN	NaN	NaN	NaN	NaN	NaN	NaN
NaN	NaN	NaN	NaN	NaN	NaN	NaN	NaN
NaN	NaN	NaN	NaN	NaN	NaN	NaN	NaN
NaN	NaN	NaN	NaN	NaN	NaN	NaN	NaN
NaN	NaN	NaN	NaN	NaN	NaN	NaN	NaN
NaN	NaN	NaN	NaN	NaN	NaN	NaN	NaN
NaN	NaN	NaN	NaN	NaN	NaN	NaN	NaN
NaN	NaN	NaN	NaN	NaN	NaN	NaN	NaN
NaN	NaN	NaN	NaN	NaN	NaN	NaN	NaN
317.19	322.395	320.802	307.544	307.45	316.114	307.539	307.446	307.4
313.616	319.731	318.079	305.597	305.51	313.408	305.582	305.495	305.454
308.56	315.964	314.369	302.691	302.62	309.905	302.642	302.57	302.546
305.977	314.036	312.452	301.774	301.729	308.171	301.699	301.653	301.649
306.857	314.478	312.848	302.269	302.218	308.527	302.208	302.156	302.145
307.858	315.673	314.12	302.829	302.733	309.774	302.788	302.693	302.655
304.555	313.214	311.739	301.252	301.196	307.633	301.161	301.104	301.098
301.05	310.06	309.034	300.708	300.803	305.899	300.398	300.489	300.614
300.813	309.778	308.736	300.801	300.907	305.625	300.472	300.574	300.71
302.401	312.566	311.158	300.806	300.724	307.151	300.702	300.619	300.603
304.007	313.171	311.854	300.863	300.715	307.897	300.795	300.647	300.588
NaN	NaN	NaN	NaN	NaN	NaN	NaN	NaN
NaN	NaN	NaN	NaN	NaN	NaN	NaN	NaN
NaN	NaN	NaN	NaN	NaN	NaN	NaN	NaN
NaN	NaN	NaN	NaN	NaN	NaN	NaN	NaN
NaN	NaN	NaN	NaN	NaN	NaN	NaN	NaN
NaN	NaN	NaN	NaN	NaN	NaN	NaN	NaN
NaN	NaN	NaN	NaN	NaN	NaN	NaN	NaN
NaN	NaN	NaN	NaN	NaN	NaN	NaN	NaN
NaN	NaN	NaN	NaN	NaN	NaN	NaN	NaN
NaN	NaN	NaN	NaN	NaN	NaN	NaN	NaN
NaN	NaN	NaN	NaN	NaN	NaN	NaN	NaN
NaN	NaN	NaN	NaN	NaN	NaN	NaN	NaN
NaN	NaN	NaN	NaN	NaN	NaN	NaN	NaN
311.086	317.282	315.773	304.02	303.9	311.426	304.002	303.883	303.827
308.239	315.092	313.598	302.441	302.346	309.362	302.394	302.299	302.263
304.256	312.002	310.697	300.599	300.566	306.898	300.461	300.427	300.445
303.136	310.742	309.455	300.528	300.531	305.878	300.367	300.369	300.41
304.679	311.853	310.368	301.327	301.291	306.525	301.235	301.198	301.203
305.896	313.401	311.928	301.929	301.834	307.911	301.871	301.776	301.743
303.408	311.262	309.898	300.789	300.747	306.18	300.67	300.626	300.634
300.943	308.568	307.645	300.813	300.921	304.893	300.482	300.586	300.723
300.91	308.154	307.376	301.288	301.442	304.936	300.88	301.03	301.21
303.549	311.419	310.102	300.737	300.656	306.397	300.628	300.546	300.532
305.173	312.612	311.263	301.389	301.244	307.432	301.337	301.194	301.133
NaN	NaN	NaN	NaN	NaN	NaN	NaN	NaN
NaN	NaN	NaN	NaN	NaN	NaN	NaN	NaN
NaN	NaN	NaN	NaN	NaN	NaN	NaN	NaN
NaN	NaN	NaN	NaN	NaN	NaN	NaN	NaN
NaN	NaN	NaN	NaN	NaN	NaN	NaN	NaN
NaN	NaN	NaN	NaN	NaN	NaN	NaN	NaN
NaN	NaN	NaN	NaN	NaN	NaN	NaN	NaN
NaN	NaN	NaN	NaN	NaN	NaN	NaN	NaN
NaN	NaN	NaN	NaN	NaN	NaN	NaN	NaN
NaN	NaN	NaN	NaN	NaN	NaN	NaN	NaN
NaN	NaN	NaN	NaN	NaN	NaN	NaN	NaN
NaN	NaN	NaN	NaN	NaN	NaN	NaN	NaN
NaN	NaN	NaN	NaN	NaN	NaN	NaN	NaN
311.906	316.894	315.383	304.31	304.193	311.144	304.295	304.179	304.123
308.912	314.612	313.118	302.704	302.609	309.009	302.661	302.567	302.529
304.962	311.481	310.177	300.726	300.686	306.489	300.601	300.56	300.572
303.524	310.172	308.887	300.615	300.609	305.435	300.468	300.461	300.495
305.517	311.392	309.944	301.404	301.366	306.251	301.315	301.276	301.279
306.513	312.999	311.522	302.261	302.166	307.641	302.21	302.115	302.079
303.233	310.447	309.108	300.796	300.753	305.573	300.677	300.633	300.641
300.954	307.411	306.755	301.619	301.799	304.636	301.168	301.343	301.547
301.167	306.895	306.245	301.62	301.801	304.209	301.168	301.343	301.548
302.094	309.824	308.614	300.284	300.222	305.22	300.129	300.066	300.073
303.491	310.545	309.355	300.299	300.149	305.874	300.201	300.052	300
NaN	NaN	NaN	NaN	NaN	NaN	NaN	NaN
NaN	NaN	NaN	NaN	NaN	NaN	NaN	NaN
NaN	NaN	NaN	NaN	NaN	NaN	NaN	NaN
NaN	NaN	NaN	NaN	NaN	NaN	NaN	NaN
NaN	NaN	NaN	NaN	NaN	NaN	NaN	NaN
NaN	NaN	NaN	NaN	NaN	NaN	NaN	NaN
NaN	NaN	NaN	NaN	NaN	NaN	NaN	NaN
NaN	NaN	NaN	NaN	NaN	NaN	NaN	NaN
NaN	NaN	NaN	NaN	NaN	NaN	NaN	NaN
NaN	NaN	NaN	NaN	NaN	NaN	NaN	NaN
NaN	NaN	NaN	NaN	NaN	NaN	NaN	NaN
NaN	NaN	NaN	NaN	NaN	NaN	NaN	NaN
NaN	NaN	NaN	NaN	NaN	NaN	NaN	NaN
NaN	NaN	NaN	NaN	NaN	NaN	NaN	NaN
NaN	NaN	NaN	NaN	NaN	NaN	NaN	NaN
NaN	NaN	NaN	NaN	NaN	NaN	NaN	NaN
NaN	NaN	NaN	NaN	NaN	NaN	NaN	NaN
NaN	NaN	NaN	NaN	NaN	NaN	NaN	NaN
NaN	NaN	NaN	NaN	NaN	NaN	NaN	NaN
NaN	NaN	NaN	NaN	NaN	NaN	NaN	NaN
NaN	NaN	NaN	NaN	NaN	NaN	NaN	NaN
NaN	NaN	NaN	NaN	NaN	NaN	NaN	NaN
NaN	NaN	NaN	NaN	NaN	NaN	NaN	NaN
NaN	NaN	NaN	NaN	NaN	NaN	NaN	NaN
NaN	NaN	NaN	NaN	NaN	NaN	NaN	NaN
NaN	NaN	NaN	NaN	NaN	NaN	NaN	NaN
NaN	NaN	NaN	NaN	NaN	NaN	NaN	NaN
NaN	NaN	NaN	NaN	NaN	NaN	NaN	NaN
NaN	NaN	NaN	NaN	NaN	NaN	NaN	NaN
NaN	NaN	NaN	NaN	NaN	NaN	NaN	NaN
NaN	NaN	NaN	NaN	NaN	NaN	NaN	NaN
NaN	NaN	NaN	NaN	NaN	NaN	NaN	NaN
NaN	NaN	NaN	NaN	NaN	NaN	NaN	NaN
NaN	NaN	NaN	NaN	NaN	NaN	NaN	NaN
NaN	NaN	NaN	NaN	NaN	NaN	NaN	NaN
NaN	NaN	NaN	NaN	NaN	NaN	NaN	NaN
NaN	NaN	NaN	NaN	NaN	NaN	NaN	NaN
NaN	NaN	NaN	NaN	NaN	NaN	NaN	NaN
NaN	NaN	NaN	NaN	NaN	NaN	NaN	NaN
NaN	NaN	NaN	NaN	NaN	NaN	NaN	NaN
NaN	NaN	NaN	NaN	NaN	NaN	NaN	NaN
NaN	NaN	NaN	NaN	NaN	NaN	NaN	NaN
NaN	NaN	NaN	NaN	NaN	NaN	NaN	NaN
NaN	NaN	NaN	NaN	NaN	NaN	NaN	NaN
NaN	NaN	NaN	NaN	NaN	NaN	NaN	NaN
NaN	NaN	NaN	NaN	NaN	NaN	NaN	NaN
NaN	NaN	NaN	NaN	NaN	NaN	NaN	NaN
NaN	NaN	NaN	NaN	NaN	NaN	NaN	NaN
NaN	NaN	NaN	NaN	NaN	NaN	NaN	NaN
NaN	NaN	NaN	NaN	NaN	NaN	NaN	NaN
NaN	NaN	NaN	NaN	NaN	NaN	NaN	NaN
NaN	NaN	NaN	NaN	NaN	NaN	NaN	NaN
NaN	NaN	NaN	NaN	NaN	NaN	NaN	NaN
NaN	NaN	NaN	NaN	NaN	NaN	NaN	NaN
NaN	NaN	NaN	NaN	NaN	NaN	NaN	NaN
NaN	NaN	NaN	NaN	NaN	NaN	NaN	NaN
NaN	NaN	NaN	NaN	NaN	NaN	NaN	NaN
NaN	NaN	NaN	NaN	NaN	NaN	NaN	NaN
NaN	NaN	NaN	NaN	NaN	NaN	NaN	NaN
NaN	NaN	NaN	NaN	NaN	NaN	NaN	NaN
NaN	NaN	NaN	NaN	NaN	NaN	NaN	NaN
315.382	319.386	317.913	304.684	304.572	313.427	304.669	304.558	304.506
312.108	316.941	315.473	302.901	302.808	311.076	302.861	302.768	302.731
307.099	313.316	312.039	300.682	300.647	308.119	300.552	300.516	300.53
304.883	311.685	310.467	300.463	300.478	306.823	300.285	300.298	300.349
306.158	312.782	311.361	301.039	301.012	307.368	300.932	300.903	300.916
307.599	314.327	312.924	301.654	301.562	308.809	301.588	301.496	301.465
304.183	311.768	310.536	300.441	300.423	306.849	300.277	300.257	300.288
301.029	308.623	307.9	301.618	301.798	305.513	301.168	301.343	301.546
301.059	307.981	307.262	301.619	301.799	304.964	301.168	301.343	301.547
303.341	311.022	309.911	300.101	300.058	306.446	299.91	299.864	299.889
304.613	311.735	310.577	300.253	300.104	306.974	300.153	300.004	299.953
NaN	NaN	NaN	NaN	NaN	NaN	NaN	NaN
NaN	NaN	NaN	NaN	NaN	NaN	NaN	NaN
NaN	NaN	NaN	NaN	NaN	NaN	NaN	NaN
NaN	NaN	NaN	NaN	NaN	NaN	NaN	NaN
NaN	NaN	NaN	NaN	NaN	NaN	NaN	NaN
NaN	NaN	NaN	NaN	NaN	NaN	NaN	NaN
NaN	NaN	NaN	NaN	NaN	NaN	NaN	NaN
NaN	NaN	NaN	NaN	NaN	NaN	NaN	NaN
NaN	NaN	NaN	NaN	NaN	NaN	NaN	NaN
NaN	NaN	NaN	NaN	NaN	NaN	NaN	NaN
NaN	NaN	NaN	NaN	NaN	NaN	NaN	NaN
NaN	NaN	NaN	NaN	NaN	NaN	NaN	NaN
NaN	NaN	NaN	NaN	NaN	NaN	NaN	NaN
308.831	314.372	312.948	302.753	302.622	308.971	302.725	302.595	302.535
305.223	311.651	310.364	300.843	300.761	306.685	300.741	300.658	300.642
301.456	308.265	307.706	301.754	301.999	305.602	301.157	301.392	301.666
301.203	307.041	306.377	301.619	301.799	304.298	301.168	301.343	301.547
300.959	308.354	307.623	301.567	301.743	305.251	301.122	301.293	301.494
300.851	310.526	309.617	300.158	300.229	306.501	299.763	299.826	299.961
301.849	308.563	307.9	301.758	302.004	305.554	301.157	301.394	301.669
301.439	303.664	303.356	301.621	301.802	302.302	301.168	301.344	301.549
301.37	302.663	302.519	301.621	301.802	301.826	301.168	301.344	301.549
302.25	307.081	306.664	302.065	302.452	304.8	301.168	301.532	301.955
303.769	307.721	307.524	302.891	303.761	305.808	301.152	301.922	302.811
NaN	NaN	NaN	NaN	NaN	NaN	NaN	NaN
NaN	NaN	NaN	NaN	NaN	NaN	NaN	NaN
NaN	NaN	NaN	NaN	NaN	NaN	NaN	NaN
NaN	NaN	NaN	NaN	NaN	NaN	NaN	NaN
NaN	NaN	NaN	NaN	NaN	NaN	NaN	NaN
NaN	NaN	NaN	NaN	NaN	NaN	NaN	NaN
NaN	NaN	NaN	NaN	NaN	NaN	NaN	NaN
NaN	NaN	NaN	NaN	NaN	NaN	NaN	NaN
NaN	NaN	NaN	NaN	NaN	NaN	NaN	NaN
NaN	NaN	NaN	NaN	NaN	NaN	NaN	NaN
NaN	NaN	NaN	NaN	NaN	NaN	NaN	NaN
NaN	NaN	NaN	NaN	NaN	NaN	NaN	NaN
NaN	NaN	NaN	NaN	NaN	NaN	NaN	NaN
304.773	311.648	310.396	300.758	300.612	306.743	300.684	300.539	300.482
301.823	309.108	308.16	300.002	300.016	305.156	299.707	299.716	299.796
301.753	306.29	305.774	301.754	301.999	303.951	301.157	301.392	301.666
301.49	304.565	304.134	301.619	301.799	302.773	301.168	301.343	301.547
301.533	305.559	305.013	301.619	301.799	303.336	301.168	301.343	301.547
302.252	307.232	306.805	302.061	302.445	304.909	301.168	301.53	301.951
301.655	304.553	304.207	301.758	302.004	302.876	301.157	301.394	301.669
301.242	301.416	301.532	301.621	301.802	301.318	301.168	301.344	301.549
301.189	301.087	301.289	301.621	301.802	301.204	301.168	301.344	301.549
302.065	304.577	304.362	302.065	302.452	303.076	301.168	301.532	301.955
303.589	306.012	305.922	302.891	303.761	304.441	301.152	301.922	302.811
NaN	NaN	NaN	NaN	NaN	NaN	NaN	NaN
NaN	NaN	NaN	NaN	NaN	NaN	NaN	NaN
NaN	NaN	NaN	NaN	NaN	NaN	NaN	NaN
NaN	NaN	NaN	NaN	NaN	NaN	NaN	NaN
NaN	NaN	NaN	NaN	NaN	NaN	NaN	NaN
NaN	NaN	NaN	NaN	NaN	NaN	NaN	NaN
NaN	NaN	NaN	NaN	NaN	NaN	NaN	NaN
NaN	NaN	NaN	NaN	NaN	NaN	NaN	NaN
NaN	NaN	NaN	NaN	NaN	NaN	NaN	NaN
NaN	NaN	NaN	NaN	NaN	NaN	NaN	NaN
NaN	NaN	NaN	NaN	NaN	NaN	NaN	NaN
NaN	NaN	NaN	NaN	NaN	NaN	NaN	NaN
NaN	NaN	NaN	NaN	NaN	NaN	NaN	NaN
303.334	309.725	308.929	299.443	299.377	306.061	299.113	299.039	299.088
302.102	308.181	307.75	301.767	302.107	305.839	300.946	301.265	301.645
301.306	306.03	305.55	301.754	301.999	303.82	301.157	301.392	301.666
301.518	305.189	304.683	301.618	301.798	303.121	301.168	301.343	301.546
301.082	306.085	305.555	301.618	301.798	303.815	301.168	301.343	301.546
301.944	307.805	307.206	300.721	300.905	304.956	300.146	300.316	300.554
301.43	305.96	305.482	301.756	302.001	303.761	301.157	301.393	301.668
301.364	302.609	302.474	301.62	301.801	301.802	301.168	301.343	301.548
301.308	301.946	301.942	301.621	301.802	301.521	301.168	301.344	301.549
302.135	305.497	305.193	302.061	302.445	303.673	301.168	301.53	301.951
303.667	306.702	306.565	302.891	303.761	304.98	301.152	301.922	302.811
NaN	NaN	NaN	NaN	NaN	NaN	NaN	NaN
NaN	NaN	NaN	NaN	NaN	NaN	NaN	NaN
NaN	NaN	NaN	NaN	NaN	NaN	NaN	NaN
NaN	NaN	NaN	NaN	NaN	NaN	NaN	NaN
NaN	NaN	NaN	NaN	NaN	NaN	NaN	NaN
NaN	NaN	NaN	NaN	NaN	NaN	NaN	NaN
NaN	NaN	NaN	NaN	NaN	NaN	NaN	NaN
NaN	NaN	NaN	NaN	NaN	NaN	NaN	NaN
NaN	NaN	NaN	NaN	NaN	NaN	NaN	NaN
NaN	NaN	NaN	NaN	NaN	NaN	NaN	NaN
NaN	NaN	NaN	NaN	NaN	NaN	NaN	NaN
NaN	NaN	NaN	NaN	NaN	NaN	NaN	NaN
NaN	NaN	NaN	NaN	NaN	NaN	NaN	NaN
304.635	310.141	309.174	299.657	299.527	305.997	299.48	299.349	299.326
301.929	308.037	307.463	300.889	301.1	305.245	300.271	300.468	300.731
301.713	305.528	305.079	301.754	301.999	303.462	301.157	301.392	301.666
301.457	303.952	303.601	301.619	301.799	302.448	301.168	301.343	301.547
301.505	304.876	304.406	301.619	301.799	302.944	301.168	301.343	301.547
302.217	306.655	306.263	302.061	302.445	304.484	301.168	301.53	301.951
301.642	304.399	304.071	301.756	302.001	302.787	301.157	301.393	301.668
301.283	301.753	301.791	301.62	301.801	301.445	301.168	301.343	301.548
301.247	301.43	301.543	301.621	301.802	301.323	301.168	301.344	301.549
302.064	304.643	304.418	302.061	302.445	303.114	301.168	301.53	301.951
303.591	306.026	305.935	302.891	303.761	304.452	301.152	301.922	302.811
NaN	NaN	NaN	NaN	NaN	NaN	NaN	NaN
NaN	NaN	NaN	NaN	NaN	NaN	NaN	NaN
NaN	NaN	NaN	NaN	NaN	NaN	NaN	NaN
NaN	NaN	NaN	NaN	NaN	NaN	NaN	NaN
NaN	NaN	NaN	NaN	NaN	NaN	NaN	NaN
NaN	NaN	NaN	NaN	NaN	NaN	NaN	NaN
NaN	NaN	NaN	NaN	NaN	NaN	NaN	NaN
NaN	NaN	NaN	NaN	NaN	NaN	NaN	NaN
NaN	NaN	NaN	NaN	NaN	NaN	NaN	NaN
NaN	NaN	NaN	NaN	NaN	NaN	NaN	NaN
NaN	NaN	NaN	NaN	NaN	NaN	NaN	NaN
NaN	NaN	NaN	NaN	NaN	NaN	NaN	NaN
NaN	NaN	NaN	NaN	NaN	NaN	NaN	NaN
NaN	NaN	NaN	NaN	NaN	NaN	NaN	NaN
NaN	NaN	NaN	NaN	NaN	NaN	NaN	NaN
NaN	NaN	NaN	NaN	NaN	NaN	NaN	NaN
NaN	NaN	NaN	NaN	NaN	NaN	NaN	NaN
NaN	NaN	NaN	NaN	NaN	NaN	NaN	NaN
NaN	NaN	NaN	NaN	NaN	NaN	NaN	NaN
NaN	NaN	NaN	NaN	NaN	NaN	NaN	NaN
NaN	NaN	NaN	NaN	NaN	NaN	NaN	NaN
NaN	NaN	NaN	NaN	NaN	NaN	NaN	NaN
NaN	NaN	NaN	NaN	NaN	NaN	NaN	NaN
NaN	NaN	NaN	NaN	NaN	NaN	NaN	NaN
NaN	NaN	NaN	NaN	NaN	NaN	NaN	NaN
NaN	NaN	NaN	NaN	NaN	NaN	NaN	NaN
NaN	NaN	NaN	NaN	NaN	NaN	NaN	NaN
NaN	NaN	NaN	NaN	NaN	NaN	NaN	NaN
NaN	NaN	NaN	NaN	NaN	NaN	NaN	NaN
NaN	NaN	NaN	NaN	NaN	NaN	NaN	NaN
NaN	NaN	NaN	NaN	NaN	NaN	NaN	NaN
NaN	NaN	NaN	NaN	NaN	NaN	NaN	NaN
NaN	NaN	NaN	NaN	NaN	NaN	NaN	NaN
NaN	NaN	NaN	NaN	NaN	NaN	NaN	NaN
NaN	NaN	NaN	NaN	NaN	NaN	NaN	NaN
NaN	NaN	NaN	NaN	NaN	NaN	NaN	NaN
NaN	NaN	NaN	NaN	NaN	NaN	NaN	NaN
NaN	NaN	NaN	NaN	NaN	NaN	NaN	NaN
NaN	NaN	NaN	NaN	NaN	NaN	NaN	NaN
NaN	NaN	NaN	NaN	NaN	NaN	NaN	NaN
NaN	NaN	NaN	NaN	NaN	NaN	NaN	NaN
NaN	NaN	NaN	NaN	NaN	NaN	NaN	NaN
NaN	NaN	NaN	NaN	NaN	NaN	NaN	NaN
NaN	NaN	NaN	NaN	NaN	NaN	NaN	NaN
NaN	NaN	NaN	NaN	NaN	NaN	NaN	NaN
NaN	NaN	NaN	NaN	NaN	NaN	NaN	NaN
NaN	NaN	NaN	NaN	NaN	NaN	NaN	NaN
NaN	NaN	NaN	NaN	NaN	NaN	NaN	NaN
NaN	NaN	NaN	NaN	NaN	NaN	NaN	NaN
NaN	NaN	NaN	NaN	NaN	NaN	NaN	NaN
NaN	NaN	NaN	NaN	NaN	NaN	NaN	NaN
NaN	NaN	NaN	NaN	NaN	NaN	NaN	NaN
NaN	NaN	NaN	NaN	NaN	NaN	NaN	NaN
NaN	NaN	NaN	NaN	NaN	NaN	NaN	NaN
NaN	NaN	NaN	NaN	NaN	NaN	NaN	NaN
NaN	NaN	NaN	NaN	NaN	NaN	NaN	NaN
NaN	NaN	NaN	NaN	NaN	NaN	NaN	NaN
NaN	NaN	NaN	NaN	NaN	NaN	NaN	NaN
NaN	NaN	NaN	NaN	NaN	NaN	NaN	NaN
NaN	NaN	NaN	NaN	NaN	NaN	NaN	NaN
NaN	NaN	NaN	NaN	NaN	NaN	NaN	NaN
314.1	318.501	317.274	302.104	301.973	313.066	302.064	301.934	301.877
311.378	316.375	315.172	300.959	300.878	311.093	300.863	300.782	300.765
307.317	313.18	312.243	300.344	300.398	308.917	300.06	300.11	300.209
305.907	311.873	310.927	300.664	300.75	307.73	300.368	300.452	300.569
307.567	313.103	311.843	300.592	300.59	307.967	300.442	300.438	300.474
309.148	314.722	313.485	300.914	300.831	309.494	300.816	300.732	300.714
306.629	312.61	311.476	300.357	300.35	307.832	300.174	300.164	300.206
303.232	309.688	309.003	301.618	301.798	306.575	301.168	301.343	301.546
302.712	309.227	308.549	301.618	301.798	306.18	301.168	301.343	301.546
306.7	312.746	311.609	300.34	300.275	307.942	300.193	300.127	300.131
308.038	313.735	312.563	300.749	300.6	308.775	300.676	300.528	300.47
NaN	NaN	NaN	NaN	NaN	NaN	NaN	NaN
NaN	NaN	NaN	NaN	NaN	NaN	NaN	NaN
NaN	NaN	NaN	NaN	NaN	NaN	NaN	NaN
NaN	NaN	NaN	NaN	NaN	NaN	NaN	NaN
NaN	NaN	NaN	NaN	NaN	NaN	NaN	NaN
NaN	NaN	NaN	NaN	NaN	NaN	NaN	NaN
NaN	NaN	NaN	NaN	NaN	NaN	NaN	NaN
NaN	NaN	NaN	NaN	NaN	NaN	NaN	NaN
NaN	NaN	NaN	NaN	NaN	NaN	NaN	NaN
NaN	NaN	NaN	NaN	NaN	NaN	NaN	NaN
NaN	NaN	NaN	NaN	NaN	NaN	NaN	NaN
NaN	NaN	NaN	NaN	NaN	NaN	NaN	NaN
NaN	NaN	NaN	NaN	NaN	NaN	NaN	NaN
313.399	317.425	316.022	303.45	303.326	311.738	303.429	303.305	303.247
310.655	315.286	313.901	302.016	301.922	309.735	301.96	301.866	301.832
306.587	312.138	310.953	300.469	300.448	307.298	300.31	300.287	300.316
305.687	311.336	310.086	300.569	300.568	306.471	300.415	300.413	300.45
306.972	312.173	310.762	301.194	301.161	306.919	301.095	301.061	301.069
308.395	313.721	312.333	301.777	301.683	308.351	301.715	301.621	301.589
305.905	311.635	310.34	300.786	300.744	306.651	300.667	300.623	300.632
302.61	308.779	307.881	300.691	300.783	305.129	300.385	300.473	300.596
302.174	308.373	307.554	300.896	301.013	304.994	300.55	300.663	300.808
306.047	311.877	310.594	300.925	300.84	306.9	300.829	300.743	300.724
307.44	312.915	311.612	301.54	301.396	307.828	301.492	301.349	301.288
NaN	NaN	NaN	NaN	NaN	NaN	NaN	NaN
NaN	NaN	NaN	NaN	NaN	NaN	NaN	NaN
NaN	NaN	NaN	NaN	NaN	NaN	NaN	NaN
NaN	NaN	NaN	NaN	NaN	NaN	NaN	NaN
NaN	NaN	NaN	NaN	NaN	NaN	NaN	NaN
NaN	NaN	NaN	NaN	NaN	NaN	NaN	NaN
NaN	NaN	NaN	NaN	NaN	NaN	NaN	NaN
NaN	NaN	NaN	NaN	NaN	NaN	NaN	NaN
NaN	NaN	NaN	NaN	NaN	NaN	NaN	NaN
NaN	NaN	NaN	NaN	NaN	NaN	NaN	NaN
NaN	NaN	NaN	NaN	NaN	NaN	NaN	NaN
NaN	NaN	NaN	NaN	NaN	NaN	NaN	NaN
NaN	NaN	NaN	NaN	NaN	NaN	NaN	NaN
314.263	318.1	316.582	305.006	304.894	312.257	304.993	304.883	304.829
311.722	316.11	314.589	303.478	303.384	310.33	303.446	303.353	303.313
307.634	312.963	311.557	301.436	301.377	307.622	301.352	301.293	301.284
305.934	311.518	310.121	301.114	301.084	306.397	301.011	300.98	300.99
307.125	312.506	310.975	302.081	302.032	307.116	302.015	301.966	301.957
308.375	313.911	312.427	302.633	302.537	308.44	302.589	302.494	302.456
305.844	311.794	310.39	301.356	301.298	306.646	301.269	301.21	301.202
302.3	308.882	307.789	300.449	300.486	304.747	300.231	300.266	300.339
301.812	308.402	307.416	300.537	300.604	304.59	300.271	300.335	300.435
305.61	311.888	310.532	301.28	301.19	306.804	301.202	301.111	301.085
307.136	312.999	311.636	301.957	301.818	307.826	301.918	301.779	301.718
NaN	NaN	NaN	NaN	NaN	NaN	NaN	NaN
NaN	NaN	NaN	NaN	NaN	NaN	NaN	NaN
NaN	NaN	NaN	NaN	NaN	NaN	NaN	NaN
NaN	NaN	NaN	NaN	NaN	NaN	NaN	NaN
NaN	NaN	NaN	NaN	NaN	NaN	NaN	NaN
NaN	NaN	NaN	NaN	NaN	NaN	NaN	NaN
NaN	NaN	NaN	NaN	NaN	NaN	NaN	NaN
NaN	NaN	NaN	NaN	NaN	NaN	NaN	NaN
NaN	NaN	NaN	NaN	NaN	NaN	NaN	NaN
NaN	NaN	NaN	NaN	NaN	NaN	NaN	NaN
NaN	NaN	NaN	NaN	NaN	NaN	NaN	NaN
NaN	NaN	NaN	NaN	NaN	NaN	NaN	NaN
NaN	NaN	NaN	NaN	NaN	NaN	NaN	NaN
313.353	317.278	315.762	304.769	304.656	311.532	304.756	304.643	304.589
310.406	314.997	313.494	303.111	303.016	309.383	303.074	302.98	302.941
305.658	311.236	309.956	300.74	300.7	306.344	300.616	300.575	300.586
303.74	309.73	308.494	300.563	300.562	305.172	300.408	300.406	300.444
304.447	310.441	309.065	301.045	301.017	305.561	300.938	300.909	300.921
305.647	311.861	310.482	301.464	301.372	306.769	301.392	301.3	301.271
302.682	309.505	308.313	300.409	300.394	305.033	300.239	300.222	300.256
301.066	306.863	306.223	301.62	301.801	304.206	301.168	301.343	301.548
301.572	306.419	305.791	301.62	301.801	303.861	301.168	301.343	301.548
301.978	309.122	308.088	300.006	299.985	304.973	299.771	299.746	299.794
303.289	310.137	308.999	300.072	299.924	305.611	299.956	299.809	299.762
NaN	NaN	NaN	NaN	NaN	NaN	NaN	NaN
NaN	NaN	NaN	NaN	NaN	NaN	NaN	NaN
NaN	NaN	NaN	NaN	NaN	NaN	NaN	NaN
NaN	NaN	NaN	NaN	NaN	NaN	NaN	NaN
NaN	NaN	NaN	NaN	NaN	NaN	NaN	NaN
NaN	NaN	NaN	NaN	NaN	NaN	NaN	NaN
NaN	NaN	NaN	NaN	NaN	NaN	NaN	NaN
NaN	NaN	NaN	NaN	NaN	NaN	NaN	NaN
NaN	NaN	NaN	NaN	NaN	NaN	NaN	NaN
NaN	NaN	NaN	NaN	NaN	NaN	NaN	NaN
NaN	NaN	NaN	NaN	NaN	NaN	NaN	NaN
NaN	NaN	NaN	NaN	NaN	NaN	NaN	NaN
NaN	NaN	NaN	NaN	NaN	NaN	NaN	NaN
309.998	314.93	313.473	303.37	303.244	309.47	303.347	303.223	303.165
306.84	312.26	310.908	301.421	301.331	307.15	301.348	301.257	301.229
302.381	308.986	307.949	300.278	300.305	304.911	300.037	300.06	300.134
301.172	307.478	306.659	300.868	300.982	304.232	300.528	300.637	300.78
301.628	308.128	307.039	300.448	300.482	304.145	300.236	300.267	300.337
302.524	309.61	308.429	300.28	300.219	305.107	300.126	300.063	300.07
300.989	307.54	306.789	300.791	300.928	304.385	300.368	300.498	300.674
301.527	305.321	304.802	301.62	301.801	303.199	301.168	301.343	301.548
301.513	305.036	304.548	301.62	301.801	303.035	301.168	301.343	301.548
300.634	308.059	307.328	300.537	300.689	304.79	300.013	300.152	300.361
301.09	308.807	307.957	299.422	299.356	305.041	299.083	299.008	299.06
NaN	NaN	NaN	NaN	NaN	NaN	NaN	NaN
NaN	NaN	NaN	NaN	NaN	NaN	NaN	NaN
NaN	NaN	NaN	NaN	NaN	NaN	NaN	NaN
NaN	NaN	NaN	NaN	NaN	NaN	NaN	NaN
NaN	NaN	NaN	NaN	NaN	NaN	NaN	NaN
NaN	NaN	NaN	NaN	NaN	NaN	NaN	NaN
NaN	NaN	NaN	NaN	NaN	NaN	NaN	NaN
NaN	NaN	NaN	NaN	NaN	NaN	NaN	NaN
NaN	NaN	NaN	NaN	NaN	NaN	NaN	NaN
NaN	NaN	NaN	NaN	NaN	NaN	NaN	NaN
NaN	NaN	NaN	NaN	NaN	NaN	NaN	NaN
NaN	NaN	NaN	NaN	NaN	NaN	NaN	NaN
NaN	NaN	NaN	NaN	NaN	NaN	NaN	NaN
NaN	NaN	NaN	NaN	NaN	NaN	NaN	NaN
NaN	NaN	NaN	NaN	NaN	NaN	NaN	NaN
NaN	NaN	NaN	NaN	NaN	NaN	NaN	NaN
NaN	NaN	NaN	NaN	NaN	NaN	NaN	NaN
NaN	NaN	NaN	NaN	NaN	NaN	NaN	NaN
NaN	NaN	NaN	NaN	NaN	NaN	NaN	NaN
NaN	NaN	NaN	NaN	NaN	NaN	NaN	NaN
NaN	NaN	NaN	NaN	NaN	NaN	NaN	NaN
NaN	NaN	NaN	NaN	NaN	NaN	NaN	NaN
NaN	NaN	NaN	NaN	NaN	NaN	NaN	NaN
NaN	NaN	NaN	NaN	NaN	NaN	NaN	NaN
NaN	NaN	NaN	NaN	NaN	NaN	NaN	NaN
NaN	NaN	NaN	NaN	NaN	NaN	NaN	NaN
NaN	NaN	NaN	NaN	NaN	NaN	NaN	NaN
NaN	NaN	NaN	NaN	NaN	NaN	NaN	NaN
NaN	NaN	NaN	NaN	NaN	NaN	NaN	NaN
NaN	NaN	NaN	NaN	NaN	NaN	NaN	NaN
NaN	NaN	NaN	NaN	NaN	NaN	NaN	NaN
NaN	NaN	NaN	NaN	NaN	NaN	NaN	NaN
NaN	NaN	NaN	NaN	NaN	NaN	NaN	NaN
NaN	NaN	NaN	NaN	NaN	NaN	NaN	NaN
NaN	NaN	NaN	NaN	NaN	NaN	NaN	NaN
NaN	NaN	NaN	NaN	NaN	NaN	NaN	NaN
NaN	NaN	NaN	NaN	NaN	NaN	NaN	NaN
NaN	NaN	NaN	NaN	NaN	NaN	NaN	NaN
NaN	NaN	NaN	NaN	NaN	NaN	NaN	NaN
NaN	NaN	NaN	NaN	NaN	NaN	NaN	NaN
NaN	NaN	NaN	NaN	NaN	NaN	NaN	NaN
NaN	NaN	NaN	NaN	NaN	NaN	NaN	NaN
NaN	NaN	NaN	NaN	NaN	NaN	NaN	NaN
NaN	NaN	NaN	NaN	NaN	NaN	NaN	NaN
NaN	NaN	NaN	NaN	NaN	NaN	NaN	NaN
NaN	NaN	NaN	NaN	NaN	NaN	NaN	NaN
NaN	NaN	NaN	NaN	NaN	NaN	NaN	NaN
NaN	NaN	NaN	NaN	NaN	NaN	NaN	NaN
NaN	NaN	NaN	NaN	NaN	NaN	NaN	NaN
NaN	NaN	NaN	NaN	NaN	NaN	NaN	NaN
NaN	NaN	NaN	NaN	NaN	NaN	NaN	NaN
NaN	NaN	NaN	NaN	NaN	NaN	NaN	NaN
NaN	NaN	NaN	NaN	NaN	NaN	NaN	NaN
NaN	NaN	NaN	NaN	NaN	NaN	NaN	NaN
NaN	NaN	NaN	NaN	NaN	NaN	NaN	NaN
NaN	NaN	NaN	NaN	NaN	NaN	NaN	NaN
NaN	NaN	NaN	NaN	NaN	NaN	NaN	NaN
NaN	NaN	NaN	NaN	NaN	NaN	NaN	NaN
NaN	NaN	NaN	NaN	NaN	NaN	NaN	NaN
NaN	NaN	NaN	NaN	NaN	NaN	NaN	NaN
NaN	NaN	NaN	NaN	NaN	NaN	NaN	NaN
324.904	327.634	326.235	309.833	309.754	321.565	309.831	309.753	309.713
321.83	325.115	323.572	308.104	308.027	318.699	308.098	308.021	307.983
317.262	321.435	319.804	305.489	305.416	314.904	305.469	305.396	305.364
314.664	319.384	317.686	304.472	304.411	312.831	304.443	304.381	304.357
315.352	319.961	318.222	305.367	305.304	313.364	305.345	305.282	305.255
316.092	320.881	319.252	306.182	306.097	314.53	306.17	306.084	306.044
312.52	318.33	316.659	304.48	304.405	312.007	304.453	304.379	304.347
307.584	314.667	313.101	301.873	301.827	308.751	301.801	301.755	301.749
306.011	313.696	312.184	301.37	301.332	307.977	301.279	301.241	301.245
310.024	317.032	315.441	303.726	303.632	310.977	303.697	303.603	303.563
311.34	317.669	316.157	304.139	304.02	311.766	304.123	304.004	303.948
NaN	NaN	NaN	NaN	NaN	NaN	NaN	NaN
NaN	NaN	NaN	NaN	NaN	NaN	NaN	NaN
NaN	NaN	NaN	NaN	NaN	NaN	NaN	NaN
NaN	NaN	NaN	NaN	NaN	NaN	NaN	NaN
NaN	NaN	NaN	NaN	NaN	NaN	NaN	NaN
NaN	NaN	NaN	NaN	NaN	NaN	NaN	NaN
NaN	NaN	NaN	NaN	NaN	NaN	NaN	NaN
NaN	NaN	NaN	NaN	NaN	NaN	NaN	NaN
NaN	NaN	NaN	NaN	NaN	NaN	NaN	NaN
NaN	NaN	NaN	NaN	NaN	NaN	NaN	NaN
NaN	NaN	NaN	NaN	NaN	NaN	NaN	NaN
NaN	NaN	NaN	NaN	NaN	NaN	NaN	NaN
NaN	NaN	NaN	NaN	NaN	NaN	NaN	NaN
320.716	325.73	324.2	309.334	309.252	319.422	309.332	309.25	309.208
317.306	323.218	321.557	307.781	307.702	316.683	307.773	307.695	307.656
312.551	319.485	317.779	304.95	304.876	312.97	304.927	304.853	304.821
310.5	317.527	315.802	303.761	303.7	311.094	303.724	303.664	303.642
311.595	318.287	316.513	304.767	304.704	311.793	304.741	304.678	304.652
312.409	319.397	317.727	305.451	305.363	313.059	305.435	305.347	305.306
309.668	317.17	315.484	303.876	303.802	310.903	303.844	303.769	303.739
305.625	314.049	312.462	301.721	301.676	308.163	301.644	301.599	301.596
304.625	313.59	312.012	301.507	301.466	307.767	301.422	301.381	301.382
308.834	317.033	315.414	303.659	303.565	310.899	303.63	303.536	303.495
310.496	318.132	316.568	304.462	304.346	312.082	304.448	304.332	304.276
NaN	NaN	NaN	NaN	NaN	NaN	NaN	NaN
NaN	NaN	NaN	NaN	NaN	NaN	NaN	NaN
NaN	NaN	NaN	NaN	NaN	NaN	NaN	NaN
NaN	NaN	NaN	NaN	NaN	NaN	NaN	NaN
NaN	NaN	NaN	NaN	NaN	NaN	NaN	NaN
NaN	NaN	NaN	NaN	NaN	NaN	NaN	NaN
NaN	NaN	NaN	NaN	NaN	NaN	NaN	NaN
NaN	NaN	NaN	NaN	NaN	NaN	NaN	NaN
NaN	NaN	NaN	NaN	NaN	NaN	NaN	NaN
NaN	NaN	NaN	NaN	NaN	NaN	NaN	NaN
NaN	NaN	NaN	NaN	NaN	NaN	NaN	NaN
NaN	NaN	NaN	NaN	NaN	NaN	NaN	NaN
NaN	NaN	NaN	NaN	NaN	NaN	NaN	NaN
322.09	327.454	325.995	310.297	310.219	321.27	310.296	310.218	310.179
318.929	325.322	323.712	308.673	308.597	318.761	308.668	308.592	308.555
314.795	321.433	319.741	305.736	305.662	314.78	305.718	305.644	305.611
313.038	319.659	317.901	304.931	304.868	312.992	304.906	304.843	304.817
314.269	320.46	318.664	306.084	306.02	313.769	306.066	306.002	305.975
314.943	321.55	319.858	306.965	306.882	315.063	306.955	306.873	306.833
312.089	319.307	317.559	305.459	305.385	312.81	305.44	305.366	305.333
308.36	316.113	314.423	302.93	302.873	309.857	302.882	302.825	302.808
307.788	315.73	314.048	302.748	302.692	309.527	302.697	302.641	302.625
312.153	319.603	317.903	305.79	305.703	313.221	305.775	305.688	305.648
313.759	320.691	319.068	306.492	306.391	314.426	306.485	306.385	306.335
NaN	NaN	NaN	NaN	NaN	NaN	NaN	NaN
NaN	NaN	NaN	NaN	NaN	NaN	NaN	NaN
NaN	NaN	NaN	NaN	NaN	NaN	NaN	NaN
NaN	NaN	NaN	NaN	NaN	NaN	NaN	NaN
NaN	NaN	NaN	NaN	NaN	NaN	NaN	NaN
NaN	NaN	NaN	NaN	NaN	NaN	NaN	NaN
NaN	NaN	NaN	NaN	NaN	NaN	NaN	NaN
NaN	NaN	NaN	NaN	NaN	NaN	NaN	NaN
NaN	NaN	NaN	NaN	NaN	NaN	NaN	NaN
NaN	NaN	NaN	NaN	NaN	NaN	NaN	NaN
NaN	NaN	NaN	NaN	NaN	NaN	NaN	NaN
NaN	NaN	NaN	NaN	NaN	NaN	NaN	NaN
NaN	NaN	NaN	NaN	NaN	NaN	NaN	NaN
324.018	327.861	326.422	311.304	311.231	321.802	311.304	311.231	311.194
320.741	326.26	324.68	309.495	309.422	319.772	309.491	309.418	309.382
316.24	322.136	320.441	306.436	306.363	315.477	306.421	306.349	306.316
314.232	320.257	318.492	305.474	305.411	313.569	305.453	305.389	305.362
315.009	321.033	319.224	306.738	306.675	314.33	306.723	306.66	306.631
315.589	321.87	320.17	307.41	307.329	315.388	307.402	307.321	307.282
313.502	319.923	318.187	305.806	305.732	313.41	305.788	305.715	305.682
309.805	317.127	315.387	303.793	303.732	310.738	303.756	303.695	303.673
309.468	316.819	315.092	303.578	303.517	310.475	303.539	303.479	303.458
313.805	320.614	318.907	306.629	306.545	314.189	306.618	306.534	306.494
315.042	321.619	319.963	307.662	307.569	315.319	307.657	307.565	307.519
NaN	NaN	NaN	NaN	NaN	NaN	NaN	NaN
NaN	NaN	NaN	NaN	NaN	NaN	NaN	NaN
NaN	NaN	NaN	NaN	NaN	NaN	NaN	NaN
NaN	NaN	NaN	NaN	NaN	NaN	NaN	NaN
NaN	NaN	NaN	NaN	NaN	NaN	NaN	NaN
NaN	NaN	NaN	NaN	NaN	NaN	NaN	NaN
NaN	NaN	NaN	NaN	NaN	NaN	NaN	NaN
NaN	NaN	NaN	NaN	NaN	NaN	NaN	NaN
NaN	NaN	NaN	NaN	NaN	NaN	NaN	NaN
NaN	NaN	NaN	NaN	NaN	NaN	NaN	NaN
NaN	NaN	NaN	NaN	NaN	NaN	NaN	NaN
NaN	NaN	NaN	NaN	NaN	NaN	NaN	NaN
NaN	NaN	NaN	NaN	NaN	NaN	NaN	NaN
324.789	328.581	327.086	312.477	312.407	322.412	312.476	312.407	312.371
322.439	327.362	325.818	311.028	310.961	321.03	311.026	310.959	310.925
318.374	324.956	323.245	308.924	308.857	318.216	308.917	308.851	308.818
316.566	323.45	321.636	308.253	308.192	316.584	308.244	308.183	308.154
317.698	324.29	322.482	309.198	309.138	317.46	309.191	309.131	309.102
318.042	325.521	323.834	309.968	309.897	318.911	309.965	309.894	309.858
315.428	323.302	321.508	308.443	308.375	316.537	308.435	308.367	308.334
311.559	320.16	318.307	305.96	305.896	313.372	305.941	305.878	305.85
311.321	319.606	317.789	305.235	305.172	312.864	305.212	305.149	305.122
315.317	323.346	321.629	308.085	308.007	316.697	308.078	308	307.962
316.595	324.419	322.771	309.109	309.025	317.936	309.106	309.022	308.98
NaN	NaN	NaN	NaN	NaN	NaN	NaN	NaN
NaN	NaN	NaN	NaN	NaN	NaN	NaN	NaN
NaN	NaN	NaN	NaN	NaN	NaN	NaN	NaN
NaN	NaN	NaN	NaN	NaN	NaN	NaN	NaN
NaN	NaN	NaN	NaN	NaN	NaN	NaN	NaN
NaN	NaN	NaN	NaN	NaN	NaN	NaN	NaN
NaN	NaN	NaN	NaN	NaN	NaN	NaN	NaN
NaN	NaN	NaN	NaN	NaN	NaN	NaN	NaN
NaN	NaN	NaN	NaN	NaN	NaN	NaN	NaN
NaN	NaN	NaN	NaN	NaN	NaN	NaN	NaN
NaN	NaN	NaN	NaN	NaN	NaN	NaN	NaN
NaN	NaN	NaN	NaN	NaN	NaN	NaN	NaN
NaN	NaN	NaN	NaN	NaN	NaN	NaN	NaN
NaN	NaN	NaN	NaN	NaN	NaN	NaN	NaN
NaN	NaN	NaN	NaN	NaN	NaN	NaN	NaN
NaN	NaN	NaN	NaN	NaN	NaN	NaN	NaN
NaN	NaN	NaN	NaN	NaN	NaN	NaN	NaN
NaN	NaN	NaN	NaN	NaN	NaN	NaN	NaN
NaN	NaN	NaN	NaN	NaN	NaN	NaN	NaN
NaN	NaN	NaN	NaN	NaN	NaN	NaN	NaN
NaN	NaN	NaN	NaN	NaN	NaN	NaN	NaN
NaN	NaN	NaN	NaN	NaN	NaN	NaN	NaN
NaN	NaN	NaN	NaN	NaN	NaN	NaN	NaN
NaN	NaN	NaN	NaN	NaN	NaN	NaN	NaN
NaN	NaN	NaN	NaN	NaN	NaN	NaN	NaN
NaN	NaN	NaN	NaN	NaN	NaN	NaN	NaN
NaN	NaN	NaN	NaN	NaN	NaN	NaN	NaN
NaN	NaN	NaN	NaN	NaN	NaN	NaN	NaN
NaN	NaN	NaN	NaN	NaN	NaN	NaN	NaN
NaN	NaN	NaN	NaN	NaN	NaN	NaN	NaN
NaN	NaN	NaN	NaN	NaN	NaN	NaN	NaN
NaN	NaN	NaN	NaN	NaN	NaN	NaN	NaN
NaN	NaN	NaN	NaN	NaN	NaN	NaN	NaN
NaN	NaN	NaN	NaN	NaN	NaN	NaN	NaN
NaN	NaN	NaN	NaN	NaN	NaN	NaN	NaN
NaN	NaN	NaN	NaN	NaN	NaN	NaN	NaN
NaN	NaN	NaN	NaN	NaN	NaN	NaN	NaN
NaN	NaN	NaN	NaN	NaN	NaN	NaN	NaN
NaN	NaN	NaN	NaN	NaN	NaN	NaN	NaN
NaN	NaN	NaN	NaN	NaN	NaN	NaN	NaN
NaN	NaN	NaN	NaN	NaN	NaN	NaN	NaN
NaN	NaN	NaN	NaN	NaN	NaN	NaN	NaN
NaN	NaN	NaN	NaN	NaN	NaN	NaN	NaN
NaN	NaN	NaN	NaN	NaN	NaN	NaN	NaN
NaN	NaN	NaN	NaN	NaN	NaN	NaN	NaN
NaN	NaN	NaN	NaN	NaN	NaN	NaN	NaN
NaN	NaN	NaN	NaN	NaN	NaN	NaN	NaN
NaN	NaN	NaN	NaN	NaN	NaN	NaN	NaN
NaN	NaN	NaN	NaN	NaN	NaN	NaN	NaN
NaN	NaN	NaN	NaN	NaN	NaN	NaN	NaN
NaN	NaN	NaN	NaN	NaN	NaN	NaN	NaN
NaN	NaN	NaN	NaN	NaN	NaN	NaN	NaN
NaN	NaN	NaN	NaN	NaN	NaN	NaN	NaN
NaN	NaN	NaN	NaN	NaN	NaN	NaN	NaN
NaN	NaN	NaN	NaN	NaN	NaN	NaN	NaN
NaN	NaN	NaN	NaN	NaN	NaN	NaN	NaN
NaN	NaN	NaN	NaN	NaN	NaN	NaN	NaN
291.619	285.909	285.74	291.619	288.682	285.582	291.619	288.682	288.682
292.812	287.338	287.257	292.812	290.035	287.178	292.812	290.035	290.035
293.831	288.321	288.256	293.831	291.044	288.192	293.831	291.044	291.044
294.679	289.119	289.061	294.679	291.87	289.004	294.679	291.87	291.87
334.219	334.85	333.18	317.545	317.479	328.052	317.545	317.48	317.447
330.579	332.36	330.687	315.71	315.647	325.639	315.709	315.647	315.615
325.992	329.082	327.463	312.511	312.45	322.519	312.509	312.449	312.418
323.597	327.397	325.766	311.188	311.132	320.848	311.185	311.129	311.101
324.092	327.689	326.033	312.057	312.002	321.155	312.055	312	311.972
324.107	328.101	326.521	312.935	312.873	321.828	312.935	312.873	312.842
320.418	326.681	324.994	310.974	310.912	320.053	310.971	310.91	310.879
315.663	322.495	320.668	307.712	307.65	315.669	307.701	307.639	307.61
314.309	321.47	319.628	307.204	307.141	314.698	307.191	307.128	307.099
318.02	324.983	323.256	310.524	310.454	318.447	310.521	310.452	310.418
318.934	325.534	323.877	311.117	311.042	319.169	311.116	311.042	311.005
NaN	NaN	NaN	NaN	NaN	NaN	NaN	NaN
NaN	NaN	NaN	NaN	NaN	NaN	NaN	NaN
NaN	NaN	NaN	NaN	NaN	NaN	NaN	NaN
NaN	NaN	NaN	NaN	NaN	NaN	NaN	NaN
NaN	NaN	NaN	NaN	NaN	NaN	NaN	NaN
NaN	NaN	NaN	NaN	NaN	NaN	NaN	NaN
NaN	NaN	NaN	NaN	NaN	NaN	NaN	NaN
NaN	NaN	NaN	NaN	NaN	NaN	NaN	NaN
NaN	NaN	NaN	NaN	NaN	NaN	NaN	NaN
NaN	NaN	NaN	NaN	NaN	NaN	NaN	NaN
NaN	NaN	NaN	NaN	NaN	NaN	NaN	NaN
291.926	286.422	286.306	291.926	289.117	286.193	291.926	289.117	289.117
293.662	288.16	288.093	293.662	290.878	288.028	293.662	290.878	290.878
329.65	333.015	331.284	316.825	316.76	326.205	316.826	316.761	316.727
326.534	330.782	329.05	315.06	314.999	324.039	315.059	314.999	314.968
322.035	327.614	325.924	311.82	311.762	320.97	311.817	311.76	311.731
319.863	326.485	324.715	311.001	310.948	319.689	310.997	310.944	310.919
321.034	326.671	324.926	311.882	311.831	320.048	311.88	311.829	311.803
321.201	327.384	325.733	312.702	312.642	321.002	312.702	312.642	312.611
318.095	326.004	324.216	310.784	310.725	319.204	310.78	310.722	310.693
313.591	321.953	320.032	307.593	307.537	314.995	307.581	307.525	307.5
312.203	321.565	319.61	307.614	307.558	314.614	307.602	307.546	307.52
316.904	326.025	324.273	310.743	310.677	319.296	310.74	310.675	310.643
318.274	327.027	325.394	311.455	311.384	320.552	311.454	311.384	311.348
NaN	NaN	NaN	NaN	NaN	NaN	NaN	NaN
NaN	NaN	NaN	NaN	NaN	NaN	NaN	NaN
NaN	NaN	NaN	NaN	NaN	NaN	NaN	NaN
NaN	NaN	NaN	NaN	NaN	NaN	NaN	NaN
NaN	NaN	NaN	NaN	NaN	NaN	NaN	NaN
NaN	NaN	NaN	NaN	NaN	NaN	NaN	NaN
NaN	NaN	NaN	NaN	NaN	NaN	NaN	NaN
NaN	NaN	NaN	NaN	NaN	NaN	NaN	NaN
291.777	286.257	286.131	291.777	288.955	286.01	291.777	288.955	288.955
292.981	287.504	287.427	292.981	290.204	287.351	292.981	290.204	290.204
294.163	288.634	288.573	294.163	291.368	288.512	294.163	291.368	291.368
295.137	289.546	289.491	295.137	292.314	289.437	295.137	292.314	292.314
296.026	290.371	290.32	296.026	293.173	290.27	296.026	293.173	293.173
330.282	333.754	331.998	317.018	316.952	326.801	317.019	316.953	316.919
327.273	331.629	329.868	315.346	315.284	324.73	315.345	315.283	315.252
322.21	327.98	326.285	311.685	311.627	321.25	311.682	311.624	311.595
319.271	326.341	324.574	309.978	309.923	319.416	309.972	309.918	309.892
320.167	326.564	324.801	311.293	311.241	319.818	311.29	311.238	311.212
320.715	327.363	325.71	312.347	312.286	320.926	312.346	312.286	312.255
317.601	325.964	324.182	310.248	310.189	319.098	310.244	310.184	310.155
313.769	322.459	320.552	307.382	307.326	315.4	307.369	307.313	307.288
313.353	322.294	320.376	307.386	307.33	315.24	307.373	307.317	307.292
318.298	326.756	325.064	311.053	310.988	320.115	311.05	310.986	310.954
319.429	327.268	325.669	312.05	311.981	320.933	312.049	311.981	311.947
NaN	NaN	NaN	NaN	NaN	NaN	NaN	NaN
NaN	NaN	NaN	NaN	NaN	NaN	NaN	NaN
NaN	NaN	NaN	NaN	NaN	NaN	NaN	NaN
NaN	NaN	NaN	NaN	NaN	NaN	NaN	NaN
NaN	NaN	NaN	NaN	NaN	NaN	NaN	NaN
NaN	NaN	NaN	NaN	NaN	NaN	NaN	NaN
NaN	NaN	NaN	NaN	NaN	NaN	NaN	NaN
NaN	NaN	NaN	NaN	NaN	NaN	NaN	NaN
NaN	NaN	NaN	NaN	NaN	NaN	NaN	NaN
NaN	NaN	NaN	NaN	NaN	NaN	NaN	NaN
291.821	285.476	285.167	291.821	288.501	284.9	291.821	288.501	288.501
292.545	287.072	286.985	292.545	289.765	286.899	292.545	289.765	289.765
293.814	288.304	288.239	293.814	291.027	288.175	293.814	291.027	291.027
329.313	333.041	331.305	316.589	316.523	326.18	316.59	316.524	316.49
326.539	331.021	329.282	314.877	314.815	324.198	314.876	314.815	314.783
321.265	327.747	326.03	311.87	311.812	321.021	311.867	311.81	311.781
318.851	326.403	324.625	310.507	310.454	319.521	310.503	310.45	310.423
320.123	326.683	324.922	311.515	311.463	319.959	311.512	311.46	311.434
320.559	327.554	325.888	312.404	312.343	321.063	312.403	312.342	312.311
317.075	326.196	324.405	310.463	310.404	319.304	310.459	310.4	310.371
312.124	321.938	319.996	307.157	307.1	314.853	307.143	307.087	307.061
311.669	321.292	319.362	306.516	306.46	314.232	306.499	306.443	306.419
316.727	326.021	324.288	310.168	310.101	319.252	310.164	310.098	310.064
317.96	327.032	325.404	311.205	311.133	320.536	311.204	311.132	311.096
NaN	NaN	NaN	NaN	NaN	NaN	NaN	NaN
NaN	NaN	NaN	NaN	NaN	NaN	NaN	NaN
NaN	NaN	NaN	NaN	NaN	NaN	NaN	NaN
NaN	NaN	NaN	NaN	NaN	NaN	NaN	NaN
NaN	NaN	NaN	NaN	NaN	NaN	NaN	NaN
NaN	NaN	NaN	NaN	NaN	NaN	NaN	NaN
NaN	NaN	NaN	NaN	NaN	NaN	NaN	NaN
NaN	NaN	NaN	NaN	NaN	NaN	NaN	NaN
NaN	NaN	NaN	NaN	NaN	NaN	NaN	NaN
NaN	NaN	NaN	NaN	NaN	NaN	NaN	NaN
NaN	NaN	NaN	NaN	NaN	NaN	NaN	NaN
NaN	NaN	NaN	NaN	NaN	NaN	NaN	NaN
291.873	286.361	286.24	291.873	289.057	286.123	291.873	289.057	289.057
328.026	332.26	330.55	315.76	315.693	325.46	315.761	315.694	315.659
325.495	330.433	328.715	314.12	314.058	323.639	314.119	314.057	314.025
321.305	327.64	325.949	311.305	311.246	320.913	311.301	311.243	311.214
319.956	326.573	324.838	310.605	310.551	319.788	310.601	310.547	310.521
322.031	327.717	325.937	312.436	312.384	320.928	312.433	312.381	312.355
322.755	328.788	327.093	313.404	313.343	322.189	313.403	313.342	313.311
319.14	326.673	324.938	311.485	311.428	320.007	311.483	311.426	311.398
314.157	322.869	320.959	307.856	307.8	315.814	307.845	307.789	307.763
312.848	321.745	319.819	307.176	307.119	314.736	307.162	307.106	307.08
317.099	326.128	324.379	310.859	310.795	319.411	310.857	310.792	310.76
318.229	326.928	325.287	311.318	311.246	320.429	311.317	311.246	311.21
NaN	NaN	NaN	NaN	NaN	NaN	NaN	NaN
NaN	NaN	NaN	NaN	NaN	NaN	NaN	NaN
NaN	NaN	NaN	NaN	NaN	NaN	NaN	NaN
NaN	NaN	NaN	NaN	NaN	NaN	NaN	NaN
NaN	NaN	NaN	NaN	NaN	NaN	NaN	NaN
NaN	NaN	NaN	NaN	NaN	NaN	NaN	NaN
NaN	NaN	NaN	NaN	NaN	NaN	NaN	NaN
NaN	NaN	NaN	NaN	NaN	NaN	NaN	NaN
NaN	NaN	NaN	NaN	NaN	NaN	NaN	NaN
NaN	NaN	NaN	NaN	NaN	NaN	NaN	NaN
NaN	NaN	NaN	NaN	NaN	NaN	NaN	NaN
NaN	NaN	NaN	NaN	NaN	NaN	NaN	NaN
NaN	NaN	NaN	NaN	NaN	NaN	NaN	NaN
NaN	NaN	NaN	NaN	NaN	NaN	NaN	NaN
NaN	NaN	NaN	NaN	NaN	NaN	NaN	NaN
NaN	NaN	NaN	NaN	NaN	NaN	NaN	NaN
NaN	NaN	NaN	NaN	NaN	NaN	NaN	NaN
NaN	NaN	NaN	NaN	NaN	NaN	NaN	NaN
NaN	NaN	NaN	NaN	NaN	NaN	NaN	NaN
NaN	NaN	NaN	NaN	NaN	NaN	NaN	NaN
NaN	NaN	NaN	NaN	NaN	NaN	NaN	NaN
NaN	NaN	NaN	NaN	NaN	NaN	NaN	NaN
NaN	NaN	NaN	NaN	NaN	NaN	NaN	NaN
NaN	NaN	NaN	NaN	NaN	NaN	NaN	NaN
NaN	NaN	NaN	NaN	NaN	NaN	NaN	NaN
NaN	NaN	NaN	NaN	NaN	NaN	NaN	NaN
NaN	NaN	NaN	NaN	NaN	NaN	NaN	NaN
NaN	NaN	NaN	NaN	NaN	NaN	NaN	NaN
NaN	NaN	NaN	NaN	NaN	NaN	NaN	NaN
NaN	NaN	NaN	NaN	NaN	NaN	NaN	NaN
NaN	NaN	NaN	NaN	NaN	NaN	NaN	NaN
NaN	NaN	NaN	NaN	NaN	NaN	NaN	NaN
NaN	NaN	NaN	NaN	NaN	NaN	NaN	NaN
NaN	NaN	NaN	NaN	NaN	NaN	NaN	NaN
NaN	NaN	NaN	NaN	NaN	NaN	NaN	NaN
NaN	NaN	NaN	NaN	NaN	NaN	NaN	NaN
NaN	NaN	NaN	NaN	NaN	NaN	NaN	NaN
NaN	NaN	NaN	NaN	NaN	NaN	NaN	NaN
NaN	NaN	NaN	NaN	NaN	NaN	NaN	NaN
NaN	NaN	NaN	NaN	NaN	NaN	NaN	NaN
NaN	NaN	NaN	NaN	NaN	NaN	NaN	NaN
NaN	NaN	NaN	NaN	NaN	NaN	NaN	NaN
NaN	NaN	NaN	NaN	NaN	NaN	NaN	NaN
NaN	NaN	NaN	NaN	NaN	NaN	NaN	NaN
NaN	NaN	NaN	NaN	NaN	NaN	NaN	NaN
NaN	NaN	NaN	NaN	NaN	NaN	NaN	NaN
NaN	NaN	NaN	NaN	NaN	NaN	NaN	NaN
NaN	NaN	NaN	NaN	NaN	NaN	NaN	NaN
NaN	NaN	NaN	NaN	NaN	NaN	NaN	NaN
NaN	NaN	NaN	NaN	NaN	NaN	NaN	NaN
NaN	NaN	NaN	NaN	NaN	NaN	NaN	NaN
NaN	NaN	NaN	NaN	NaN	NaN	NaN	NaN
NaN	NaN	NaN	NaN	NaN	NaN	NaN	NaN
NaN	NaN	NaN	NaN	NaN	NaN	NaN	NaN
304.653	298.323	298.285	304.653	301.469	298.248	304.653	301.469	301.469
304.785	298.445	298.407	304.785	301.596	298.369	304.785	301.596	301.596
285.689	298.476	298.439	303.578	298.027	298.402	303.578	298.027	298.027
286.801	298.455	298.418	304.588	298.539	298.382	304.588	298.539	298.539
287.617	298.419	298.383	304.849	298.744	298.348	304.849	298.744	298.744
288.328	298.402	298.368	305.028	298.914	298.333	305.028	298.914	298.914
288.968	298.413	298.379	305.08	299.044	298.346	305.08	299.044	299.044
339.804	339.897	338.038	323.407	323.347	332.724	323.409	323.349	323.318
337.634	337.881	336.028	321.552	321.495	330.749	321.553	321.496	321.467
334.52	334.985	333.164	318.598	318.543	327.923	318.598	318.543	318.515
332.496	333.414	331.569	317.532	317.481	326.373	317.532	317.481	317.455
333.285	334.069	332.201	318.82	318.769	327.081	318.82	318.77	318.744
332.917	334.371	332.565	319.511	319.455	327.59	319.512	319.456	319.428
329.659	332.045	330.238	317.517	317.464	325.323	317.518	317.465	317.438
324.774	328.896	327.1	314.377	314.326	322.2	314.376	314.325	314.3
323.161	328.023	326.238	313.673	313.623	321.383	313.672	313.622	313.596
326.921	330.814	329.061	316.938	316.882	324.327	316.938	316.883	316.854
327.052	331.092	329.382	317.455	317.396	324.744	317.456	317.398	317.368
NaN	NaN	NaN	NaN	NaN	NaN	NaN	NaN
NaN	NaN	NaN	NaN	NaN	NaN	NaN	NaN
NaN	NaN	NaN	NaN	NaN	NaN	NaN	NaN
NaN	NaN	NaN	NaN	NaN	NaN	NaN	NaN
NaN	NaN	NaN	NaN	NaN	NaN	NaN	NaN
NaN	NaN	NaN	NaN	NaN	NaN	NaN	NaN
NaN	NaN	NaN	NaN	NaN	NaN	NaN	NaN
NaN	NaN	NaN	NaN	NaN	NaN	NaN	NaN
NaN	NaN	NaN	NaN	NaN	NaN	NaN	NaN
NaN	NaN	NaN	NaN	NaN	NaN	NaN	NaN
291.789	285.498	285.2	291.789	288.501	284.94	291.789	288.501	288.501
291.658	286.112	285.972	291.658	288.816	285.84	291.658	288.816	288.816
292.094	286.605	286.5	292.094	289.297	286.397	292.094	289.297	289.297
331.528	333.529	331.788	319.239	319.181	326.997	319.24	319.182	319.152
328.236	331.224	329.483	317.215	317.16	324.741	317.216	317.161	317.133
323.107	327.901	326.18	313.933	313.88	321.473	313.933	313.88	313.853
320.72	326.569	324.793	312.682	312.632	320.03	312.681	312.631	312.606
322.046	327.171	325.405	314.068	314.019	320.804	314.068	314.019	313.995
322.713	327.995	326.311	315.128	315.073	321.845	315.129	315.074	315.046
319.256	326.434	324.647	312.885	312.831	319.932	312.885	312.831	312.803
314.007	322.182	320.24	309.492	309.437	315.529	309.485	309.431	309.404
312.895	321.311	319.361	308.947	308.892	314.716	308.939	308.884	308.858
317.798	325.462	323.674	312.538	312.478	319.073	312.538	312.478	312.448
318.627	326.173	324.454	313.339	313.275	319.948	313.339	313.276	313.244
NaN	NaN	NaN	NaN	NaN	NaN	NaN	NaN
NaN	NaN	NaN	NaN	NaN	NaN	NaN	NaN
NaN	NaN	NaN	NaN	NaN	NaN	NaN	NaN
NaN	NaN	NaN	NaN	NaN	NaN	NaN	NaN
NaN	NaN	NaN	NaN	NaN	NaN	NaN	NaN
NaN	NaN	NaN	NaN	NaN	NaN	NaN	NaN
NaN	NaN	NaN	NaN	NaN	NaN	NaN	NaN
NaN	NaN	NaN	NaN	NaN	NaN	NaN	NaN
NaN	NaN	NaN	NaN	NaN	NaN	NaN	NaN
NaN	NaN	NaN	NaN	NaN	NaN	NaN	NaN
NaN	NaN	NaN	NaN	NaN	NaN	NaN	NaN
NaN	NaN	NaN	NaN	NaN	NaN	NaN	NaN
NaN	NaN	NaN	NaN	NaN	NaN	NaN	NaN
324.383	328.832	327.2	315.735	315.677	322.757	315.736	315.678	315.648
321.113	326.985	325.3	313.668	313.611	320.751	313.668	313.612	313.583
315.568	322.993	321.12	310.243	310.184	316.462	310.239	310.18	310.15
312.72	320.818	318.878	308.936	308.88	314.354	308.928	308.872	308.846
314.075	321.678	319.752	309.924	309.869	315.274	309.918	309.864	309.838
314.934	323.012	321.173	311.214	311.15	316.754	311.212	311.149	311.117
311.054	319.854	317.952	308.657	308.594	313.62	308.649	308.587	308.557
305.854	315.703	313.804	305.057	305.002	309.606	305.031	304.976	304.955
304.863	314.952	313.069	304.519	304.465	308.935	304.489	304.435	304.415
310.561	319.309	317.464	308.18	308.107	313.187	308.173	308.1	308.065
311.87	320.25	318.462	309.109	309.028	314.227	309.106	309.025	308.984
NaN	NaN	NaN	NaN	NaN	NaN	NaN	NaN
NaN	NaN	NaN	NaN	NaN	NaN	NaN	NaN
NaN	NaN	NaN	NaN	NaN	NaN	NaN	NaN
NaN	NaN	NaN	NaN	NaN	NaN	NaN	NaN
NaN	NaN	NaN	NaN	NaN	NaN	NaN	NaN
NaN	NaN	NaN	NaN	NaN	NaN	NaN	NaN
NaN	NaN	NaN	NaN	NaN	NaN	NaN	NaN
NaN	NaN	NaN	NaN	NaN	NaN	NaN	NaN
NaN	NaN	NaN	NaN	NaN	NaN	NaN	NaN
NaN	NaN	NaN	NaN	NaN	NaN	NaN	NaN
NaN	NaN	NaN	NaN	NaN	NaN	NaN	NaN
NaN	NaN	NaN	NaN	NaN	NaN	NaN	NaN
NaN	NaN	NaN	NaN	NaN	NaN	NaN	NaN
318.08	324.403	322.679	311.497	311.427	318.148	311.497	311.426	311.391
314.768	321.539	319.729	309.376	309.307	315.252	309.371	309.302	309.268
309.497	317.373	315.537	306.036	305.97	311.216	306.018	305.953	305.924
307.115	315.444	313.602	304.919	304.865	309.476	304.893	304.838	304.817
308.703	316.617	314.753	306.298	306.242	310.673	306.281	306.224	306.2
310.22	318.238	316.43	307.532	307.457	312.284	307.523	307.448	307.412
306.634	315.373	313.567	305.227	305.161	309.558	305.205	305.139	305.111
302.086	311.598	309.894	302.178	302.14	306.134	302.113	302.075	302.071
301.549	310.948	309.292	301.749	301.717	305.618	301.672	301.64	301.643
306.821	315.354	313.608	305.206	305.125	309.635	305.187	305.106	305.069
308.341	316.478	314.77	306.23	306.132	310.798	306.22	306.123	306.075
NaN	NaN	NaN	NaN	NaN	NaN	NaN	NaN
NaN	NaN	NaN	NaN	NaN	NaN	NaN	NaN
NaN	NaN	NaN	NaN	NaN	NaN	NaN	NaN
NaN	NaN	NaN	NaN	NaN	NaN	NaN	NaN
NaN	NaN	NaN	NaN	NaN	NaN	NaN	NaN
NaN	NaN	NaN	NaN	NaN	NaN	NaN	NaN
NaN	NaN	NaN	NaN	NaN	NaN	NaN	NaN
NaN	NaN	NaN	NaN	NaN	NaN	NaN	NaN
NaN	NaN	NaN	NaN	NaN	NaN	NaN	NaN
NaN	NaN	NaN	NaN	NaN	NaN	NaN	NaN
NaN	NaN	NaN	NaN	NaN	NaN	NaN	NaN
NaN	NaN	NaN	NaN	NaN	NaN	NaN	NaN
NaN	NaN	NaN	NaN	NaN	NaN	NaN	NaN
314.211	320.112	318.397	308.447	308.362	314.112	308.443	308.359	308.317
310.959	317.433	315.689	306.379	306.3	311.508	306.365	306.287	306.251
305.754	313.418	311.74	303.223	303.161	307.805	303.18	303.118	303.097
303.852	311.698	310.053	302.405	302.364	306.371	302.346	302.305	302.299
305.626	313.02	311.306	303.798	303.747	307.608	303.761	303.71	303.693
307.197	314.836	313.135	305.016	304.934	309.277	304.996	304.914	304.877
303.736	312.065	310.416	302.904	302.844	306.759	302.856	302.796	302.777
300.524	308.6	307.203	300.682	300.69	304.018	300.539	300.546	300.585
300.566	308.08	306.778	300.549	300.577	303.747	300.374	300.4	300.458
303.879	312.108	310.516	302.797	302.715	306.848	302.753	302.67	302.639
305.538	313.395	311.811	303.809	303.695	308.079	303.787	303.674	303.621
NaN	NaN	NaN	NaN	NaN	NaN	NaN	NaN
NaN	NaN	NaN	NaN	NaN	NaN	NaN	NaN
NaN	NaN	NaN	NaN	NaN	NaN	NaN	NaN
NaN	NaN	NaN	NaN	NaN	NaN	NaN	NaN
NaN	NaN	NaN	NaN	NaN	NaN	NaN	NaN
NaN	NaN	NaN	NaN	NaN	NaN	NaN	NaN
NaN	NaN	NaN	NaN	NaN	NaN	NaN	NaN
NaN	NaN	NaN	NaN	NaN	NaN	NaN	NaN
NaN	NaN	NaN	NaN	NaN	NaN	NaN	NaN
NaN	NaN	NaN	NaN	NaN	NaN	NaN	NaN
NaN	NaN	NaN	NaN	NaN	NaN	NaN	NaN
NaN	NaN	NaN	NaN	NaN	NaN	NaN	NaN
NaN	NaN	NaN	NaN	NaN	NaN	NaN	NaN
NaN	NaN	NaN	NaN	NaN	NaN	NaN	NaN
NaN	NaN	NaN	NaN	NaN	NaN	NaN	NaN
NaN	NaN	NaN	NaN	NaN	NaN	NaN	NaN
NaN	NaN	NaN	NaN	NaN	NaN	NaN	NaN
NaN	NaN	NaN	NaN	NaN	NaN	NaN	NaN
NaN	NaN	NaN	NaN	NaN	NaN	NaN	NaN
NaN	NaN	NaN	NaN	NaN	NaN	NaN	NaN
NaN	NaN	NaN	NaN	NaN	NaN	NaN	NaN
NaN	NaN	NaN	NaN	NaN	NaN	NaN	NaN
NaN	NaN	NaN	NaN	NaN	NaN	NaN	NaN
NaN	NaN	NaN	NaN	NaN	NaN	NaN	NaN
NaN	NaN	NaN	NaN	NaN	NaN	NaN	NaN
NaN	NaN	NaN	NaN	NaN	NaN	NaN	NaN
NaN	NaN	NaN	NaN	NaN	NaN	NaN	NaN
NaN	NaN	NaN	NaN	NaN	NaN	NaN	NaN
NaN	NaN	NaN	NaN	NaN	NaN	NaN	NaN
NaN	NaN	NaN	NaN	NaN	NaN	NaN	NaN
NaN	NaN	NaN	NaN	NaN	NaN	NaN	NaN
NaN	NaN	NaN	NaN	NaN	NaN	NaN	NaN
NaN	NaN	NaN	NaN	NaN	NaN	NaN	NaN
NaN	NaN	NaN	NaN	NaN	NaN	NaN	NaN
NaN	NaN	NaN	NaN	NaN	NaN	NaN	NaN
NaN	NaN	NaN	NaN	NaN	NaN	NaN	NaN
NaN	NaN	NaN	NaN	NaN	NaN	NaN	NaN
NaN	NaN	NaN	NaN	NaN	NaN	NaN	NaN
NaN	NaN	NaN	NaN	NaN	NaN	NaN	NaN
NaN	NaN	NaN	NaN	NaN	NaN	NaN	NaN
NaN	NaN	NaN	NaN	NaN	NaN	NaN	NaN
NaN	NaN	NaN	NaN	NaN	NaN	NaN	NaN
NaN	NaN	NaN	NaN	NaN	NaN	NaN	NaN
NaN	NaN	NaN	NaN	NaN	NaN	NaN	NaN
NaN	NaN	NaN	NaN	NaN	NaN	NaN	NaN
NaN	NaN	NaN	NaN	NaN	NaN	NaN	NaN
NaN	NaN	NaN	NaN	NaN	NaN	NaN	NaN
NaN	NaN	NaN	NaN	NaN	NaN	NaN	NaN
NaN	NaN	NaN	NaN	NaN	NaN	NaN	NaN
NaN	NaN	NaN	NaN	NaN	NaN	NaN	NaN
NaN	NaN	NaN	NaN	NaN	NaN	NaN	NaN
NaN	NaN	NaN	NaN	NaN	NaN	NaN	NaN
NaN	NaN	NaN	NaN	NaN	NaN	NaN	NaN
NaN	NaN	NaN	NaN	NaN	NaN	NaN	NaN
NaN	NaN	NaN	NaN	NaN	NaN	NaN	NaN
NaN	NaN	NaN	NaN	NaN	NaN	NaN	NaN
NaN	NaN	NaN	NaN	NaN	NaN	NaN	NaN
NaN	NaN	NaN	NaN	NaN	NaN	NaN	NaN
NaN	NaN	NaN	NaN	NaN	NaN	NaN	NaN
NaN	NaN	NaN	NaN	NaN	NaN	NaN	NaN
NaN	NaN	NaN	NaN	NaN	NaN	NaN	NaN
332.68	333.241	331.627	316.449	316.386	326.662	316.45	316.387	316.354
329.234	330.8	329.171	314.558	314.498	324.253	314.557	314.498	314.467
323.699	327.297	325.673	311.228	311.171	320.788	311.225	311.168	311.14
320.858	325.995	324.227	309.89	309.836	319.106	309.885	309.831	309.805
321.812	326.602	324.851	311.179	311.126	319.86	311.175	311.123	311.097
322.131	327.157	325.529	312.109	312.048	320.777	312.108	312.047	312.016
318.345	324.618	322.824	309.78	309.72	317.863	309.775	309.715	309.685
313.043	320.262	318.375	306.323	306.267	313.455	306.305	306.249	306.225
311.698	319.343	317.456	305.773	305.717	312.604	305.752	305.697	305.673
316.917	323.702	321.94	309.358	309.288	317.1	309.353	309.284	309.249
317.895	324.632	322.944	310.325	310.25	318.21	310.324	310.248	310.21
NaN	NaN	NaN	NaN	NaN	NaN	NaN	NaN
NaN	NaN	NaN	NaN	NaN	NaN	NaN	NaN
NaN	NaN	NaN	NaN	NaN	NaN	NaN	NaN
NaN	NaN	NaN	NaN	NaN	NaN	NaN	NaN
NaN	NaN	NaN	NaN	NaN	NaN	NaN	NaN
NaN	NaN	NaN	NaN	NaN	NaN	NaN	NaN
NaN	NaN	NaN	NaN	NaN	NaN	NaN	NaN
NaN	NaN	NaN	NaN	NaN	NaN	NaN	NaN
NaN	NaN	NaN	NaN	NaN	NaN	NaN	NaN
NaN	NaN	NaN	NaN	NaN	NaN	NaN	NaN
NaN	NaN	NaN	NaN	NaN	NaN	NaN	NaN
NaN	NaN	NaN	NaN	NaN	NaN	NaN	NaN
NaN	NaN	NaN	NaN	NaN	NaN	NaN	NaN
326.711	330.381	328.758	314.721	314.656	323.925	314.722	314.657	314.623
324.212	328.613	326.977	313.052	312.991	322.137	313.051	312.99	312.959
319.873	326.525	324.813	310.246	310.187	319.752	310.242	310.183	310.153
318.413	325.089	323.256	309.616	309.562	318.14	309.61	309.555	309.529
320.376	326.39	324.603	311.352	311.3	319.626	311.349	311.297	311.271
321.118	327.104	325.458	312.344	312.283	320.721	312.343	312.283	312.252
317.827	325.091	323.279	310.485	310.426	318.335	310.481	310.422	310.393
312.675	321.007	319.073	307.446	307.39	314.178	307.433	307.377	307.351
311.551	319.993	318.067	306.546	306.489	313.202	306.529	306.473	306.448
316.506	324.325	322.547	309.855	309.787	317.666	309.851	309.783	309.749
317.519	325.306	323.612	310.741	310.667	318.827	310.74	310.666	310.629
NaN	NaN	NaN	NaN	NaN	NaN	NaN	NaN
NaN	NaN	NaN	NaN	NaN	NaN	NaN	NaN
NaN	NaN	NaN	NaN	NaN	NaN	NaN	NaN
NaN	NaN	NaN	NaN	NaN	NaN	NaN	NaN
NaN	NaN	NaN	NaN	NaN	NaN	NaN	NaN
NaN	NaN	NaN	NaN	NaN	NaN	NaN	NaN
NaN	NaN	NaN	NaN	NaN	NaN	NaN	NaN
NaN	NaN	NaN	NaN	NaN	NaN	NaN	NaN
NaN	NaN	NaN	NaN	NaN	NaN	NaN	NaN
NaN	NaN	NaN	NaN	NaN	NaN	NaN	NaN
NaN	NaN	NaN	NaN	NaN	NaN	NaN	NaN
NaN	NaN	NaN	NaN	NaN	NaN	NaN	NaN
NaN	NaN	NaN	NaN	NaN	NaN	NaN	NaN
325.635	329.604	328.003	314.18	314.115	323.24	314.181	314.116	314.082
322.956	327.728	326.118	312.373	312.312	321.35	312.372	312.311	312.28
318.48	325.164	323.398	309.474	309.413	318.339	309.468	309.407	309.377
317.223	323.937	322.072	308.95	308.895	316.994	308.942	308.887	308.861
319.202	325.461	323.629	310.622	310.568	318.622	310.618	310.564	310.538
320.287	326.825	325.146	311.802	311.74	320.318	311.801	311.739	311.708
316.515	323.66	321.814	309.792	309.731	316.959	309.787	309.726	309.697
311.018	319.192	317.275	306.309	306.253	312.536	306.291	306.235	306.211
309.227	318.113	316.195	305.627	305.572	311.539	305.606	305.55	305.527
314.476	322.151	320.344	308.697	308.625	315.607	308.691	308.619	308.584
315.569	323.07	321.333	309.609	309.53	316.677	309.606	309.527	309.488
NaN	NaN	NaN	NaN	NaN	NaN	NaN	NaN
NaN	NaN	NaN	NaN	NaN	NaN	NaN	NaN
NaN	NaN	NaN	NaN	NaN	NaN	NaN	NaN
NaN	NaN	NaN	NaN	NaN	NaN	NaN	NaN
NaN	NaN	NaN	NaN	NaN	NaN	NaN	NaN
NaN	NaN	NaN	NaN	NaN	NaN	NaN	NaN
NaN	NaN	NaN	NaN	NaN	NaN	NaN	NaN
NaN	NaN	NaN	NaN	NaN	NaN	NaN	NaN
NaN	NaN	NaN	NaN	NaN	NaN	NaN	NaN
NaN	NaN	NaN	NaN	NaN	NaN	NaN	NaN
NaN	NaN	NaN	NaN	NaN	NaN	NaN	NaN
NaN	NaN	NaN	NaN	NaN	NaN	NaN	NaN
NaN	NaN	NaN	NaN	NaN	NaN	NaN	NaN
323.544	328.181	326.618	313.228	313.163	321.981	313.229	313.164	313.131
320.335	326.806	325.137	311.347	311.284	320.258	311.345	311.282	311.25
315.007	322.369	320.525	308.137	308.074	315.602	308.128	308.064	308.035
312.708	320.389	318.474	306.982	306.926	313.629	306.968	306.912	306.887
314.191	321.577	319.654	308.391	308.335	314.852	308.381	308.325	308.299
315.241	322.893	321.087	309.312	309.242	316.328	309.307	309.237	309.203
311.885	320.116	318.237	307.29	307.225	313.547	307.278	307.213	307.183
307.269	316.292	314.431	304.125	304.073	309.892	304.092	304.039	304.021
306.63	315.726	313.884	303.72	303.67	309.399	303.682	303.631	303.615
312.01	320.2	318.388	307.275	307.199	313.744	307.265	307.189	307.153
313.381	321.37	319.624	308.314	308.228	315.025	308.309	308.224	308.181
NaN	NaN	NaN	NaN	NaN	NaN	NaN	NaN
NaN	NaN	NaN	NaN	NaN	NaN	NaN	NaN
NaN	NaN	NaN	NaN	NaN	NaN	NaN	NaN
NaN	NaN	NaN	NaN	NaN	NaN	NaN	NaN
NaN	NaN	NaN	NaN	NaN	NaN	NaN	NaN
NaN	NaN	NaN	NaN	NaN	NaN	NaN	NaN
NaN	NaN	NaN	NaN	NaN	NaN	NaN	NaN
NaN	NaN	NaN	NaN	NaN	NaN	NaN	NaN
NaN	NaN	NaN	NaN	NaN	NaN	NaN	NaN
NaN	NaN	NaN	NaN	NaN	NaN	NaN	NaN
NaN	NaN	NaN	NaN	NaN	NaN	NaN	NaN
NaN	NaN	NaN	NaN	NaN	NaN	NaN	NaN
NaN	NaN	NaN	NaN	NaN	NaN	NaN	NaN
323.269	328.205	326.647	312.847	312.78	321.962	312.847	312.781	312.747
320.489	326.883	325.236	311.06	310.996	320.342	311.058	310.994	310.962
315.643	322.855	321.032	308.056	307.992	316.034	308.046	307.983	307.953
313.664	321.075	319.17	307.173	307.117	314.237	307.159	307.103	307.078
315.093	322.297	320.384	308.681	308.626	315.504	308.673	308.617	308.591
315.968	323.554	321.765	309.488	309.418	316.938	309.483	309.414	309.38
312.722	320.796	318.921	307.537	307.473	314.147	307.526	307.462	307.432
308.193	317.002	315.131	304.414	304.361	310.494	304.383	304.33	304.311
307.584	316.482	314.629	304.022	303.97	310.034	303.987	303.935	303.918
312.935	321.057	319.253	307.556	307.481	314.505	307.547	307.472	307.436
314.185	322.142	320.409	308.517	308.433	315.722	308.513	308.429	308.387
NaN	NaN	NaN	NaN	NaN	NaN	NaN	NaN
NaN	NaN	NaN	NaN	NaN	NaN	NaN	NaN
NaN	NaN	NaN	NaN	NaN	NaN	NaN	NaN
NaN	NaN	NaN	NaN	NaN	NaN	NaN	NaN
NaN	NaN	NaN	NaN	NaN	NaN	NaN	NaN
NaN	NaN	NaN	NaN	NaN	NaN	NaN	NaN
NaN	NaN	NaN	NaN	NaN	NaN	NaN	NaN
NaN	NaN	NaN	NaN	NaN	NaN	NaN	NaN
NaN	NaN	NaN	NaN	NaN	NaN	NaN	NaN
NaN	NaN	NaN	NaN	NaN	NaN	NaN	NaN
NaN	NaN	NaN	NaN	NaN	NaN	NaN	NaN
NaN	NaN	NaN	NaN	NaN	NaN	NaN	NaN
NaN	NaN	NaN	NaN	NaN	NaN	NaN	NaN
NaN	NaN	NaN	NaN	NaN	NaN	NaN	NaN
NaN	NaN	NaN	NaN	NaN	NaN	NaN	NaN
NaN	NaN	NaN	NaN	NaN	NaN	NaN	NaN
NaN	NaN	NaN	NaN	NaN	NaN	NaN	NaN
NaN	NaN	NaN	NaN	NaN	NaN	NaN	NaN
NaN	NaN	NaN	NaN	NaN	NaN	NaN	NaN
NaN	NaN	NaN	NaN	NaN	NaN	NaN	NaN
NaN	NaN	NaN	NaN	NaN	NaN	NaN	NaN
NaN	NaN	NaN	NaN	NaN	NaN	NaN	NaN
NaN	NaN	NaN	NaN	NaN	NaN	NaN	NaN
NaN	NaN	NaN	NaN	NaN	NaN	NaN	NaN
NaN	NaN	NaN	NaN	NaN	NaN	NaN	NaN
NaN	NaN	NaN	NaN	NaN	NaN	NaN	NaN
NaN	NaN	NaN	NaN	NaN	NaN	NaN	NaN
NaN	NaN	NaN	NaN	NaN	NaN	NaN	NaN
NaN	NaN	NaN	NaN	NaN	NaN	NaN	NaN
NaN	NaN	NaN	NaN	NaN	NaN	NaN	NaN
NaN	NaN	NaN	NaN	NaN	NaN	NaN	NaN
NaN	NaN	NaN	NaN	NaN	NaN	NaN	NaN
NaN	NaN	NaN	NaN	NaN	NaN	NaN	NaN
NaN	NaN	NaN	NaN	NaN	NaN	NaN	NaN
NaN	NaN	NaN	NaN	NaN	NaN	NaN	NaN
NaN	NaN	NaN	NaN	NaN	NaN	NaN	NaN
NaN	NaN	NaN	NaN	NaN	NaN	NaN	NaN
NaN	NaN	NaN	NaN	NaN	NaN	NaN	NaN
NaN	NaN	NaN	NaN	NaN	NaN	NaN	NaN
NaN	NaN	NaN	NaN	NaN	NaN	NaN	NaN
NaN	NaN	NaN	NaN	NaN	NaN	NaN	NaN
NaN	NaN	NaN	NaN	NaN	NaN	NaN	NaN
NaN	NaN	NaN	NaN	NaN	NaN	NaN	NaN
NaN	NaN	NaN	NaN	NaN	NaN	NaN	NaN
NaN	NaN	NaN	NaN	NaN	NaN	NaN	NaN
NaN	NaN	NaN	NaN	NaN	NaN	NaN	NaN
NaN	NaN	NaN	NaN	NaN	NaN	NaN	NaN
NaN	NaN	NaN	NaN	NaN	NaN	NaN	NaN
NaN	NaN	NaN	NaN	NaN	NaN	NaN	NaN
NaN	NaN	NaN	NaN	NaN	NaN	NaN	NaN
NaN	NaN	NaN	NaN	NaN	NaN	NaN	NaN
NaN	NaN	NaN	NaN	NaN	NaN	NaN	NaN
NaN	NaN	NaN	NaN	NaN	NaN	NaN	NaN
NaN	NaN	NaN	NaN	NaN	NaN	NaN	NaN
NaN	NaN	NaN	NaN	NaN	NaN	NaN	NaN
NaN	NaN	NaN	NaN	NaN	NaN	NaN	NaN
NaN	NaN	NaN	NaN	NaN	NaN	NaN	NaN
NaN	NaN	NaN	NaN	NaN	NaN	NaN	NaN
NaN	NaN	NaN	NaN	NaN	NaN	NaN	NaN
NaN	NaN	NaN	NaN	NaN	NaN	NaN	NaN
291.59	286.026	285.878	291.59	288.735	285.737	291.59	288.735	288.735
332.156	333.413	331.752	316.747	316.683	326.721	316.748	316.684	316.651
328.91	331.153	329.479	314.94	314.88	324.489	314.939	314.879	314.849
323.862	327.788	326.142	311.706	311.649	321.219	311.704	311.647	311.618
321.325	326.607	324.868	310.66	310.607	319.817	310.656	310.603	310.577
322.292	326.951	325.223	311.983	311.931	320.34	311.981	311.929	311.904
322.433	327.606	325.973	312.797	312.737	321.25	312.796	312.737	312.707
318.977	325.852	324.087	310.438	310.378	319.073	310.434	310.375	310.346
314.035	321.664	319.764	307.197	307.14	314.73	307.183	307.127	307.102
313.012	320.864	318.96	306.701	306.644	313.977	306.685	306.628	306.604
318.037	325.349	323.612	310.398	310.332	318.708	310.395	310.329	310.296
318.91	326.213	324.556	311.293	311.221	319.774	311.292	311.221	311.185
NaN	NaN	NaN	NaN	NaN	NaN	NaN	NaN
NaN	NaN	NaN	NaN	NaN	NaN	NaN	NaN
NaN	NaN	NaN	NaN	NaN	NaN	NaN	NaN
NaN	NaN	NaN	NaN	NaN	NaN	NaN	NaN
NaN	NaN	NaN	NaN	NaN	NaN	NaN	NaN
NaN	NaN	NaN	NaN	NaN	NaN	NaN	NaN
NaN	NaN	NaN	NaN	NaN	NaN	NaN	NaN
NaN	NaN	NaN	NaN	NaN	NaN	NaN	NaN
NaN	NaN	NaN	NaN	NaN	NaN	NaN	NaN
NaN	NaN	NaN	NaN	NaN	NaN	NaN	NaN
NaN	NaN	NaN	NaN	NaN	NaN	NaN	NaN
NaN	NaN	NaN	NaN	NaN	NaN	NaN	NaN
NaN	NaN	NaN	NaN	NaN	NaN	NaN	NaN
326.704	330.406	328.775	314.917	314.853	323.954	314.918	314.853	314.82
323.571	328.323	326.68	313.086	313.026	321.878	313.085	313.025	312.994
317.982	325.188	323.406	309.668	309.607	318.35	309.662	309.602	309.572
315.342	322.781	320.884	308.226	308.17	315.841	308.216	308.16	308.134
316.781	323.803	321.916	309.457	309.402	316.926	309.45	309.395	309.369
317.423	325.081	323.313	310.691	310.626	318.461	310.689	310.624	310.591
313.858	321.996	320.119	308.37	308.307	315.272	308.362	308.299	308.269
309.053	318.001	316.1	305.058	305.003	311.359	305.032	304.977	304.956
308.049	317.383	315.483	304.72	304.666	310.802	304.692	304.638	304.617
313.522	321.795	319.979	308.231	308.158	315.208	308.224	308.151	308.116
314.658	322.713	320.968	309.157	309.076	316.282	309.154	309.073	309.033
NaN	NaN	NaN	NaN	NaN	NaN	NaN	NaN
NaN	NaN	NaN	NaN	NaN	NaN	NaN	NaN
NaN	NaN	NaN	NaN	NaN	NaN	NaN	NaN
NaN	NaN	NaN	NaN	NaN	NaN	NaN	NaN
NaN	NaN	NaN	NaN	NaN	NaN	NaN	NaN
NaN	NaN	NaN	NaN	NaN	NaN	NaN	NaN
NaN	NaN	NaN	NaN	NaN	NaN	NaN	NaN
NaN	NaN	NaN	NaN	NaN	NaN	NaN	NaN
NaN	NaN	NaN	NaN	NaN	NaN	NaN	NaN
NaN	NaN	NaN	NaN	NaN	NaN	NaN	NaN
NaN	NaN	NaN	NaN	NaN	NaN	NaN	NaN
NaN	NaN	NaN	NaN	NaN	NaN	NaN	NaN
NaN	NaN	NaN	NaN	NaN	NaN	NaN	NaN
321.579	327.288	325.715	312.067	311.999	321.022	312.066	311.999	311.964
318.881	325.434	323.719	310.333	310.266	318.823	310.329	310.263	310.23
313.931	321.091	319.256	307.12	307.055	314.388	307.107	307.042	307.013
312.124	319.462	317.565	306.31	306.254	312.792	306.293	306.236	306.212
314.147	320.932	319.023	307.965	307.909	314.279	307.954	307.898	307.872
315.569	322.564	320.765	309.257	309.187	316.069	309.252	309.182	309.148
312.634	319.952	318.094	307.348	307.284	313.472	307.337	307.272	307.242
308.057	316.227	314.381	304.393	304.34	309.934	304.362	304.309	304.29
307.348	315.658	313.829	304.048	303.996	309.446	304.013	303.961	303.943
312.605	320.042	318.238	307.655	307.58	313.714	307.646	307.572	307.536
313.852	321.095	319.352	308.641	308.557	314.876	308.637	308.553	308.511
NaN	NaN	NaN	NaN	NaN	NaN	NaN	NaN
NaN	NaN	NaN	NaN	NaN	NaN	NaN	NaN
NaN	NaN	NaN	NaN	NaN	NaN	NaN	NaN
NaN	NaN	NaN	NaN	NaN	NaN	NaN	NaN
NaN	NaN	NaN	NaN	NaN	NaN	NaN	NaN
NaN	NaN	NaN	NaN	NaN	NaN	NaN	NaN
NaN	NaN	NaN	NaN	NaN	NaN	NaN	NaN
NaN	NaN	NaN	NaN	NaN	NaN	NaN	NaN
NaN	NaN	NaN	NaN	NaN	NaN	NaN	NaN
NaN	NaN	NaN	NaN	NaN	NaN	NaN	NaN
NaN	NaN	NaN	NaN	NaN	NaN	NaN	NaN
NaN	NaN	NaN	NaN	NaN	NaN	NaN	NaN
NaN	NaN	NaN	NaN	NaN	NaN	NaN	NaN
323.523	328.22	326.654	313.263	313.198	322.01	313.263	313.199	313.165
321.01	326.969	325.321	311.626	311.563	320.494	311.624	311.562	311.531
316.464	323.417	321.592	308.823	308.761	316.63	308.816	308.754	308.724
314.611	321.88	319.967	308.177	308.122	315.068	308.167	308.111	308.086
316.193	323.218	321.313	309.665	309.611	316.457	309.659	309.605	309.578
316.862	324.565	322.782	310.44	310.374	317.956	310.437	310.371	310.338
314.178	321.937	320.065	308.482	308.42	315.257	308.474	308.411	308.382
309.967	318.422	316.515	305.648	305.592	311.808	305.626	305.57	305.548
309.487	318.013	316.116	305.287	305.232	311.427	305.263	305.208	305.186
314.516	322.529	320.722	308.72	308.649	315.919	308.714	308.643	308.608
315.741	323.709	321.981	309.669	309.59	317.235	309.667	309.588	309.549
NaN	NaN	NaN	NaN	NaN	NaN	NaN	NaN
NaN	NaN	NaN	NaN	NaN	NaN	NaN	NaN
NaN	NaN	NaN	NaN	NaN	NaN	NaN	NaN
NaN	NaN	NaN	NaN	NaN	NaN	NaN	NaN
NaN	NaN	NaN	NaN	NaN	NaN	NaN	NaN
NaN	NaN	NaN	NaN	NaN	NaN	NaN	NaN
NaN	NaN	NaN	NaN	NaN	NaN	NaN	NaN
NaN	NaN	NaN	NaN	NaN	NaN	NaN	NaN
NaN	NaN	NaN	NaN	NaN	NaN	NaN	NaN
NaN	NaN	NaN	NaN	NaN	NaN	NaN	NaN
NaN	NaN	NaN	NaN	NaN	NaN	NaN	NaN
NaN	NaN	NaN	NaN	NaN	NaN	NaN	NaN
NaN	NaN	NaN	NaN	NaN	NaN	NaN	NaN
325.936	329.908	328.306	314.084	314.017	323.484	314.084	314.017	313.984
322.585	327.532	325.933	312.009	311.947	321.158	312.007	311.946	311.915
316.95	324.266	322.464	308.918	308.856	317.406	308.911	308.849	308.819
314.469	321.777	319.884	307.284	307.228	314.855	307.271	307.214	307.189
315.46	322.455	320.555	308.347	308.291	315.593	308.337	308.281	308.255
316.525	323.648	321.878	309.297	309.227	317.027	309.292	309.222	309.188
312.933	320.853	318.988	307.388	307.323	314.182	307.376	307.312	307.282
307.659	316.849	314.977	304.206	304.153	310.326	304.173	304.12	304.102
306.557	316.07	314.22	303.62	303.57	309.629	303.581	303.531	303.515
312.197	320.509	318.712	306.971	306.894	313.964	306.96	306.883	306.847
313.484	321.565	319.836	307.97	307.882	315.158	307.965	307.877	307.834
NaN	NaN	NaN	NaN	NaN	NaN	NaN	NaN
NaN	NaN	NaN	NaN	NaN	NaN	NaN	NaN
NaN	NaN	NaN	NaN	NaN	NaN	NaN	NaN
NaN	NaN	NaN	NaN	NaN	NaN	NaN	NaN
NaN	NaN	NaN	NaN	NaN	NaN	NaN	NaN
NaN	NaN	NaN	NaN	NaN	NaN	NaN	NaN
NaN	NaN	NaN	NaN	NaN	NaN	NaN	NaN
NaN	NaN	NaN	NaN	NaN	NaN	NaN	NaN
NaN	NaN	NaN	NaN	NaN	NaN	NaN	NaN
NaN	NaN	NaN	NaN	NaN	NaN	NaN	NaN
NaN	NaN	NaN	NaN	NaN	NaN	NaN	NaN
NaN	NaN	NaN	NaN	NaN	NaN	NaN	NaN
NaN	NaN	NaN	NaN	NaN	NaN	NaN	NaN
NaN	NaN	NaN	NaN	NaN	NaN	NaN	NaN
NaN	NaN	NaN	NaN	NaN	NaN	NaN	NaN
NaN	NaN	NaN	NaN	NaN	NaN	NaN	NaN
NaN	NaN	NaN	NaN	NaN	NaN	NaN	NaN
NaN	NaN	NaN	NaN	NaN	NaN	NaN	NaN
NaN	NaN	NaN	NaN	NaN	NaN	NaN	NaN
NaN	NaN	NaN	NaN	NaN	NaN	NaN	NaN
NaN	NaN	NaN	NaN	NaN	NaN	NaN	NaN
NaN	NaN	NaN	NaN	NaN	NaN	NaN	NaN
NaN	NaN	NaN	NaN	NaN	NaN	NaN	NaN
NaN	NaN	NaN	NaN	NaN	NaN	NaN	NaN
NaN	NaN	NaN	NaN	NaN	NaN	NaN	NaN
NaN	NaN	NaN	NaN	NaN	NaN	NaN	NaN
NaN	NaN	NaN	NaN	NaN	NaN	NaN	NaN
NaN	NaN	NaN	NaN	NaN	NaN	NaN	NaN
NaN	NaN	NaN	NaN	NaN	NaN	NaN	NaN
NaN	NaN	NaN	NaN	NaN	NaN	NaN	NaN
NaN	NaN	NaN	NaN	NaN	NaN	NaN	NaN
NaN	NaN	NaN	NaN	NaN	NaN	NaN	NaN
NaN	NaN	NaN	NaN	NaN	NaN	NaN	NaN
NaN	NaN	NaN	NaN	NaN	NaN	NaN	NaN
NaN	NaN	NaN	NaN	NaN	NaN	NaN	NaN
NaN	NaN	NaN	NaN	NaN	NaN	NaN	NaN
NaN	NaN	NaN	NaN	NaN	NaN	NaN	NaN
NaN	NaN	NaN	NaN	NaN	NaN	NaN	NaN
NaN	NaN	NaN	NaN	NaN	NaN	NaN	NaN
NaN	NaN	NaN	NaN	NaN	NaN	NaN	NaN
NaN	NaN	NaN	NaN	NaN	NaN	NaN	NaN
NaN	NaN	NaN	NaN	NaN	NaN	NaN	NaN
NaN	NaN	NaN	NaN	NaN	NaN	NaN	NaN
NaN	NaN	NaN	NaN	NaN	NaN	NaN	NaN
NaN	NaN	NaN	NaN	NaN	NaN	NaN	NaN
NaN	NaN	NaN	NaN	NaN	NaN	NaN	NaN
NaN	NaN	NaN	NaN	NaN	NaN	NaN	NaN
NaN	NaN	NaN	NaN	NaN	NaN	NaN	NaN
NaN	NaN	NaN	NaN	NaN	NaN	NaN	NaN
NaN	NaN	NaN	NaN	NaN	NaN	NaN	NaN
NaN	NaN	NaN	NaN	NaN	NaN	NaN	NaN
NaN	NaN	NaN	NaN	NaN	NaN	NaN	NaN
NaN	NaN	NaN	NaN	NaN	NaN	NaN	NaN
NaN	NaN	NaN	NaN	NaN	NaN	NaN	NaN
305.105	298.741	298.704	305.105	301.904	298.666	305.105	301.904	301.904
286.946	298.903	298.867	305.11	298.961	298.831	305.11	298.961	298.961
288.278	299.151	299.117	305.687	299.501	299.083	305.687	299.501	299.501
289.304	299.332	299.299	306.107	299.902	299.266	306.107	299.902	299.902
290.278	299.583	299.551	306.553	300.339	299.518	306.553	300.339	300.339
291.062	299.754	299.723	306.861	300.659	299.691	306.861	300.659	300.659
291.833	299.986	299.956	307.215	301.022	299.925	307.215	301.022	301.022
340.778	340.888	338.993	323.693	323.632	333.517	323.695	323.634	323.602
338.759	339.002	337.112	322.041	321.983	331.681	322.042	321.984	321.954
335.805	336.238	334.379	319.337	319.281	329.004	319.337	319.282	319.253
334.523	335.062	333.178	318.578	318.526	327.832	318.577	318.525	318.499
335.235	335.759	333.847	319.947	319.895	328.573	319.947	319.896	319.87
334.979	336.11	334.252	320.402	320.345	329.065	320.403	320.346	320.317
332.112	333.98	332.121	318.717	318.663	327.007	318.717	318.663	318.636
327.72	331.017	329.169	315.857	315.805	324.089	315.856	315.805	315.778
326.347	330.278	328.438	315.273	315.221	323.396	315.272	315.22	315.194
329.569	332.96	331.142	318.168	318.111	326.161	318.169	318.112	318.083
329.675	333.353	331.567	318.679	318.619	326.649	318.681	318.62	318.589
293.48	287.985	287.917	293.48	290.698	287.849	293.48	290.698	290.698
294.682	289.121	289.064	294.682	291.873	289.007	294.682	291.873	291.873
295.877	290.233	290.182	295.877	293.03	290.132	295.877	293.03	293.03
296.822	291.107	291.059	296.822	293.941	291.012	296.822	293.941	293.941
298.125	292.307	292.263	298.125	295.194	292.219	298.125	295.194	295.194
298.656	292.796	292.753	298.656	295.704	292.71	298.656	295.704	295.704
299.768	293.82	293.778	299.768	296.773	293.736	299.768	296.773	296.773
300.317	294.325	294.284	300.317	297.301	294.243	300.317	297.301	297.301
300.98	294.935	294.895	300.98	297.938	294.854	300.98	297.938	297.938
301.542	295.452	295.412	301.542	298.477	295.373	301.542	298.477	298.477
302.147	296.009	295.97	302.147	299.058	295.931	302.147	299.058	299.058
302.656	296.479	296.44	302.656	299.548	296.402	302.656	299.548	299.548
303.211	296.991	296.953	303.211	300.082	296.914	303.211	300.082	300.082
338.081	338.508	336.644	322.698	322.639	331.433	322.7	322.641	322.61
335.961	336.741	334.872	321.182	321.126	329.695	321.184	321.128	321.099
331.893	333.787	331.933	318.659	318.605	326.851	318.659	318.606	318.578
330.608	332.773	330.895	318.128	318.077	325.868	318.128	318.078	318.052
332.321	334.017	332.114	319.838	319.789	327.147	319.839	319.79	319.764
332.126	334.693	332.83	320.367	320.312	327.879	320.369	320.313	320.285
329.785	332.803	330.946	318.843	318.791	326.072	318.844	318.792	318.765
325.905	330.179	328.329	316.252	316.201	323.469	316.252	316.202	316.176
324.841	329.635	327.79	315.79	315.74	322.952	315.79	315.74	315.715
327.98	332.272	330.45	318.51	318.454	325.653	318.511	318.456	318.427
328.228	332.758	330.966	318.981	318.922	326.199	318.982	318.923	318.893
292.776	287.302	287.221	292.776	289.999	287.141	292.776	289.999	289.999
293.897	288.383	288.319	293.897	291.108	288.255	293.897	291.108	291.108
295.002	289.42	289.365	295.002	292.184	289.31	295.002	292.184	292.184
296.198	290.53	290.48	296.198	293.339	290.431	296.198	293.339	293.339
297.651	291.872	291.826	297.651	294.739	291.781	297.651	294.739	294.739
299.264	293.356	293.313	299.264	296.289	293.271	299.264	296.289	296.289
298.541	292.691	292.647	298.541	295.594	292.603	298.541	295.594	295.594
299.239	293.333	293.291	299.239	296.265	293.248	299.239	296.265	296.265
299.975	294.009	293.968	299.975	296.971	293.926	299.975	296.971	296.971
300.525	294.516	294.475	300.525	297.5	294.434	300.525	297.5	297.5
301.189	295.127	295.087	301.189	298.138	295.047	301.189	298.138	298.138
301.751	295.645	295.606	301.751	298.679	295.566	301.751	298.679	298.679
302.639	296.464	296.425	302.639	299.532	296.386	302.639	299.532	299.532
337.534	338.043	336.184	322.803	322.746	331.074	322.806	322.748	322.718
334.872	336.043	334.18	321.223	321.167	329.141	321.224	321.169	321.141
330.724	333.059	331.215	318.631	318.578	326.268	318.631	318.579	318.552
329.341	331.997	330.131	318.034	317.985	325.248	318.035	317.986	317.96
330.687	332.905	331.029	319.441	319.393	326.233	319.443	319.394	319.369
330.509	333.536	331.704	319.933	319.878	326.927	319.934	319.88	319.852
328.095	331.673	329.843	318.348	318.297	325.124	318.349	318.298	318.272
324.146	329.075	327.247	315.68	315.63	322.517	315.68	315.631	315.606
323.072	328.521	326.699	315.162	315.112	321.982	315.162	315.112	315.087
326.53	331.3	329.502	318.031	317.977	324.828	318.033	317.978	317.95
326.73	331.661	329.9	318.425	318.368	325.274	318.427	318.369	318.34
NaN	NaN	NaN	NaN	NaN	NaN	NaN	NaN
NaN	NaN	NaN	NaN	NaN	NaN	NaN	NaN
292.468	285.331	284.888	292.468	288.693	284.535	292.468	288.693	288.693
292.949	287.473	287.395	292.949	290.172	287.319	292.949	290.172	290.172
292.665	287.192	287.108	292.665	289.886	287.025	292.665	289.886	289.886
293.382	287.892	287.821	293.382	290.602	287.752	293.382	290.602	290.602
294.317	288.779	288.719	294.317	291.518	288.659	294.317	291.518	291.518
295.004	289.422	289.367	295.004	292.186	289.312	295.004	292.186	292.186
296.091	290.431	290.381	296.091	293.236	290.331	296.091	293.236	293.236
296.156	290.492	290.442	296.156	293.299	290.392	296.156	293.299	293.299
296.698	290.993	290.945	296.698	293.821	290.897	296.698	293.821	293.821
297.202	291.458	291.411	297.202	294.307	291.365	297.202	294.307	294.307
297.756	291.968	291.922	297.756	294.839	291.877	297.756	294.839	294.839
334.87	335.996	334.21	321.76	321.703	329.371	321.763	321.705	321.675
332.348	334.345	332.559	320.289	320.233	327.75	320.291	320.235	320.205
329.148	332.148	330.381	318.356	318.301	325.644	318.357	318.302	318.274
327.592	331.017	329.247	317.621	317.568	324.582	317.622	317.569	317.542
327.949	331.255	329.481	318.27	318.218	324.892	318.272	318.22	318.193
327.637	331.378	329.652	318.504	318.449	325.136	318.506	318.451	318.422
325.539	329.932	328.209	317.172	317.118	323.719	317.173	317.119	317.091
322.558	328.002	326.289	315.185	315.132	321.8	315.186	315.133	315.106
321.581	327.452	325.748	314.688	314.635	321.281	314.689	314.636	314.609
323.852	329.116	327.435	316.605	316.549	323.042	316.606	316.551	316.522
324.265	329.333	327.684	317.133	317.076	323.387	317.135	317.078	317.049
NaN	NaN	NaN	NaN	NaN	NaN	NaN	NaN
NaN	NaN	NaN	NaN	NaN	NaN	NaN	NaN
NaN	NaN	NaN	NaN	NaN	NaN	NaN	NaN
NaN	NaN	NaN	NaN	NaN	NaN	NaN	NaN
NaN	NaN	NaN	NaN	NaN	NaN	NaN	NaN
NaN	NaN	NaN	NaN	NaN	NaN	NaN	NaN
NaN	NaN	NaN	NaN	NaN	NaN	NaN	NaN
291.864	285.459	285.138	291.864	288.508	284.862	291.864	288.508	288.508
293.201	287.717	287.644	293.201	290.423	287.572	293.201	290.423	290.423
294.648	289.089	289.032	294.648	291.84	288.975	294.648	291.84	291.84
295.972	290.321	290.271	295.972	293.122	290.221	295.972	293.122	293.122
297.378	291.62	291.574	297.378	294.476	291.528	297.378	294.476	294.476
298.221	292.396	292.352	298.221	295.286	292.308	298.221	295.286	295.286
334.014	335.84	334.032	321.73	321.672	329.187	321.732	321.674	321.644
331.84	334.501	332.684	320.415	320.358	327.832	320.417	320.36	320.33
329.175	332.702	330.895	318.779	318.723	326.087	318.78	318.724	318.695
328.206	331.944	330.128	318.374	318.32	325.376	318.375	318.322	318.294
328.83	332.402	330.578	319.218	319.166	325.891	319.22	319.167	319.14
328.503	332.729	330.935	319.439	319.382	326.259	319.441	319.384	319.355
326.663	331.467	329.673	318.342	318.287	325.031	318.344	318.289	318.261
324.066	329.72	327.936	316.521	316.467	323.291	316.521	316.468	316.44
323.302	329.297	327.52	316.049	315.994	322.874	316.049	315.995	315.968
325.415	330.991	329.228	317.711	317.653	324.591	317.712	317.655	317.625
325.848	331.141	329.415	318.174	318.115	324.879	318.176	318.117	318.087
NaN	NaN	NaN	NaN	NaN	NaN	NaN	NaN
NaN	NaN	NaN	NaN	NaN	NaN	NaN	NaN
NaN	NaN	NaN	NaN	NaN	NaN	NaN	NaN
NaN	NaN	NaN	NaN	NaN	NaN	NaN	NaN
NaN	NaN	NaN	NaN	NaN	NaN	NaN	NaN
291.582	285.745	285.542	291.582	288.565	285.355	291.582	288.565	288.565
NaN	NaN	NaN	NaN	NaN	NaN	NaN	NaN
NaN	NaN	NaN	NaN	NaN	NaN	NaN	NaN
NaN	NaN	NaN	NaN	NaN	NaN	NaN	NaN
NaN	NaN	NaN	NaN	NaN	NaN	NaN	NaN
NaN	NaN	NaN	NaN	NaN	NaN	NaN	NaN
NaN	NaN	NaN	NaN	NaN	NaN	NaN	NaN
NaN	NaN	NaN	NaN	NaN	NaN	NaN	NaN
NaN	NaN	NaN	NaN	NaN	NaN	NaN	NaN
NaN	NaN	NaN	NaN	NaN	NaN	NaN	NaN
NaN	NaN	NaN	NaN	NaN	NaN	NaN	NaN
NaN	NaN	NaN	NaN	NaN	NaN	NaN	NaN
NaN	NaN	NaN	NaN	NaN	NaN	NaN	NaN
NaN	NaN	NaN	NaN	NaN	NaN	NaN	NaN
NaN	NaN	NaN	NaN	NaN	NaN	NaN	NaN
NaN	NaN	NaN	NaN	NaN	NaN	NaN	NaN
NaN	NaN	NaN	NaN	NaN	NaN	NaN	NaN
NaN	NaN	NaN	NaN	NaN	NaN	NaN	NaN
NaN	NaN	NaN	NaN	NaN	NaN	NaN	NaN
NaN	NaN	NaN	NaN	NaN	NaN	NaN	NaN
NaN	NaN	NaN	NaN	NaN	NaN	NaN	NaN
NaN	NaN	NaN	NaN	NaN	NaN	NaN	NaN
NaN	NaN	NaN	NaN	NaN	NaN	NaN	NaN
NaN	NaN	NaN	NaN	NaN	NaN	NaN	NaN
NaN	NaN	NaN	NaN	NaN	NaN	NaN	NaN
NaN	NaN	NaN	NaN	NaN	NaN	NaN	NaN
NaN	NaN	NaN	NaN	NaN	NaN	NaN	NaN
NaN	NaN	NaN	NaN	NaN	NaN	NaN	NaN
NaN	NaN	NaN	NaN	NaN	NaN	NaN	NaN
NaN	NaN	NaN	NaN	NaN	NaN	NaN	NaN
NaN	NaN	NaN	NaN	NaN	NaN	NaN	NaN
NaN	NaN	NaN	NaN	NaN	NaN	NaN	NaN
NaN	NaN	NaN	NaN	NaN	NaN	NaN	NaN
NaN	NaN	NaN	NaN	NaN	NaN	NaN	NaN
NaN	NaN	NaN	NaN	NaN	NaN	NaN	NaN
NaN	NaN	NaN	NaN	NaN	NaN	NaN	NaN
NaN	NaN	NaN	NaN	NaN	NaN	NaN	NaN
NaN	NaN	NaN	NaN	NaN	NaN	NaN	NaN
NaN	NaN	NaN	NaN	NaN	NaN	NaN	NaN
NaN	NaN	NaN	NaN	NaN	NaN	NaN	NaN
NaN	NaN	NaN	NaN	NaN	NaN	NaN	NaN
NaN	NaN	NaN	NaN	NaN	NaN	NaN	NaN
NaN	NaN	NaN	NaN	NaN	NaN	NaN	NaN
NaN	NaN	NaN	NaN	NaN	NaN	NaN	NaN
NaN	NaN	NaN	NaN	NaN	NaN	NaN	NaN
NaN	NaN	NaN	NaN	NaN	NaN	NaN	NaN
NaN	NaN	NaN	NaN	NaN	NaN	NaN	NaN
NaN	NaN	NaN	NaN	NaN	NaN	NaN	NaN
NaN	NaN	NaN	NaN	NaN	NaN	NaN	NaN
290.659	299.505	299.473	306.537	300.359	299.442	306.537	300.359	300.359
291.414	299.723	299.692	306.88	300.708	299.661	306.88	300.708	300.708
292.084	299.923	299.893	307.181	301.021	299.862	307.181	301.021	301.021
292.581	300.004	299.974	307.325	301.192	299.944	307.325	301.192	301.192
293.141	300.186	300.157	307.577	301.461	300.127	307.577	301.461	301.461
293.632	300.335	300.306	307.78	301.685	300.277	307.78	301.685	301.685
294.056	300.444	300.416	307.931	301.861	300.387	307.931	301.861	301.861
342.166	342.123	340.202	328.298	328.243	335.281	328.301	328.246	328.218
340.235	340.355	338.482	326.849	326.797	333.679	326.852	326.8	326.772
338.021	338.29	336.438	324.874	324.823	331.677	324.877	324.826	324.799
336.84	337.201	335.353	324.099	324.05	330.66	324.102	324.052	324.026
336.905	337.297	335.451	324.593	324.543	330.844	324.595	324.546	324.521
336.97	337.427	335.605	324.625	324.573	331.001	324.627	324.576	324.549
334.622	335.728	333.915	323.263	323.212	329.391	323.265	323.215	323.188
331.428	333.532	331.732	321.303	321.253	327.272	321.305	321.255	321.229
330.086	332.774	330.983	320.701	320.651	326.565	320.703	320.653	320.627
331.619	334.171	332.394	322.184	322.132	328.006	322.187	322.135	322.108
331.635	334.249	332.501	322.546	322.493	328.203	322.549	322.496	322.469
294.189	288.659	288.597	294.189	291.393	288.537	294.189	291.393	291.393
295.24	289.642	289.588	295.24	292.414	289.535	295.24	292.414	292.414
296.219	290.549	290.5	296.219	293.359	290.45	296.219	293.359	293.359
297.141	291.401	291.354	297.141	294.248	291.308	297.141	294.248	294.248
298.099	292.283	292.239	298.099	295.169	292.194	298.099	295.169	295.169
298.937	293.055	293.012	298.937	295.974	292.969	298.937	295.974	295.974
299.666	293.725	293.683	299.666	296.675	293.642	299.666	296.675	296.675
300.364	294.368	294.327	300.364	297.346	294.286	300.364	297.346	297.346
301.036	294.987	294.946	301.036	297.991	294.906	301.036	297.991	297.991
301.613	295.517	295.478	301.613	298.545	295.438	301.613	298.545	298.545
302.165	296.027	295.988	302.165	299.077	295.948	302.165	299.077	299.077
302.628	296.453	296.414	302.628	299.521	296.376	302.628	299.521	299.521
303.136	296.922	296.884	303.136	300.01	296.845	303.136	300.01	300.01
338.613	338.907	337.091	326.194	326.142	332.51	326.197	326.145	326.118
337.151	337.577	335.754	324.688	324.636	331.131	324.691	324.639	324.612
334.369	335.453	333.647	322.845	322.795	329.099	322.848	322.797	322.771
332.705	334.213	332.417	322.125	322.076	327.991	322.127	322.079	322.053
332.879	334.384	332.594	322.643	322.594	328.25	322.645	322.597	322.572
332.421	334.515	332.747	322.729	322.678	328.412	322.732	322.681	322.654
329.568	332.585	330.84	321.379	321.329	326.657	321.381	321.332	321.306
326.294	330.228	328.499	318.921	318.872	324.309	318.923	318.875	318.849
325.069	329.519	327.799	318.264	318.215	323.63	318.266	318.217	318.192
327.139	331.175	329.47	319.947	319.895	325.318	319.949	319.898	319.871
327.422	331.378	329.701	320.385	320.332	325.628	320.387	320.335	320.308
NaN	NaN	NaN	NaN	NaN	NaN	NaN	NaN
NaN	NaN	NaN	NaN	NaN	NaN	NaN	NaN
NaN	NaN	NaN	NaN	NaN	NaN	NaN	NaN
NaN	NaN	NaN	NaN	NaN	NaN	NaN	NaN
291.975	286.476	286.363	291.975	289.17	286.254	291.975	289.17	289.17
293.148	287.666	287.592	293.148	290.371	287.52	293.148	290.371	290.371
294.322	288.783	288.723	294.322	291.523	288.664	294.322	291.523	291.523
295.4	289.791	289.738	295.4	292.569	289.685	295.4	292.569	292.569
296.408	290.724	290.675	296.408	293.541	290.626	296.408	293.541	293.541
297.188	291.445	291.398	297.188	294.293	291.352	297.188	294.293	294.293
298.006	292.198	292.153	298.006	295.08	292.109	298.006	295.08	295.08
298.785	292.915	292.872	298.785	295.829	292.829	298.785	295.829	295.829
299.451	293.528	293.486	299.451	296.469	293.444	299.451	296.469	296.469
336.122	336.896	335.103	324.056	324.002	330.519	324.058	324.005	323.977
333.651	335.267	333.47	322.577	322.524	328.915	322.58	322.527	322.5
330.367	332.977	331.203	320.648	320.596	326.746	320.65	320.598	320.571
328.688	331.771	330.003	319.87	319.821	325.645	319.872	319.823	319.797
328.803	331.894	330.133	320.372	320.323	325.864	320.375	320.326	320.3
328.335	332.006	330.275	320.442	320.39	326.025	320.444	320.392	320.365
326.19	330.545	328.817	319.06	319.009	324.587	319.062	319.011	318.985
323.316	328.68	326.955	317.077	317.027	322.704	317.079	317.029	317.003
322.43	328.206	326.485	316.556	316.506	322.227	316.558	316.508	316.482
324.706	329.954	328.249	318.337	318.284	324.012	318.339	318.286	318.258
325.15	330.189	328.516	318.823	318.769	324.364	318.825	318.771	318.743
NaN	NaN	NaN	NaN	NaN	NaN	NaN	NaN
NaN	NaN	NaN	NaN	NaN	NaN	NaN	NaN
NaN	NaN	NaN	NaN	NaN	NaN	NaN	NaN
NaN	NaN	NaN	NaN	NaN	NaN	NaN	NaN
NaN	NaN	NaN	NaN	NaN	NaN	NaN	NaN
NaN	NaN	NaN	NaN	NaN	NaN	NaN	NaN
293.07	287.59	287.515	293.07	290.293	287.441	293.07	290.293	290.293
292.455	286.981	286.891	292.455	289.674	286.803	292.455	289.674	289.674
293.598	288.099	288.032	293.598	290.815	287.965	293.598	290.815	290.815
294.246	288.713	288.652	294.246	291.449	288.592	294.246	291.449	291.449
295.027	289.443	289.388	295.027	292.207	289.333	295.027	292.207	292.207
295.658	290.03	289.978	295.658	292.818	289.927	295.658	292.818	292.818
296.243	290.572	290.523	296.243	293.383	290.473	296.243	293.383	293.383
333.613	335.173	333.406	322.17	322.115	328.82	322.172	322.117	322.089
331.273	333.685	331.913	320.74	320.686	327.332	320.742	320.688	320.66
328.275	331.636	329.879	318.872	318.819	325.351	318.874	318.821	318.793
327	330.674	328.915	318.24	318.189	324.453	318.242	318.191	318.164
327.589	331.054	329.294	318.982	318.932	324.907	318.984	318.934	318.908
327.485	331.388	329.663	319.307	319.253	325.307	319.309	319.255	319.228
325.666	330.116	328.391	318.128	318.076	324.055	318.13	318.078	318.051
323.053	328.434	326.711	316.378	316.326	322.363	316.379	316.328	316.301
322.169	327.922	326.208	315.895	315.843	321.875	315.896	315.845	315.818
324.438	329.694	327.994	317.773	317.719	323.698	317.775	317.721	317.693
324.752	329.764	328.104	318.162	318.108	323.914	318.164	318.11	318.081
NaN	NaN	NaN	NaN	NaN	NaN	NaN	NaN
NaN	NaN	NaN	NaN	NaN	NaN	NaN	NaN
NaN	NaN	NaN	NaN	NaN	NaN	NaN	NaN
NaN	NaN	NaN	NaN	NaN	NaN	NaN	NaN
NaN	NaN	NaN	NaN	NaN	NaN	NaN	NaN
NaN	NaN	NaN	NaN	NaN	NaN	NaN	NaN
NaN	NaN	NaN	NaN	NaN	NaN	NaN	NaN
292.144	286.658	286.555	292.144	289.35	286.455	292.144	289.35	289.35
293.786	288.277	288.212	293.786	290.999	288.148	293.786	290.999	290.999
294.983	289.402	289.347	294.983	292.165	289.292	294.983	292.165	292.165
296.177	290.511	290.461	296.177	293.319	290.412	296.177	293.319	293.319
297.211	291.466	291.419	297.211	294.315	291.373	297.211	294.315	294.315
298.108	292.292	292.247	298.108	295.177	292.203	298.108	295.177	295.177
334.3	335.898	334.097	322.346	322.29	329.366	322.348	322.292	322.263
332.038	334.464	332.658	320.964	320.909	327.93	320.966	320.911	320.882
328.817	332.317	330.528	319.185	319.13	325.891	319.186	319.132	319.104
327.373	331.223	329.435	318.416	318.364	324.866	318.418	318.366	318.339
327.656	331.442	329.654	319.021	318.969	325.164	319.022	318.971	318.945
327.267	331.665	329.91	319.156	319.101	325.435	319.157	319.103	319.074
325.261	330.291	328.539	317.848	317.795	324.08	317.85	317.796	317.769
322.51	328.493	326.748	315.915	315.862	322.271	315.916	315.863	315.836
321.798	328.119	326.379	315.458	315.405	321.89	315.459	315.406	315.379
324.106	329.882	328.158	317.251	317.195	323.691	317.253	317.197	317.168
324.723	330.239	328.542	317.857	317.8	324.155	317.859	317.802	317.772
NaN	NaN	NaN	NaN	NaN	NaN	NaN	NaN
NaN	NaN	NaN	NaN	NaN	NaN	NaN	NaN
NaN	NaN	NaN	NaN	NaN	NaN	NaN	NaN
NaN	NaN	NaN	NaN	NaN	NaN	NaN	NaN
291.737	286.21	286.08	291.737	288.91	285.956	291.737	288.91	288.91
293.252	287.767	287.695	293.252	290.474	287.624	293.252	290.474	290.474
NaN	NaN	NaN	NaN	NaN	NaN	NaN	NaN
NaN	NaN	NaN	NaN	NaN	NaN	NaN	NaN
NaN	NaN	NaN	NaN	NaN	NaN	NaN	NaN
NaN	NaN	NaN	NaN	NaN	NaN	NaN	NaN
NaN	NaN	NaN	NaN	NaN	NaN	NaN	NaN
NaN	NaN	NaN	NaN	NaN	NaN	NaN	NaN
NaN	NaN	NaN	NaN	NaN	NaN	NaN	NaN
NaN	NaN	NaN	NaN	NaN	NaN	NaN	NaN
NaN	NaN	NaN	NaN	NaN	NaN	NaN	NaN
NaN	NaN	NaN	NaN	NaN	NaN	NaN	NaN
NaN	NaN	NaN	NaN	NaN	NaN	NaN	NaN
NaN	NaN	NaN	NaN	NaN	NaN	NaN	NaN
NaN	NaN	NaN	NaN	NaN	NaN	NaN	NaN
NaN	NaN	NaN	NaN	NaN	NaN	NaN	NaN
NaN	NaN	NaN	NaN	NaN	NaN	NaN	NaN
NaN	NaN	NaN	NaN	NaN	NaN	NaN	NaN
NaN	NaN	NaN	NaN	NaN	NaN	NaN	NaN
NaN	NaN	NaN	NaN	NaN	NaN	NaN	NaN
NaN	NaN	NaN	NaN	NaN	NaN	NaN	NaN
NaN	NaN	NaN	NaN	NaN	NaN	NaN	NaN
NaN	NaN	NaN	NaN	NaN	NaN	NaN	NaN
NaN	NaN	NaN	NaN	NaN	NaN	NaN	NaN
NaN	NaN	NaN	NaN	NaN	NaN	NaN	NaN
NaN	NaN	NaN	NaN	NaN	NaN	NaN	NaN
NaN	NaN	NaN	NaN	NaN	NaN	NaN	NaN
NaN	NaN	NaN	NaN	NaN	NaN	NaN	NaN
NaN	NaN	NaN	NaN	NaN	NaN	NaN	NaN
NaN	NaN	NaN	NaN	NaN	NaN	NaN	NaN
NaN	NaN	NaN	NaN	NaN	NaN	NaN	NaN
NaN	NaN	NaN	NaN	NaN	NaN	NaN	NaN
NaN	NaN	NaN	NaN	NaN	NaN	NaN	NaN
NaN	NaN	NaN	NaN	NaN	NaN	NaN	NaN
NaN	NaN	NaN	NaN	NaN	NaN	NaN	NaN
NaN	NaN	NaN	NaN	NaN	NaN	NaN	NaN
NaN	NaN	NaN	NaN	NaN	NaN	NaN	NaN
NaN	NaN	NaN	NaN	NaN	NaN	NaN	NaN
NaN	NaN	NaN	NaN	NaN	NaN	NaN	NaN
NaN	NaN	NaN	NaN	NaN	NaN	NaN	NaN
NaN	NaN	NaN	NaN	NaN	NaN	NaN	NaN
NaN	NaN	NaN	NaN	NaN	NaN	NaN	NaN
NaN	NaN	NaN	NaN	NaN	NaN	NaN	NaN
NaN	NaN	NaN	NaN	NaN	NaN	NaN	NaN
NaN	NaN	NaN	NaN	NaN	NaN	NaN	NaN
NaN	NaN	NaN	NaN	NaN	NaN	NaN	NaN
NaN	NaN	NaN	NaN	NaN	NaN	NaN	NaN
NaN	NaN	NaN	NaN	NaN	NaN	NaN	NaN
NaN	NaN	NaN	NaN	NaN	NaN	NaN	NaN
NaN	NaN	NaN	NaN	NaN	NaN	NaN	NaN
305.996	311.028	311.003	319.663	313.055	310.978	319.663	313.055	313.055
305.472	310.383	310.358	318.955	312.409	310.333	318.955	312.409	312.409
305.131	310.014	309.989	318.554	312.034	309.964	318.554	312.034	312.034
304.838	309.714	309.689	318.227	311.727	309.664	318.227	311.727	311.727
304.553	309.416	309.391	317.903	311.422	309.365	317.903	311.422	311.422
304.246	309.085	309.06	317.543	311.085	309.035	317.543	311.085	311.085
303.966	308.79	308.765	317.22	310.783	308.739	317.22	310.783	310.783
347.339	347.252	345.153	332.885	332.829	339.932	332.889	332.833	332.804
344.946	345.025	343.014	331.29	331.237	338.018	331.294	331.24	331.212
342.605	342.842	340.855	329.217	329.165	335.907	329.221	329.168	329.141
341.215	341.549	339.577	328.283	328.232	334.721	328.286	328.235	328.209
341.041	341.411	339.452	328.579	328.529	334.706	328.582	328.532	328.506
340.912	341.351	339.418	328.484	328.432	334.686	328.488	328.436	328.409
339.238	339.788	337.865	327.035	326.984	333.17	327.038	326.987	326.96
335.845	337.358	335.457	324.963	324.913	330.863	324.966	324.916	324.89
334.165	336.334	334.451	324.219	324.17	329.936	324.222	324.172	324.147
335.41	337.524	335.659	325.592	325.54	331.201	325.594	325.543	325.516
335.1	337.376	335.546	325.785	325.733	331.196	325.788	325.736	325.709
300.387	294.389	294.348	300.387	297.368	294.307	300.387	297.368	297.368
300.695	294.673	294.632	300.695	297.664	294.591	300.695	297.664	297.664
300.846	294.812	294.771	300.846	297.808	294.731	300.846	297.808	297.808
301.254	295.187	295.147	301.254	298.2	295.107	301.254	298.2	298.2
301.519	295.431	295.391	301.519	298.455	295.352	301.519	298.455	298.455
301.839	295.726	295.686	301.839	298.763	295.647	301.839	298.763	298.763
302.61	296.436	296.397	302.61	299.503	296.358	302.61	299.503	299.503
303.451	297.212	297.174	303.451	300.312	297.135	303.451	300.312	300.312
304.3	297.997	297.959	304.3	301.13	297.921	304.3	301.13	301.13
304.906	298.556	298.519	304.906	301.712	298.481	304.906	301.712	301.712
305.511	299.116	299.079	305.511	302.295	299.042	305.511	302.295	302.295
306.114	299.675	299.638	306.114	302.876	299.601	306.114	302.876	302.876
287.094	299.908	299.873	306.097	299.818	299.838	306.097	299.818	299.818
340.455	340.763	338.926	329.061	329.011	334.548	329.065	329.015	328.988
339.097	339.547	337.692	327.596	327.546	333.241	327.599	327.549	327.523
336.725	337.643	335.799	325.837	325.788	331.392	325.84	325.791	325.766
335.453	336.694	334.86	325.281	325.234	330.553	325.284	325.237	325.212
335.902	337.107	335.275	325.949	325.901	331.032	325.952	325.905	325.88
335.181	337.135	335.316	325.939	325.889	331.071	325.942	325.893	325.867
332.77	335.542	333.743	324.824	324.775	329.632	324.827	324.779	324.753
329.861	333.446	331.657	322.687	322.639	327.543	322.689	322.642	322.617
328.368	332.759	330.975	322.186	322.139	326.913	322.189	322.142	322.117
330.081	334.136	332.351	323.195	323.145	328.196	323.198	323.147	323.121
330.326	334.295	332.538	323.534	323.483	328.448	323.537	323.486	323.46
295.826	290.186	290.135	295.826	292.98	290.084	295.826	292.98	292.98
296.686	290.981	290.933	296.686	293.81	290.886	296.686	293.81	293.81
297.484	291.718	291.672	297.484	294.578	291.626	297.484	294.578	294.578
298.314	292.481	292.437	298.314	295.375	292.393	298.314	295.375	295.375
299.019	293.131	293.088	299.019	296.054	293.045	299.019	296.054	296.054
299.685	293.743	293.701	299.685	296.693	293.659	299.685	296.693	296.693
300.087	294.113	294.072	300.087	297.079	294.03	300.087	297.079	297.079
300.303	294.312	294.271	300.303	297.287	294.23	300.303	297.287	297.287
300.558	294.546	294.505	300.558	297.531	294.465	300.558	297.531	297.531
300.851	294.816	294.775	300.851	297.813	294.735	300.851	297.813	297.813
301.114	295.058	295.018	301.114	298.066	294.978	301.114	298.066	298.066
301.419	295.34	295.3	301.419	298.359	295.26	301.419	298.359	298.359
301.702	295.599	295.559	301.702	298.631	295.52	301.702	298.631	298.631
337.773	338.131	336.352	326.362	326.312	332.013	326.366	326.316	326.289
335.863	336.561	334.781	324.759	324.709	330.433	324.762	324.712	324.686
331.92	333.791	332.049	322.65	322.602	327.884	322.653	322.605	322.579
329.545	332.119	330.396	321.459	321.412	326.364	321.462	321.415	321.391
329.06	331.853	330.149	321.595	321.549	326.228	321.598	321.552	321.527
328.337	331.696	330.027	321.477	321.428	326.142	321.48	321.431	321.406
325.708	329.926	328.26	319.716	319.668	324.38	319.718	319.67	319.645
322.067	327.741	326.073	317.471	317.424	322.177	317.473	317.426	317.401
320.992	327.071	325.406	316.627	316.58	321.472	316.629	316.582	316.557
323.483	328.833	327.192	318.524	318.474	323.309	318.527	318.477	318.451
323.786	328.947	327.342	318.902	318.851	323.551	318.904	318.854	318.828
NaN	NaN	NaN	NaN	NaN	NaN	NaN	NaN
NaN	NaN	NaN	NaN	NaN	NaN	NaN	NaN
NaN	NaN	NaN	NaN	NaN	NaN	NaN	NaN
NaN	NaN	NaN	NaN	NaN	NaN	NaN	NaN
NaN	NaN	NaN	NaN	NaN	NaN	NaN	NaN
NaN	NaN	NaN	NaN	NaN	NaN	NaN	NaN
NaN	NaN	NaN	NaN	NaN	NaN	NaN	NaN
NaN	NaN	NaN	NaN	NaN	NaN	NaN	NaN
NaN	NaN	NaN	NaN	NaN	NaN	NaN	NaN
NaN	NaN	NaN	NaN	NaN	NaN	NaN	NaN
NaN	NaN	NaN	NaN	NaN	NaN	NaN	NaN
NaN	NaN	NaN	NaN	NaN	NaN	NaN	NaN
NaN	NaN	NaN	NaN	NaN	NaN	NaN	NaN
330.193	332.729	331.041	321.39	321.338	326.881	321.393	321.341	321.314
327.885	331.288	329.592	319.913	319.861	325.418	319.915	319.864	319.837
324.85	329.309	327.622	317.994	317.944	323.469	317.996	317.946	317.92
323.53	328.368	326.678	317.309	317.26	322.58	317.311	317.262	317.237
324.204	328.779	327.093	318.055	318.007	323.075	318.057	318.009	317.985
324.32	329.214	327.56	318.452	318.402	323.56	318.455	318.404	318.377
322.388	327.894	326.238	317.145	317.095	322.24	317.147	317.097	317.071
319.492	326.605	324.863	315.157	315.106	320.626	315.158	315.107	315.081
318.741	326.372	324.598	314.707	314.655	320.282	314.708	314.656	314.629
321.266	327.377	325.752	316.604	316.553	321.777	316.606	316.555	316.528
321.985	327.817	326.219	317.24	317.187	322.312	317.242	317.189	317.162
NaN	NaN	NaN	NaN	NaN	NaN	NaN	NaN
NaN	NaN	NaN	NaN	NaN	NaN	NaN	NaN
NaN	NaN	NaN	NaN	NaN	NaN	NaN	NaN
NaN	NaN	NaN	NaN	NaN	NaN	NaN	NaN
NaN	NaN	NaN	NaN	NaN	NaN	NaN	NaN
NaN	NaN	NaN	NaN	NaN	NaN	NaN	NaN
NaN	NaN	NaN	NaN	NaN	NaN	NaN	NaN
NaN	NaN	NaN	NaN	NaN	NaN	NaN	NaN
NaN	NaN	NaN	NaN	NaN	NaN	NaN	NaN
NaN	NaN	NaN	NaN	NaN	NaN	NaN	NaN
NaN	NaN	NaN	NaN	NaN	NaN	NaN	NaN
NaN	NaN	NaN	NaN	NaN	NaN	NaN	NaN
NaN	NaN	NaN	NaN	NaN	NaN	NaN	NaN
329.641	332.175	330.493	320.109	320.055	326.187	320.111	320.057	320.029
327.274	330.655	328.971	318.591	318.538	324.663	318.593	318.54	318.512
322.955	328.063	326.397	316.521	316.47	322.215	316.523	316.472	316.445
320.835	326.763	325.041	314.634	314.582	320.68	314.635	314.583	314.556
320.72	326.737	325.019	315.134	315.082	320.772	315.135	315.084	315.058
320.771	326.985	325.311	315.365	315.309	321.103	315.366	315.311	315.283
318.048	325.081	323.31	313.869	313.812	319.097	313.869	313.813	313.783
314.477	321.981	320.145	311.29	311.229	315.998	311.288	311.227	311.197
313.124	320.805	318.97	310.464	310.401	314.911	310.461	310.398	310.367
316.421	323.361	321.601	312.803	312.739	317.546	312.803	312.74	312.707
317.097	323.724	322.006	313.401	313.335	318.041	313.402	313.337	313.303
NaN	NaN	NaN	NaN	NaN	NaN	NaN	NaN
NaN	NaN	NaN	NaN	NaN	NaN	NaN	NaN
NaN	NaN	NaN	NaN	NaN	NaN	NaN	NaN
NaN	NaN	NaN	NaN	NaN	NaN	NaN	NaN
NaN	NaN	NaN	NaN	NaN	NaN	NaN	NaN
NaN	NaN	NaN	NaN	NaN	NaN	NaN	NaN
NaN	NaN	NaN	NaN	NaN	NaN	NaN	NaN
NaN	NaN	NaN	NaN	NaN	NaN	NaN	NaN
NaN	NaN	NaN	NaN	NaN	NaN	NaN	NaN
NaN	NaN	NaN	NaN	NaN	NaN	NaN	NaN
NaN	NaN	NaN	NaN	NaN	NaN	NaN	NaN
NaN	NaN	NaN	NaN	NaN	NaN	NaN	NaN
NaN	NaN	NaN	NaN	NaN	NaN	NaN	NaN
NaN	NaN	NaN	NaN	NaN	NaN	NaN	NaN
NaN	NaN	NaN	NaN	NaN	NaN	NaN	NaN
NaN	NaN	NaN	NaN	NaN	NaN	NaN	NaN
NaN	NaN	NaN	NaN	NaN	NaN	NaN	NaN
NaN	NaN	NaN	NaN	NaN	NaN	NaN	NaN
NaN	NaN	NaN	NaN	NaN	NaN	NaN	NaN
NaN	NaN	NaN	NaN	NaN	NaN	NaN	NaN
NaN	NaN	NaN	NaN	NaN	NaN	NaN	NaN
NaN	NaN	NaN	NaN	NaN	NaN	NaN	NaN
NaN	NaN	NaN	NaN	NaN	NaN	NaN	NaN
NaN	NaN	NaN	NaN	NaN	NaN	NaN	NaN
NaN	NaN	NaN	NaN	NaN	NaN	NaN	NaN
NaN	NaN	NaN	NaN	NaN	NaN	NaN	NaN
NaN	NaN	NaN	NaN	NaN	NaN	NaN	NaN
NaN	NaN	NaN	NaN	NaN	NaN	NaN	NaN
NaN	NaN	NaN	NaN	NaN	NaN	NaN	NaN
NaN	NaN	NaN	NaN	NaN	NaN	NaN	NaN
NaN	NaN	NaN	NaN	NaN	NaN	NaN	NaN
NaN	NaN	NaN	NaN	NaN	NaN	NaN	NaN
NaN	NaN	NaN	NaN	NaN	NaN	NaN	NaN
NaN	NaN	NaN	NaN	NaN	NaN	NaN	NaN
NaN	NaN	NaN	NaN	NaN	NaN	NaN	NaN
NaN	NaN	NaN	NaN	NaN	NaN	NaN	NaN
NaN	NaN	NaN	NaN	NaN	NaN	NaN	NaN
NaN	NaN	NaN	NaN	NaN	NaN	NaN	NaN
NaN	NaN	NaN	NaN	NaN	NaN	NaN	NaN
NaN	NaN	NaN	NaN	NaN	NaN	NaN	NaN
NaN	NaN	NaN	NaN	NaN	NaN	NaN	NaN
NaN	NaN	NaN	NaN	NaN	NaN	NaN	NaN
NaN	NaN	NaN	NaN	NaN	NaN	NaN	NaN
NaN	NaN	NaN	NaN	NaN	NaN	NaN	NaN
NaN	NaN	NaN	NaN	NaN	NaN	NaN	NaN
NaN	NaN	NaN	NaN	NaN	NaN	NaN	NaN
NaN	NaN	NaN	NaN	NaN	NaN	NaN	NaN
NaN	NaN	NaN	NaN	NaN	NaN	NaN	NaN
NaN	NaN	NaN	NaN	NaN	NaN	NaN	NaN
NaN	NaN	NaN	NaN	NaN	NaN	NaN	NaN
NaN	NaN	NaN	NaN	NaN	NaN	NaN	NaN
NaN	NaN	NaN	NaN	NaN	NaN	NaN	NaN
NaN	NaN	NaN	NaN	NaN	NaN	NaN	NaN
NaN	NaN	NaN	NaN	NaN	NaN	NaN	NaN
291.612	285.887	285.715	291.612	288.665	285.553	291.612	288.665	288.665
292.695	287.222	287.138	292.695	289.917	287.057	292.695	289.917	289.917
293.788	288.279	288.214	293.788	291.001	288.15	293.788	291.001	291.001
294.486	288.938	288.879	294.486	291.682	288.821	294.486	291.682	291.682
295.061	289.475	289.42	295.061	292.241	289.366	295.061	292.241	292.241
295.713	290.081	290.029	295.713	292.871	289.978	295.713	292.871	292.871
296.177	290.511	290.461	296.177	293.319	290.412	296.177	293.319	293.319
336.367	336.472	334.754	323.096	323.042	330.156	323.098	323.045	323.017
334.804	335.062	333.34	321.576	321.523	328.72	321.579	321.526	321.498
332.453	333.062	331.351	319.625	319.573	326.752	319.627	319.575	319.548
330.693	331.863	330.143	318.906	318.856	325.622	318.908	318.858	318.832
330.917	332.111	330.386	319.587	319.537	325.945	319.589	319.54	319.514
330.56	332.273	330.584	320.017	319.965	326.234	320.019	319.967	319.94
328.27	330.726	329.038	318.693	318.642	324.734	318.695	318.644	318.618
325.14	328.708	327.026	316.74	316.69	322.741	316.742	316.692	316.666
323.828	327.915	326.246	316.063	316.013	321.999	316.065	316.015	315.989
325.831	329.44	327.799	317.862	317.809	323.636	317.864	317.811	317.784
326.211	329.821	328.201	318.486	318.432	324.11	318.488	318.435	318.407
NaN	NaN	NaN	NaN	NaN	NaN	NaN	NaN
NaN	NaN	NaN	NaN	NaN	NaN	NaN	NaN
NaN	NaN	NaN	NaN	NaN	NaN	NaN	NaN
NaN	NaN	NaN	NaN	NaN	NaN	NaN	NaN
NaN	NaN	NaN	NaN	NaN	NaN	NaN	NaN
NaN	NaN	NaN	NaN	NaN	NaN	NaN	NaN
NaN	NaN	NaN	NaN	NaN	NaN	NaN	NaN
NaN	NaN	NaN	NaN	NaN	NaN	NaN	NaN
NaN	NaN	NaN	NaN	NaN	NaN	NaN	NaN
291.867	285.462	285.141	291.867	288.511	284.864	291.867	288.511	288.511
292.158	286.674	286.572	292.158	289.365	286.473	292.158	289.365	289.365
293.1	287.62	287.545	293.1	290.323	287.472	293.1	290.323	290.323
293.864	288.352	288.288	293.864	291.076	288.224	293.864	291.076	291.076
333.344	334.504	332.779	321.567	321.512	328.254	321.569	321.515	321.487
330.919	332.936	331.207	320.106	320.053	326.697	320.108	320.055	320.027
327.008	330.411	328.701	318.122	318.07	324.321	318.124	318.072	318.045
324.662	328.858	327.153	316.936	316.885	322.853	316.937	316.887	316.861
324.725	328.732	327.039	316.989	316.939	322.789	316.991	316.941	316.915
324.43	328.8	327.159	317.198	317.145	322.992	317.2	317.147	317.12
321.682	327.215	325.569	315.764	315.712	321.428	315.766	315.714	315.687
318.042	325.426	323.623	313.319	313.264	319.179	313.319	313.264	313.235
317.042	324.578	322.753	312.622	312.565	318.32	312.621	312.564	312.535
319.931	326.933	325.241	314.65	314.592	320.877	314.651	314.594	314.564
320.606	327.181	325.537	315.304	315.246	321.308	315.305	315.247	315.217
NaN	NaN	NaN	NaN	NaN	NaN	NaN	NaN
NaN	NaN	NaN	NaN	NaN	NaN	NaN	NaN
NaN	NaN	NaN	NaN	NaN	NaN	NaN	NaN
NaN	NaN	NaN	NaN	NaN	NaN	NaN	NaN
NaN	NaN	NaN	NaN	NaN	NaN	NaN	NaN
NaN	NaN	NaN	NaN	NaN	NaN	NaN	NaN
NaN	NaN	NaN	NaN	NaN	NaN	NaN	NaN
NaN	NaN	NaN	NaN	NaN	NaN	NaN	NaN
NaN	NaN	NaN	NaN	NaN	NaN	NaN	NaN
292.168	286.684	286.583	292.168	289.376	286.484	292.168	289.376	289.376
294.119	288.593	288.531	294.119	291.325	288.47	294.119	291.325	291.325
295.949	290.3	290.249	295.949	293.099	290.198	295.949	293.099	293.099
297.457	291.692	291.646	297.457	294.551	291.6	297.457	294.551	294.551
332.694	335.294	333.479	321.282	321.223	328.642	321.284	321.226	321.195
330.72	334.096	332.272	320.018	319.96	327.412	320.02	319.962	319.932
327.143	331.914	330.103	318.451	318.396	325.374	318.452	318.397	318.368
325.921	330.628	328.834	317.174	317.12	324.13	317.175	317.121	317.093
326.151	330.811	329.014	317.886	317.833	324.411	317.887	317.835	317.808
325.838	331.005	329.252	317.854	317.797	324.651	317.855	317.798	317.769
323.939	329.769	328.013	316.746	316.691	323.433	316.747	316.692	316.664
321.479	328.071	326.327	314.798	314.743	321.715	314.798	314.744	314.716
320.639	327.876	326.123	314.691	314.636	321.517	314.691	314.637	314.609
323.244	329.77	328.035	316.293	316.234	323.394	316.294	316.235	316.205
323.997	330.158	328.451	316.952	316.892	323.894	316.953	316.893	316.862
NaN	NaN	NaN	NaN	NaN	NaN	NaN	NaN
NaN	NaN	NaN	NaN	NaN	NaN	NaN	NaN
NaN	NaN	NaN	NaN	NaN	NaN	NaN	NaN
NaN	NaN	NaN	NaN	NaN	NaN	NaN	NaN
292.387	286.911	286.818	292.387	289.603	286.728	292.387	289.603	289.603
293.655	288.153	288.087	293.655	290.871	288.021	293.655	290.871	290.871
294.301	288.764	288.704	294.301	291.503	288.644	294.301	291.503	291.503
294.673	289.113	289.056	294.673	291.864	288.999	294.673	291.864	291.864
295.07	289.484	289.429	295.07	292.249	289.374	295.07	292.249	292.249
295.59	289.967	289.915	295.59	292.752	289.863	295.59	292.752	292.752
296.052	290.396	290.345	296.052	293.199	290.295	296.052	293.199	293.199
296.464	290.777	290.728	296.464	293.596	290.679	296.464	293.596	293.596
296.914	291.192	291.144	296.914	294.029	291.097	296.914	294.029	294.029
333.718	335.301	333.527	320.638	320.578	328.627	320.64	320.581	320.55
331.37	333.784	332.007	319.221	319.162	327.122	319.222	319.164	319.134
328.196	331.547	329.795	317.253	317.196	324.989	317.254	317.197	317.168
326.62	330.331	328.579	316.45	316.396	323.846	316.451	316.397	316.369
326.92	330.473	328.719	317.05	316.997	324.068	317.051	316.998	316.971
326.757	330.742	329.034	317.431	317.374	324.458	317.433	317.376	317.346
324.514	329.137	327.438	315.969	315.914	322.901	315.97	315.915	315.887
321.474	327.176	325.491	313.927	313.872	320.955	313.927	313.873	313.845
320.511	326.881	325.171	313.461	313.405	320.573	313.461	313.405	313.377
322.96	328.406	326.751	315.508	315.451	322.315	315.51	315.452	315.423
323.391	328.614	326.993	316.062	316.003	322.66	316.063	316.005	315.975
NaN	NaN	NaN	NaN	NaN	NaN	NaN	NaN
NaN	NaN	NaN	NaN	NaN	NaN	NaN	NaN
NaN	NaN	NaN	NaN	NaN	NaN	NaN	NaN
NaN	NaN	NaN	NaN	NaN	NaN	NaN	NaN
NaN	NaN	NaN	NaN	NaN	NaN	NaN	NaN
NaN	NaN	NaN	NaN	NaN	NaN	NaN	NaN
NaN	NaN	NaN	NaN	NaN	NaN	NaN	NaN
NaN	NaN	NaN	NaN	NaN	NaN	NaN	NaN
NaN	NaN	NaN	NaN	NaN	NaN	NaN	NaN
292.771	287.298	287.216	292.771	289.994	287.136	292.771	289.994	289.994
294.5	288.951	288.892	294.5	291.696	288.834	294.5	291.696	291.696
296.063	290.405	290.355	296.063	293.209	290.305	296.063	293.209	293.209
297.345	291.59	291.543	297.345	294.444	291.497	297.345	294.444	294.444
333.281	335.416	333.615	320.929	320.869	328.71	320.931	320.872	320.841
331.128	334.079	332.27	319.609	319.55	327.36	319.61	319.552	319.522
327.716	331.994	330.194	318.026	317.969	325.383	318.027	317.97	317.941
326.133	330.753	328.957	317.033	316.978	324.199	317.034	316.979	316.951
326.415	331.023	329.218	317.685	317.631	324.522	317.686	317.633	317.605
326.11	331.198	329.441	317.6	317.541	324.751	317.601	317.543	317.513
324.093	329.869	328.111	316.419	316.363	323.448	316.42	316.364	316.335
321.001	328.142	326.383	314.695	314.64	321.72	314.695	314.64	314.612
320.339	327.686	325.944	313.903	313.847	321.241	313.903	313.847	313.819
322.867	329.543	327.819	315.696	315.635	323.123	315.697	315.637	315.606
323.763	330.096	328.392	316.487	316.425	323.765	316.488	316.427	316.395
NaN	NaN	NaN	NaN	NaN	NaN	NaN	NaN
NaN	NaN	NaN	NaN	NaN	NaN	NaN	NaN
291.639	285.542	285.271	291.639	288.46	285.031	291.639	288.46	288.46
293.428	287.936	287.866	293.428	290.647	287.798	293.428	290.647	290.647
295.385	289.777	289.724	295.385	292.555	289.671	295.385	292.555	292.555
297.154	291.413	291.366	297.154	294.26	291.32	297.154	294.26	294.26
NaN	NaN	NaN	NaN	NaN	NaN	NaN	NaN
NaN	NaN	NaN	NaN	NaN	NaN	NaN	NaN
NaN	NaN	NaN	NaN	NaN	NaN	NaN	NaN
NaN	NaN	NaN	NaN	NaN	NaN	NaN	NaN
NaN	NaN	NaN	NaN	NaN	NaN	NaN	NaN
NaN	NaN	NaN	NaN	NaN	NaN	NaN	NaN
NaN	NaN	NaN	NaN	NaN	NaN	NaN	NaN
NaN	NaN	NaN	NaN	NaN	NaN	NaN	NaN
NaN	NaN	NaN	NaN	NaN	NaN	NaN	NaN
NaN	NaN	NaN	NaN	NaN	NaN	NaN	NaN
NaN	NaN	NaN	NaN	NaN	NaN	NaN	NaN
NaN	NaN	NaN	NaN	NaN	NaN	NaN	NaN
NaN	NaN	NaN	NaN	NaN	NaN	NaN	NaN
NaN	NaN	NaN	NaN	NaN	NaN	NaN	NaN
NaN	NaN	NaN	NaN	NaN	NaN	NaN	NaN
NaN	NaN	NaN	NaN	NaN	NaN	NaN	NaN
NaN	NaN	NaN	NaN	NaN	NaN	NaN	NaN
NaN	NaN	NaN	NaN	NaN	NaN	NaN	NaN
NaN	NaN	NaN	NaN	NaN	NaN	NaN	NaN
NaN	NaN	NaN	NaN	NaN	NaN	NaN	NaN
NaN	NaN	NaN	NaN	NaN	NaN	NaN	NaN
NaN	NaN	NaN	NaN	NaN	NaN	NaN	NaN
NaN	NaN	NaN	NaN	NaN	NaN	NaN	NaN
NaN	NaN	NaN	NaN	NaN	NaN	NaN	NaN
NaN	NaN	NaN	NaN	NaN	NaN	NaN	NaN
NaN	NaN	NaN	NaN	NaN	NaN	NaN	NaN
NaN	NaN	NaN	NaN	NaN	NaN	NaN	NaN
NaN	NaN	NaN	NaN	NaN	NaN	NaN	NaN
NaN	NaN	NaN	NaN	NaN	NaN	NaN	NaN
NaN	NaN	NaN	NaN	NaN	NaN	NaN	NaN
NaN	NaN	NaN	NaN	NaN	NaN	NaN	NaN
NaN	NaN	NaN	NaN	NaN	NaN	NaN	NaN
NaN	NaN	NaN	NaN	NaN	NaN	NaN	NaN
NaN	NaN	NaN	NaN	NaN	NaN	NaN	NaN
NaN	NaN	NaN	NaN	NaN	NaN	NaN	NaN
NaN	NaN	NaN	NaN	NaN	NaN	NaN	NaN
NaN	NaN	NaN	NaN	NaN	NaN	NaN	NaN
NaN	NaN	NaN	NaN	NaN	NaN	NaN	NaN
NaN	NaN	NaN	NaN	NaN	NaN	NaN	NaN
NaN	NaN	NaN	NaN	NaN	NaN	NaN	NaN
NaN	NaN	NaN	NaN	NaN	NaN	NaN	NaN
NaN	NaN	NaN	NaN	NaN	NaN	NaN	NaN
NaN	NaN	NaN	NaN	NaN	NaN	NaN	NaN
NaN	NaN	NaN	NaN	NaN	NaN	NaN	NaN
NaN	NaN	NaN	NaN	NaN	NaN	NaN	NaN
NaN	NaN	NaN	NaN	NaN	NaN	NaN	NaN
NaN	NaN	NaN	NaN	NaN	NaN	NaN	NaN
NaN	NaN	NaN	NaN	NaN	NaN	NaN	NaN
312.897	317.061	316.849	287.855	287.69	315.834	287.855	287.696	287.611
312.542	316.83	316.569	288.433	288.286	315.326	288.433	288.291	288.216
312.182	316.578	316.272	288.924	288.791	314.831	288.924	288.794	288.726
311.864	316.366	316.014	289.418	289.295	314.374	289.418	289.298	289.235
311.538	316.131	315.738	289.843	289.727	313.928	289.843	289.73	289.671
311.253	315.934	315.499	290.277	290.168	313.516	290.278	290.171	290.115
310.956	315.714	315.241	290.652	290.548	313.111	290.652	290.55	290.497
351.593	351.663	349.409	335.601	335.542	343.671	335.605	335.546	335.514
349.871	350.111	347.861	334.023	333.964	342.121	334.027	333.968	333.937
347.455	347.849	345.635	332.112	332.055	340.007	332.115	332.058	332.028
345.81	346.307	344.118	331.107	331.052	338.629	331.11	331.055	331.026
345.321	345.874	343.701	331.107	331.052	338.321	331.11	331.056	331.027
344.906	345.539	343.392	330.525	330.468	337.985	330.528	330.471	330.441
342.484	343.672	341.545	329.079	329.023	336.247	329.082	329.026	328.997
339.018	341.22	339.12	326.915	326.861	333.911	326.917	326.863	326.835
337.439	340.292	338.206	326.173	326.118	333.05	326.175	326.121	326.093
338.537	341.455	339.376	327.334	327.277	334.226	327.337	327.28	327.25
338.297	341.341	339.294	327.553	327.495	334.247	327.556	327.498	327.468
309.102	302.547	302.512	309.102	305.807	302.477	309.102	305.807	305.807
309.51	302.928	302.893	309.51	306.201	302.857	309.51	306.201	306.201
309.915	303.305	303.27	309.915	306.593	303.235	309.915	306.593	306.593
310.317	303.681	303.645	310.317	306.981	303.61	310.317	306.981	306.981
285.985	303.947	303.913	309.254	302.705	303.878	309.254	302.705	302.705
287.884	304.093	304.06	310.675	303.569	304.026	310.675	303.569	303.569
289.501	304.366	304.333	311.366	304.205	304.3	311.366	304.205	304.205
290.911	304.675	304.643	311.958	304.793	304.611	311.958	304.793	304.793
292.185	305.015	304.983	312.519	305.362	304.952	312.519	305.362	305.362
293.212	305.235	305.205	312.896	305.77	305.174	312.896	305.77	305.77
294.207	305.519	305.489	313.319	306.218	305.458	313.319	306.218	306.218
295.135	305.815	305.786	313.735	306.66	305.756	313.735	306.66	306.66
295.962	306.074	306.045	314.09	307.046	306.015	314.09	307.046	307.046
344.466	344.822	342.83	332.064	332.011	338.069	332.068	332.015	331.987
343.049	343.542	341.537	330.569	330.517	336.714	330.573	330.52	330.493
340.496	341.291	339.318	328.746	328.695	334.624	328.749	328.699	328.672
338.43	339.483	337.549	327.35	327.301	332.986	327.353	327.304	327.278
337.805	339.095	337.19	327.556	327.508	332.794	327.559	327.511	327.486
336.57	338.606	336.729	327.074	327.023	332.355	327.077	327.026	327
334.039	336.878	335.019	325.681	325.631	330.742	325.684	325.635	325.609
330.685	334.74	332.891	323.698	323.649	328.661	323.701	323.652	323.627
329.137	334.05	332.2	323.046	322.997	327.978	323.049	323	322.975
331.049	335.582	333.722	324.092	324.04	329.371	324.095	324.043	324.016
331.281	335.74	333.908	324.439	324.386	329.624	324.441	324.389	324.361
299.425	293.504	293.461	299.425	296.443	293.419	299.425	296.443	296.443
300.323	294.33	294.289	300.323	297.306	294.248	300.323	297.306	297.306
301.183	295.122	295.081	301.183	298.132	295.041	301.183	298.132	298.132
302.082	295.95	295.91	302.082	298.996	295.871	302.082	298.996	298.996
302.882	296.687	296.649	302.882	299.765	296.61	302.882	299.765	299.765
303.657	297.402	297.364	303.657	300.51	297.326	303.657	300.51	300.51
304.338	298.032	297.994	304.338	301.166	297.956	304.338	301.166	301.166
304.998	298.642	298.605	304.998	301.802	298.567	304.998	301.802	301.802
305.636	299.232	299.195	305.636	302.415	299.158	305.636	302.415	302.415
306.254	299.805	299.768	306.254	303.011	299.731	306.254	303.011	303.011
306.788	300.3	300.264	306.788	303.526	300.227	306.788	303.526	303.526
285.305	300.744	300.708	304.542	299.419	300.672	304.542	299.419	299.419
287.424	300.938	300.904	307.281	300.783	300.869	307.281	300.783	300.783
340.816	341.21	339.322	328.854	328.802	334.748	328.857	328.806	328.779
339.499	340.023	338.12	327.415	327.364	333.476	327.419	327.367	327.34
336.447	337.741	335.868	325.587	325.536	331.353	325.59	325.54	325.513
334.766	336.462	334.61	324.863	324.815	330.244	324.866	324.818	324.792
334.645	336.44	334.603	325.228	325.181	330.341	325.231	325.184	325.159
333.626	336.25	334.432	324.992	324.942	330.173	324.995	324.945	324.919
331.388	334.685	332.877	323.615	323.566	328.673	323.618	323.569	323.543
328.31	332.68	330.879	321.677	321.628	326.697	321.679	321.631	321.606
327.186	332.078	330.277	320.966	320.917	326.067	320.968	320.919	320.894
329.087	333.678	331.877	322.303	322.251	327.603	322.305	322.253	322.226
329.383	333.836	332.064	322.661	322.608	327.863	322.663	322.611	322.584
295.123	289.533	289.479	295.123	292.301	289.424	295.123	292.301	292.301
296.139	290.476	290.426	296.139	293.283	290.376	296.139	293.283	293.283
297.08	291.345	291.298	297.08	294.189	291.252	297.08	294.189	294.189
297.88	292.082	292.037	297.88	294.959	291.992	297.88	294.959	294.959
298.711	292.847	292.803	298.711	295.757	292.76	298.711	295.757	295.757
299.495	293.569	293.527	299.495	296.511	293.485	299.495	296.511	296.511
300.165	294.185	294.143	300.165	297.154	294.102	300.165	297.154	297.154
300.8	294.769	294.728	300.8	297.764	294.688	300.8	297.764	297.764
301.327	295.255	295.215	301.327	298.271	295.175	301.327	298.271	298.271
301.895	295.778	295.738	301.895	298.817	295.699	301.895	298.817	298.817
302.435	296.275	296.236	302.435	299.336	296.197	302.435	299.336	299.336
302.949	296.749	296.71	302.949	299.829	296.671	302.949	299.829	299.829
303.437	297.199	297.161	303.437	300.299	297.123	303.437	300.299	300.299
338.523	338.937	337.103	326.369	326.316	332.535	326.372	326.32	326.292
336.548	337.481	335.64	324.91	324.858	331.065	324.913	324.861	324.834
333.062	335.034	333.222	323.017	322.967	328.796	323.02	322.97	322.943
331.407	333.743	331.945	322.087	322.038	327.614	322.09	322.041	322.016
331.403	333.783	331.998	322.53	322.482	327.77	322.532	322.484	322.459
330.544	333.657	331.902	322.465	322.415	327.713	322.468	322.417	322.391
328.079	332.022	330.274	321.015	320.966	326.135	321.018	320.969	320.943
325.115	330.013	328.269	318.827	318.778	324.092	318.829	318.78	318.755
324.185	329.509	327.767	318.256	318.206	323.577	318.258	318.209	318.183
326.328	331.226	329.495	319.954	319.902	325.309	319.957	319.905	319.878
326.663	331.391	329.693	320.356	320.304	325.589	320.359	320.306	320.279
NaN	NaN	NaN	NaN	NaN	NaN	NaN	NaN
NaN	NaN	NaN	NaN	NaN	NaN	NaN	NaN
NaN	NaN	NaN	NaN	NaN	NaN	NaN	NaN
NaN	NaN	NaN	NaN	NaN	NaN	NaN	NaN
291.669	286.126	285.988	291.669	288.829	285.856	291.669	288.829	288.829
292.747	287.273	287.191	292.747	289.969	287.111	292.747	289.969	289.969
293.638	288.137	288.07	293.638	290.854	288.004	293.638	290.854	290.854
294.551	288.999	288.941	294.551	291.746	288.883	294.551	291.746	291.746
295.303	289.7	289.646	295.303	292.475	289.593	295.303	292.475	292.475
296.001	290.348	290.297	296.001	293.149	290.247	296.001	293.149	293.149
296.567	290.872	290.823	296.567	293.695	290.775	296.567	293.695	293.695
297.179	291.436	291.389	297.179	294.284	291.343	297.179	294.284	294.284
297.755	291.967	291.921	297.755	294.838	291.876	297.755	294.838	294.838
334.638	335.93	334.153	323.398	323.345	329.651	323.401	323.348	323.32
332.227	334.37	332.59	321.924	321.872	328.101	321.927	321.874	321.847
328.551	331.908	330.153	319.927	319.876	325.789	319.929	319.878	319.851
326.362	330.409	328.665	318.852	318.803	324.404	318.854	318.805	318.779
326.199	330.322	328.587	319.116	319.067	324.415	319.118	319.069	319.044
325.489	330.26	328.567	319.148	319.097	324.453	319.15	319.099	319.072
322.71	328.512	326.821	317.397	317.347	322.708	317.399	317.349	317.322
319.379	326.703	324.965	314.871	314.82	320.648	314.873	314.821	314.794
318.325	326.492	324.71	314.287	314.234	320.268	314.288	314.234	314.207
321.074	327.596	325.945	316.207	316.154	321.811	316.209	316.156	316.128
321.679	327.902	326.284	316.772	316.718	322.236	316.774	316.72	316.692
NaN	NaN	NaN	NaN	NaN	NaN	NaN	NaN
NaN	NaN	NaN	NaN	NaN	NaN	NaN	NaN
NaN	NaN	NaN	NaN	NaN	NaN	NaN	NaN
NaN	NaN	NaN	NaN	NaN	NaN	NaN	NaN
NaN	NaN	NaN	NaN	NaN	NaN	NaN	NaN
NaN	NaN	NaN	NaN	NaN	NaN	NaN	NaN
NaN	NaN	NaN	NaN	NaN	NaN	NaN	NaN
NaN	NaN	NaN	NaN	NaN	NaN	NaN	NaN
NaN	NaN	NaN	NaN	NaN	NaN	NaN	NaN
NaN	NaN	NaN	NaN	NaN	NaN	NaN	NaN
NaN	NaN	NaN	NaN	NaN	NaN	NaN	NaN
NaN	NaN	NaN	NaN	NaN	NaN	NaN	NaN
NaN	NaN	NaN	NaN	NaN	NaN	NaN	NaN
NaN	NaN	NaN	NaN	NaN	NaN	NaN	NaN
NaN	NaN	NaN	NaN	NaN	NaN	NaN	NaN
NaN	NaN	NaN	NaN	NaN	NaN	NaN	NaN
NaN	NaN	NaN	NaN	NaN	NaN	NaN	NaN
NaN	NaN	NaN	NaN	NaN	NaN	NaN	NaN
NaN	NaN	NaN	NaN	NaN	NaN	NaN	NaN
NaN	NaN	NaN	NaN	NaN	NaN	NaN	NaN
NaN	NaN	NaN	NaN	NaN	NaN	NaN	NaN
NaN	NaN	NaN	NaN	NaN	NaN	NaN	NaN
NaN	NaN	NaN	NaN	NaN	NaN	NaN	NaN
NaN	NaN	NaN	NaN	NaN	NaN	NaN	NaN
NaN	NaN	NaN	NaN	NaN	NaN	NaN	NaN
NaN	NaN	NaN	NaN	NaN	NaN	NaN	NaN
NaN	NaN	NaN	NaN	NaN	NaN	NaN	NaN
NaN	NaN	NaN	NaN	NaN	NaN	NaN	NaN
NaN	NaN	NaN	NaN	NaN	NaN	NaN	NaN
NaN	NaN	NaN	NaN	NaN	NaN	NaN	NaN

## DH__MassFlow_kgs
PIPE0	PIPE1	PIPE2	PIPE3	PIPE4	PIPE5	PIPE6	PIPE7
0	0	0	0	0	0	0	0
0	0	0	0	0	0	0	0
0	0	0	0	0	0	0	0
0	0	0	0	0	0	0	0
0	0	0	0	0	0	0	0
0	0	0	0	0	0	0	0
0	0	0	0	0	0	0	0
0	0	0	0	0	0	0	0
0	0	0	0	0	0	0	0
0	0	0	0	0	0	0	0
0	0	0	0	0	0	0	0
0	0	0	0	0	0	0	0
0	0	0	0	0	0	0	0
0	0	0	0	0	0	0	0
0	0	0	0	0	0	0	0
0	0	0	0	0	0	0	0
0	0	0	0	0	0	0	0
0	0	0	0	0	0	0	0
0	0	0	0	0	0	0	0
0	0	0	0	0	0	0	0
0	0	0	0	0	0	0	0
0	0	0	0	0	0	0	0
0	0	0	0	0	0	0	0
0	0	0	0	0	0	0	0
0	0	0	0	0	0	0	0
0	0	0	0	0	0	0	0
0	0	0	0	0	0	0	0
0	0	0	0	0	0	0	0
0	0	0	0	0	0	0	0
0	0	0	0	0	0	0	0
0	0	0	0	0	0	0	0
0	0	0	0	0	0	0	0
0	0	0	0	0	0	0	0
0	0	0	0	0	0	0	0
0	0	0	0	0	0	0	0
0	0	0	0	0	0	0	0
0	0	0	0	0	0	0	0
0	0	0	0	0	0	0	0
0	0	0	0	0	0	0	0
0	0	0	0	0	0	0	0
0	0	0	0	0	0	0	0
0	0	0	0	0	0	0	0
0	0	0	0	0	0	0	0
0	0	0	0	0	0	0	0
0	0	0	0	0	0	0	0
0	0	0	0	0	0	0	0
0	0	0	0	0	0	0	0
0	0	0	0	0	0	0	0
4.46	0.471	4.46	0	0	0	0	0
4.476	0.5	4.476	0	0	0	0	0
4.493	0.529	4.493	0	0	0	0	0
4.508	0.557	4.508	0	0	0	0	0
4.524	0.586	4.524	0	0	0	0	0
4.54	0.612	4.54	0	0	0	0	0
4.556	0.639	4.556	0	0	0	0	0
12.313	5.244	14.335	4.068	2.04	6.106	4.08	2.046
12.126	5.052	14.119	4.007	2.01	6.015	4.019	2.016
11.713	4.703	13.651	3.897	1.955	5.85	3.909	1.961
11.502	4.523	13.448	3.913	1.963	5.874	3.925	1.969
11.486	4.513	13.465	3.98	1.996	5.974	3.992	2.002
10.861	3.952	12.727	3.753	1.883	5.634	3.765	1.889
10.299	3.438	12.121	3.664	1.838	5.5	3.675	1.844
9.53	2.749	11.245	3.449	1.73	5.178	3.461	1.736
9.241	2.505	10.891	3.319	1.665	4.983	3.33	1.671
9.432	2.676	11.1	3.358	1.685	5.041	3.37	1.691
9.32	2.596	10.97	3.32	1.666	4.984	3.332	1.672
0	0	0	0	0	0	0	0
0	0	0	0	0	0	0	0
0	0	0	0	0	0	0	0
0	0	0	0	0	0	0	0
0	0	0	0	0	0	0	0
0.1	0	0.1	0	0	0	0	0
0.308	0	0.308	0	0	0	0	0
0.564	0	0.564	0	0	0	0	0
0.714	0	0.714	0	0	0	0	0
0.84	0	0.84	0	0	0	0	0
0.977	0	0.977	0	0	0	0	0
1.127	0	1.127	0	0	0	0	0
1.238	0	1.238	0	0	0	0	0
10.463	3.605	12.214	3.522	1.767	5.288	3.534	1.773
10.066	3.236	11.774	3.438	1.725	5.161	3.449	1.73
9.55	2.788	11.184	3.287	1.649	4.935	3.299	1.655
9.444	2.693	11.123	3.379	1.695	5.073	3.39	1.701
9.605	2.826	11.384	3.578	1.795	5.371	3.59	1.801
9.3	2.564	10.959	3.338	1.675	5.012	3.35	1.681
9.09	2.391	10.732	3.305	1.658	4.961	3.316	1.664
8.7	2.079	10.249	3.118	1.564	4.681	3.129	1.57
8.554	1.965	10.066	3.043	1.527	4.569	3.054	1.532
8.719	2.092	10.251	3.085	1.548	4.631	3.096	1.554
8.675	2.068	10.185	3.041	1.526	4.566	3.053	1.532
0	0	0	0	0	0	0	0
0	0	0	0	0	0	0	0
0	0	0	0	0	0	0	0
0	0	0	0	0	0	0	0
0	0	0	0	0	0	0	0
0	0	0	0	0	0	0	0
0	0	0	0	0	0	0	0
0.189	0	0.189	0	0	0	0	0
0.386	0	0.386	0	0	0	0	0
0.571	0	0.571	0	0	0	0	0
0.727	0	0.727	0	0	0	0	0
0.875	0	0.875	0	0	0	0	0
1.013	0	1.013	0	0	0	0	0
10.136	3.305	11.748	3.246	1.629	4.873	3.257	1.634
9.811	3.008	11.387	3.174	1.593	4.765	3.185	1.598
9.333	2.607	10.843	3.038	1.524	4.561	3.049	1.53
9.223	2.516	10.775	3.124	1.567	4.689	3.134	1.573
9.356	2.625	11.001	3.311	1.661	4.97	3.322	1.666
9.056	2.373	10.581	3.07	1.541	4.61	3.082	1.546
8.848	2.208	10.349	3.022	1.516	4.537	3.033	1.522
8.262	1.844	9.642	2.779	1.394	4.171	2.789	1.399
7.875	1.687	9.175	2.616	1.313	3.928	2.626	1.318
8.515	1.943	9.908	2.805	1.408	4.211	2.816	1.413
8.487	1.933	9.863	2.771	1.391	4.16	2.782	1.396
0	0	0	0	0	0	0	0
0	0	0	0	0	0	0	0
0	0	0	0	0	0	0	0
0	0	0	0	0	0	0	0
0	0	0	0	0	0	0	0
0	0	0	0	0	0	0	0
0	0	0	0	0	0	0	0
0.093	0	0.093	0	0	0	0	0
0.401	0	0.401	0	0	0	0	0
0.649	0	0.649	0	0	0	0	0
0.884	0	0.884	0	0	0	0	0
1.106	0	1.106	0	0	0	0	0
1.3	0	1.3	0	0	0	0	0
10.106	3.251	11.618	3.045	1.528	4.571	3.056	1.533
9.825	2.993	11.311	2.991	1.501	4.491	3.002	1.506
9.344	2.58	10.786	2.902	1.456	4.357	2.912	1.461
9.189	2.448	10.676	2.993	1.502	4.494	3.004	1.507
9.258	2.5	10.82	3.143	1.577	4.718	3.153	1.582
8.95	2.252	10.354	2.827	1.419	4.244	2.838	1.424
8.693	2.035	10.095	2.823	1.417	4.238	2.833	1.422
8.266	1.743	9.552	2.589	1.3	3.887	2.599	1.304
7.931	1.608	9.143	2.441	1.225	3.664	2.45	1.23
8.408	1.813	9.66	2.522	1.266	3.786	2.532	1.271
8.394	1.812	9.63	2.491	1.251	3.741	2.502	1.256
0	0	0	0	0	0	0	0
0	0	0	0	0	0	0	0
0	0	0	0	0	0	0	0
0	0	0	0	0	0	0	0
0	0	0	0	0	0	0	0
0	0	0	0	0	0	0	0
0.133	0	0.133	0	0	0	0	0
0.349	0	0.349	0	0	0	0	0
0.549	0	0.549	0	0	0	0	0
0.737	0	0.737	0	0	0	0	0
0.912	0	0.912	0	0	0	0	0
1.077	0	1.077	0	0	0	0	0
1.215	0	1.215	0	0	0	0	0
10.031	3.185	11.424	2.806	1.408	4.213	2.817	1.414
9.73	2.918	11.097	2.753	1.382	4.133	2.763	1.387
9.184	2.45	10.503	2.656	1.333	3.988	2.666	1.338
8.993	2.292	10.338	2.708	1.359	4.066	2.718	1.364
9.058	2.36	10.449	2.8	1.405	4.204	2.81	1.41
8.785	2.148	10.059	2.566	1.288	3.853	2.576	1.293
8.623	2.022	9.872	2.518	1.264	3.78	2.528	1.269
7.757	1.593	8.88	2.263	1.136	3.398	2.272	1.141
7.176	1.443	8.24	2.144	1.077	3.22	2.153	1.081
8.294	1.753	9.454	2.338	1.174	3.511	2.348	1.179
8.279	1.754	9.427	2.316	1.163	3.477	2.326	1.168
0	0	0	0	0	0	0	0
0	0	0	0	0	0	0	0
0	0	0	0	0	0	0	0
0	0	0	0	0	0	0	0
0	0	0	0	0	0	0	0
0	0	0	0	0	0	0	0
0	0	0	0	0	0	0	0
0	0	0	0	0	0	0	0
0	0	0	0	0	0	0	0
0	0	0	0	0	0	0	0
0	0	0	0	0	0	0	0
0	0	0	0	0	0	0	0
0	0	0	0	0	0	0	0
0	0	0	0	0	0	0	0
0	0	0	0	0	0	0	0
0	0	0	0	0	0	0	0
0	0	0	0	0	0	0	0
0	0	0	0	0	0	0	0
0	0	0	0	0	0	0	0
0	0	0	0	0	0	0	0
0	0	0	0	0	0	0	0
0	0	0	0	0	0	0	0
0	0	0	0	0	0	0	0
0	0	0	0	0	0	0	0
0	0	0	0	0	0	0	0
0	0	0	0	0	0	0	0
0	0	0	0	0	0	0	0
0	0	0	0	0	0	0	0
0	0	0	0	0	0	0	0
0	0	0	0	0	0	0	0
0	0	0	0	0	0	0	0
0	0	0	0	0	0	0	0
0	0	0	0	0	0	0	0
0	0	0	0	0	0	0	0
0	0	0	0	0	0	0	0
0	0	0	0	0	0	0	0
0	0	0	0	0	0	0	0
0	0	0	0	0	0	0	0
0	0	0	0	0	0	0	0
0	0	0	0	0	0	0	0
0	0	0	0	0	0	0	0
0	0	0	0	0	0	0	0
0	0	0	0	0	0	0	0
0	0	0	0	0	0	0	0
0	0	0	0	0	0	0	0
0	0	0	0	0	0	0	0
0	0	0	0	0	0	0	0
0	0	0	0	0	0	0	0
0	0	0	0	0	0	0	0
0	0	0	0	0	0	0	0
0	0	0	0	0	0	0	0
0	0	0	0	0	0	0	0
0	0	0	0	0	0	0	0
0	0	0	0	0	0	0	0
7.242	1.294	7.242	0	0	0	0	0
7.196	1.298	7.196	0	0	0	0	0
7.19	1.307	7.19	0	0	0	0	0
7.165	1.315	7.165	0	0	0	0	0
7.164	1.324	7.164	0	0	0	0	0
7.132	1.331	7.132	0	0	0	0	0
7.123	1.339	7.123	0	0	0	0	0
12.522	5.256	14.444	3.865	1.938	5.802	3.877	1.944
12.32	5.071	14.216	3.813	1.912	5.724	3.825	1.918
12.081	4.869	13.935	3.729	1.87	5.598	3.74	1.876
12.021	4.815	13.931	3.842	1.926	5.767	3.853	1.932
12.023	4.807	14.014	4.003	2.007	6.009	4.015	2.013
11.678	4.513	13.532	3.729	1.87	5.598	3.741	1.876
11.274	4.141	13.149	3.77	1.891	5.659	3.781	1.896
10.597	3.522	12.394	3.616	1.813	5.427	3.627	1.819
10.149	3.111	11.906	3.532	1.772	5.302	3.543	1.777
10.181	3.152	11.873	3.406	1.709	5.113	3.417	1.714
10.029	3.03	11.692	3.348	1.68	5.026	3.359	1.685
2.551	0	2.551	0	0	0	0	0
2.654	0	2.654	0	0	0	0	0
2.753	0	2.753	0	0	0	0	0
2.85	0	2.85	0	0	0	0	0
2.956	0	2.956	0	0	0	0	0
3.05	0	3.05	0	0	0	0	0
3.154	0	3.154	0	0	0	0	0
3.244	0	3.244	0	0	0	0	0
3.398	0	3.398	0	0	0	0	0
3.491	0.019	3.491	0	0	0	0	0
3.622	0.077	3.622	0	0	0	0	0
3.751	0.136	3.751	0	0	0	0	0
3.88	0.197	3.88	0	0	0	0	0
11.809	4.73	13.773	3.951	1.981	5.93	3.963	1.988
11.634	4.577	13.565	3.885	1.948	5.832	3.897	1.954
10.974	3.978	12.872	3.817	1.914	5.73	3.829	1.92
10.698	3.734	12.611	3.846	1.929	5.774	3.858	1.935
10.717	3.753	12.69	3.966	1.989	5.954	3.978	1.995
10.189	3.287	12.013	3.67	1.841	5.509	3.681	1.847
9.838	2.977	11.639	3.622	1.817	5.437	3.633	1.823
9.272	2.48	10.987	3.449	1.73	5.178	3.46	1.736
9.039	2.279	10.692	3.325	1.668	4.992	3.336	1.674
9.191	2.408	10.815	3.267	1.639	4.905	3.279	1.645
9.124	2.359	10.722	3.218	1.615	4.831	3.229	1.62
0.264	0	0.264	0	0	0	0	0
0.587	0	0.587	0	0	0	0	0
0.89	0	0.89	0	0	0	0	0
1.16	0	1.16	0	0	0	0	0
1.435	0	1.435	0	0	0	0	0
1.699	0	1.699	0	0	0	0	0
1.967	0	1.967	0	0	0	0	0
2.242	0	2.242	0	0	0	0	0
2.567	0	2.567	0	0	0	0	0
2.732	0	2.732	0	0	0	0	0
2.932	0	2.932	0	0	0	0	0
3.125	0	3.125	0	0	0	0	0
3.355	0	3.355	0	0	0	0	0
11.387	4.335	13.198	3.644	1.828	5.47	3.656	1.834
11.024	3.983	12.814	3.599	1.805	5.403	3.611	1.811
10.636	3.63	12.395	3.539	1.775	5.312	3.55	1.781
10.66	3.648	12.504	3.709	1.86	5.567	3.72	1.866
10.768	3.73	12.709	3.902	1.957	5.858	3.914	1.963
10.164	3.167	11.912	3.516	1.764	5.278	3.528	1.77
10.018	3.037	11.788	3.562	1.787	5.347	3.573	1.792
9.671	2.735	11.397	3.472	1.741	5.212	3.483	1.747
9.475	2.561	11.153	3.374	1.693	5.066	3.385	1.698
9.479	2.55	11.068	3.197	1.604	4.799	3.208	1.609
9.413	2.5	10.965	3.124	1.568	4.69	3.135	1.573
1.98	0	1.98	0	0	0	0	0
2.224	0	2.224	0	0	0	0	0
2.457	0	2.457	0	0	0	0	0
2.678	0	2.678	0	0	0	0	0
2.876	0	2.876	0	0	0	0	0
3.08	0	3.08	0	0	0	0	0
3.207	0	3.207	0	0	0	0	0
3.366	0	3.366	0	0	0	0	0
3.479	0	3.479	0	0	0	0	0
3.628	0.045	3.628	0	0	0	0	0
3.797	0.118	3.797	0	0	0	0	0
3.962	0.192	3.962	0	0	0	0	0
4.138	0.27	4.138	0	0	0	0	0
11.826	4.732	13.677	3.725	1.868	5.591	3.736	1.874
11.682	4.605	13.512	3.681	1.846	5.525	3.692	1.852
11.218	4.199	13.03	3.644	1.828	5.471	3.656	1.834
11.068	4.067	12.92	3.726	1.869	5.594	3.738	1.875
10.97	3.965	12.901	3.883	1.947	5.829	3.895	1.953
10.353	3.417	12.083	3.481	1.746	5.225	3.492	1.752
10.05	3.153	11.773	3.467	1.739	5.204	3.478	1.745
9.552	2.717	11.2	3.317	1.664	4.98	3.328	1.669
9.363	2.55	10.957	3.208	1.609	4.816	3.219	1.615
9.447	2.605	11.004	3.134	1.572	4.705	3.145	1.578
9.365	2.545	10.893	3.077	1.544	4.62	3.088	1.55
0.941	0	0.941	0	0	0	0	0
1.151	0	1.151	0	0	0	0	0
1.363	0	1.363	0	0	0	0	0
1.549	0	1.549	0	0	0	0	0
1.741	0	1.741	0	0	0	0	0
1.908	0	1.908	0	0	0	0	0
2.127	0	2.127	0	0	0	0	0
2.339	0	2.339	0	0	0	0	0
2.53	0	2.53	0	0	0	0	0
2.701	0	2.701	0	0	0	0	0
2.853	0	2.853	0	0	0	0	0
3.012	0	3.012	0	0	0	0	0
3.153	0	3.153	0	0	0	0	0
11.59	4.556	13.349	3.54	1.776	5.314	3.551	1.782
11.398	4.379	13.134	3.492	1.752	5.243	3.504	1.758
10.84	3.872	12.541	3.422	1.717	5.137	3.433	1.722
10.733	3.774	12.499	3.554	1.782	5.335	3.565	1.788
10.723	3.75	12.581	3.736	1.874	5.608	3.747	1.879
10.08	3.161	11.765	3.389	1.7	5.088	3.4	1.706
9.857	2.975	11.521	3.349	1.68	5.027	3.36	1.686
9.357	2.538	10.961	3.227	1.619	4.845	3.238	1.624
9.101	2.313	10.649	3.115	1.563	4.676	3.125	1.568
9.213	2.404	10.691	2.977	1.494	4.469	2.987	1.499
9.158	2.364	10.61	2.924	1.467	4.389	2.934	1.473
0.772	0	0.772	0	0	0	0	0
1.075	0	1.075	0	0	0	0	0
1.36	0	1.36	0	0	0	0	0
1.615	0	1.615	0	0	0	0	0
1.873	0	1.873	0	0	0	0	0
2.121	0	2.121	0	0	0	0	0
0	0	0	0	0	0	0	0
0	0	0	0	0	0	0	0
0	0	0	0	0	0	0	0
0	0	0	0	0	0	0	0
0	0	0	0	0	0	0	0
0	0	0	0	0	0	0	0
0	0	0	0	0	0	0	0
0	0	0	0	0	0	0	0
0	0	0	0	0	0	0	0
0	0	0	0	0	0	0	0
0	0	0	0	0	0	0	0
0	0	0	0	0	0	0	0
0	0	0	0	0	0	0	0
0	0	0	0	0	0	0	0
0	0	0	0	0	0	0	0
0	0	0	0	0	0	0	0
0	0	0	0	0	0	0	0
0	0	0	0	0	0	0	0
0	0	0	0	0	0	0	0
0	0	0	0	0	0	0	0
0	0	0	0	0	0	0	0
0	0	0	0	0	0	0	0
0	0	0	0	0	0	0	0
0	0	0	0	0	0	0	0
0	0	0	0	0	0	0	0
0	0	0	0	0	0	0	0
0	0	0	0	0	0	0	0
0	0	0	0	0	0	0	0
0	0	0	0	0	0	0	0
0	0	0	0	0	0	0	0
0	0	0	0	0	0	0	0
0	0	0	0	0	0	0	0
0	0	0	0	0	0	0	0
0	0	0	0	0	0	0	0
0	0	0	0	0	0	0	0
0	0	0	0	0	0	0	0
0	0	0	0	0	0	0	0
0	0	0	0	0	0	0	0
0	0	0	0	0	0	0	0
0	0	0	0	0	0	0	0
0	0	0	0	0	0	0	0
0	0	0	0	0	0	0	0
0	0	0	0	0	0	0	0
0	0	0	0	0	0	0	0
0	0	0	0	0	0	0	0
0	0	0	0	0	0	0	0
0	0	0	0	0	0	0	0
0	0	0	0	0	0	0	0
9.273	2.864	9.452	0.371	0.188	0.558	0.376	0.191
9.123	2.735	9.315	0.397	0.201	0.597	0.402	0.204
8.986	2.621	9.19	0.421	0.213	0.633	0.426	0.216
8.861	2.519	9.078	0.445	0.225	0.669	0.45	0.228
8.751	2.426	8.982	0.474	0.24	0.712	0.479	0.242
8.651	2.344	8.895	0.501	0.253	0.753	0.506	0.256
8.565	2.271	8.826	0.535	0.27	0.804	0.54	0.273
12.702	5.446	14.925	4.469	2.241	6.708	4.481	2.247
12.683	5.332	14.918	4.492	2.252	6.743	4.505	2.259
12.43	5.103	14.625	4.413	2.212	6.623	4.425	2.219
12.349	5.036	14.595	4.515	2.264	6.777	4.527	2.27
12.31	4.996	14.63	4.662	2.337	6.997	4.674	2.343
11.942	4.684	14.11	4.357	2.185	6.54	4.37	2.191
11.814	4.575	13.983	4.359	2.186	6.544	4.372	2.192
11.36	4.162	13.468	4.239	2.125	6.362	4.25	2.131
10.983	3.811	13.054	4.162	2.087	6.248	4.174	2.093
10.843	3.683	12.873	4.08	2.046	6.125	4.093	2.052
10.625	3.492	12.615	4.003	2.008	6.009	4.015	2.014
3.931	0	3.931	0	0	0	0	0
4.012	0	4.012	0	0	0	0	0
4.025	0	4.025	0	0	0	0	0
4.083	0.024	4.083	0	0	0	0	0
4.161	0.072	4.161	0	0	0	0	0
4.253	0.123	4.253	0	0	0	0	0
4.401	0.185	4.401	0	0	0	0	0
4.429	0.226	4.429	0	0	0	0	0
4.507	0.276	4.507	0	0	0	0	0
4.583	0.326	4.583	0	0	0	0	0
4.659	0.376	4.659	0	0	0	0	0
4.746	0.429	4.746	0	0	0	0	0
4.832	0.48	4.832	0	0	0	0	0
12.011	4.873	14.412	4.826	2.42	7.244	4.84	2.427
11.826	4.709	14.182	4.735	2.374	7.108	4.749	2.381
11.574	4.506	13.872	4.618	2.316	6.932	4.632	2.322
11.368	4.312	13.723	4.733	2.373	7.105	4.747	2.38
11.398	4.332	13.835	4.897	2.455	7.35	4.91	2.462
10.732	3.721	12.989	4.536	2.275	6.809	4.55	2.281
10.423	3.441	12.661	4.499	2.256	6.753	4.512	2.263
9.925	3.001	12.072	4.317	2.165	6.48	4.33	2.171
9.684	2.79	11.775	4.204	2.108	6.31	4.216	2.114
9.728	2.822	11.78	4.125	2.069	6.192	4.138	2.075
9.614	2.736	11.622	4.038	2.026	6.062	4.051	2.032
1.361	0	1.361	0	0	0	0	0
1.504	0	1.504	0	0	0	0	0
1.657	0	1.657	0	0	0	0	0
1.788	0	1.788	0	0	0	0	0
1.913	0	1.913	0	0	0	0	0
2.048	0	2.048	0	0	0	0	0
2.179	0	2.179	0	0	0	0	0
2.29	0	2.29	0	0	0	0	0
2.397	0	2.397	0	0	0	0	0
2.501	0	2.501	0	0	0	0	0
2.586	0	2.586	0	0	0	0	0
2.681	0	2.681	0	0	0	0	0
2.76	0	2.76	0	0	0	0	0
11.526	4.532	13.724	4.419	2.216	6.633	4.432	2.223
11.187	4.226	13.344	4.337	2.175	6.511	4.35	2.182
10.332	3.437	12.442	4.243	2.128	6.369	4.256	2.134
10.118	3.255	12.228	4.243	2.128	6.37	4.256	2.134
10.092	3.232	12.275	4.388	2.201	6.587	4.401	2.207
9.684	2.888	11.695	4.044	2.029	6.071	4.057	2.035
9.366	2.614	11.337	3.963	1.988	5.949	3.976	1.994
8.981	2.297	10.825	3.71	1.861	5.569	3.722	1.867
8.851	2.185	10.657	3.633	1.822	5.454	3.645	1.828
9.001	2.293	10.814	3.648	1.83	5.476	3.66	1.836
8.948	2.257	10.727	3.58	1.796	5.374	3.592	1.802
0	0	0	0	0	0	0	0
0	0	0	0	0	0	0	0
0	0	0	0	0	0	0	0
0.03	0	0.03	0	0	0	0	0
0.241	0	0.241	0	0	0	0	0
0.436	0	0.436	0	0	0	0	0
0.659	0	0.659	0	0	0	0	0
0.87	0	0.87	0	0	0	0	0
1.106	0	1.106	0	0	0	0	0
1.23	0	1.23	0	0	0	0	0
1.395	0	1.395	0	0	0	0	0
1.554	0	1.554	0	0	0	0	0
1.69	0	1.69	0	0	0	0	0
10.548	3.655	12.415	3.756	1.884	5.639	3.769	1.891
10.191	3.322	12.018	3.676	1.844	5.518	3.688	1.85
9.739	2.929	11.501	3.545	1.778	5.321	3.556	1.784
9.692	2.889	11.512	3.659	1.836	5.493	3.671	1.841
9.888	3.054	11.808	3.859	1.936	5.793	3.871	1.942
9.537	2.743	11.309	3.564	1.788	5.35	3.576	1.794
9.232	2.486	11.017	3.591	1.802	5.391	3.603	1.807
8.765	2.11	10.442	3.374	1.693	5.065	3.385	1.698
8.502	1.887	10.131	3.278	1.645	4.921	3.289	1.65
8.602	1.961	10.195	3.206	1.609	4.814	3.218	1.615
8.59	1.974	10.121	3.081	1.546	4.625	3.092	1.552
0	0	0	0	0	0	0	0
0	0	0	0	0	0	0	0
0	0	0	0	0	0	0	0
0	0	0	0	0	0	0	0
0	0	0	0	0	0	0	0
0	0	0	0	0	0	0	0
0.148	0	0.148	0	0	0	0	0
0.358	0	0.358	0	0	0	0	0
0.576	0	0.576	0	0	0	0	0
0.762	0	0.762	0	0	0	0	0
0.921	0	0.921	0	0	0	0	0
1.087	0	1.087	0	0	0	0	0
1.228	0	1.228	0	0	0	0	0
10.112	3.262	11.748	3.293	1.652	4.943	3.304	1.658
9.808	2.984	11.41	3.224	1.618	4.84	3.235	1.623
9.274	2.534	10.818	3.108	1.56	4.667	3.119	1.565
9.084	2.376	10.66	3.171	1.591	4.76	3.181	1.596
9.145	2.424	10.792	3.316	1.663	4.977	3.327	1.669
8.806	2.145	10.322	3.053	1.532	4.584	3.064	1.538
8.513	1.911	9.986	2.966	1.488	4.453	2.976	1.494
7.357	1.436	8.613	2.53	1.27	3.799	2.54	1.275
6.507	1.291	7.659	2.32	1.164	3.483	2.329	1.169
8.082	1.617	9.369	2.594	1.302	3.895	2.605	1.308
8.14	1.644	9.418	2.577	1.294	3.869	2.587	1.299
0	0	0	0	0	0	0	0
0	0	0	0	0	0	0	0
0	0	0	0	0	0	0	0
0	0	0	0	0	0	0	0
0	0	0	0	0	0	0	0
0	0	0	0	0	0	0	0
0	0	0	0	0	0	0	0
0	0	0	0	0	0	0	0
0	0	0	0	0	0	0	0
0	0	0	0	0	0	0	0
0	0	0	0	0	0	0	0
0	0	0	0	0	0	0	0
0	0	0	0	0	0	0	0
0	0	0	0	0	0	0	0
0	0	0	0	0	0	0	0
0	0	0	0	0	0	0	0
0	0	0	0	0	0	0	0
0	0	0	0	0	0	0	0
0	0	0	0	0	0	0	0
0	0	0	0	0	0	0	0
0	0	0	0	0	0	0	0
0	0	0	0	0	0	0	0
0	0	0	0	0	0	0	0
0	0	0	0	0	0	0	0
0	0	0	0	0	0	0	0
0	0	0	0	0	0	0	0
0	0	0	0	0	0	0	0
0	0	0	0	0	0	0	0
0	0	0	0	0	0	0	0
0	0	0	0	0	0	0	0
0	0	0	0	0	0	0	0
0	0	0	0	0	0	0	0
0	0	0	0	0	0	0	0
0	0	0	0	0	0	0	0
0	0	0	0	0	0	0	0
0	0	0	0	0	0	0	0
0	0	0	0	0	0	0	0
0	0	0	0	0	0	0	0
0	0	0	0	0	0	0	0
0	0	0	0	0	0	0	0
0	0	0	0	0	0	0	0
0	0	0	0	0	0	0	0
0	0	0	0	0	0	0	0
0	0	0	0	0	0	0	0
0	0	0	0	0	0	0	0
0	0	0	0	0	0	0	0
0	0	0	0	0	0	0	0
0	0	0	0	0	0	0	0
0	0	0	0	0	0	0	0
0	0	0	0	0	0	0	0
0	0	0	0	0	0	0	0
0	0	0	0	0	0	0	0
0	0	0	0	0	0	0	0
0	0	0	0	0	0	0	0
5.201	0.516	5.201	0	0	0	0	0
5.371	0.583	5.371	0	0	0	0	0
5.534	0.648	5.534	0	0	0	0	0
5.661	0.707	5.661	0	0	0	0	0
5.815	0.771	5.815	0	0	0	0	0
5.92	0.825	5.92	0	0	0	0	0
6.023	0.878	6.023	0	0	0	0	0
12.235	5.018	14.101	3.754	1.883	5.635	3.765	1.889
12.065	4.861	13.909	3.71	1.861	5.57	3.722	1.867
11.855	4.689	13.668	3.647	1.829	5.474	3.658	1.835
11.813	4.652	13.692	3.78	1.896	5.674	3.791	1.901
11.817	4.645	13.776	3.94	1.976	5.913	3.951	1.981
11.301	4.175	13.091	3.601	1.806	5.406	3.613	1.812
10.833	3.728	12.667	3.689	1.85	5.537	3.7	1.856
10.275	3.222	12.037	3.545	1.778	5.322	3.556	1.784
9.978	2.958	11.689	3.441	1.726	5.165	3.452	1.731
9.861	2.847	11.491	3.28	1.646	4.924	3.291	1.651
9.786	2.8	11.348	3.145	1.578	4.721	3.155	1.583
2.592	0	2.592	0	0	0	0	0
2.761	0	2.761	0	0	0	0	0
2.938	0	2.938	0	0	0	0	0
3.096	0	3.096	0	0	0	0	0
3.262	0	3.262	0	0	0	0	0
3.481	0	3.481	0	0	0	0	0
3.59	0	3.59	0	0	0	0	0
3.717	0.011	3.717	0	0	0	0	0
3.898	0.081	3.898	0	0	0	0	0
4.077	0.154	4.077	0	0	0	0	0
4.255	0.229	4.255	0	0	0	0	0
4.416	0.302	4.416	0	0	0	0	0
4.588	0.377	4.588	0	0	0	0	0
11.883	4.755	13.773	3.802	1.907	5.708	3.814	1.913
11.715	4.621	13.587	3.764	1.888	5.65	3.776	1.894
11.391	4.365	13.209	3.658	1.835	5.492	3.67	1.841
11.061	4.046	12.951	3.8	1.906	5.704	3.811	1.912
11.024	4	12.979	3.931	1.972	5.901	3.943	1.977
10.402	3.444	12.176	3.568	1.79	5.356	3.58	1.796
10.079	3.158	11.84	3.543	1.777	5.319	3.555	1.783
9.582	2.74	11.242	3.34	1.676	5.015	3.351	1.681
9.3	2.479	10.941	3.302	1.657	4.957	3.313	1.662
9.323	2.483	10.928	3.23	1.62	4.849	3.241	1.626
9.284	2.458	10.835	3.123	1.567	4.689	3.134	1.573
0.83	0	0.83	0	0	0	0	0
0.932	0	0.932	0	0	0	0	0
1.023	0	1.023	0	0	0	0	0
1.104	0	1.104	0	0	0	0	0
1.177	0	1.177	0	0	0	0	0
1.258	0	1.258	0	0	0	0	0
1.364	0	1.364	0	0	0	0	0
1.464	0	1.464	0	0	0	0	0
1.558	0	1.558	0	0	0	0	0
1.646	0	1.646	0	0	0	0	0
1.744	0	1.744	0	0	0	0	0
1.822	0	1.822	0	0	0	0	0
1.895	0	1.895	0	0	0	0	0
10.996	4.083	12.711	3.451	1.731	5.181	3.463	1.737
10.522	3.646	12.2	3.376	1.694	5.068	3.387	1.699
9.656	2.873	11.279	3.266	1.639	4.903	3.277	1.644
9.465	2.744	11.03	3.15	1.58	4.728	3.16	1.585
9.474	2.744	11.128	3.327	1.669	4.995	3.338	1.675
9.17	2.507	10.721	3.122	1.567	4.687	3.133	1.572
8.742	2.147	10.234	3.005	1.508	4.511	3.016	1.513
7.008	1.544	8.217	2.434	1.221	3.654	2.443	1.226
6.041	1.334	7.16	2.253	1.131	3.383	2.262	1.136
7.898	1.697	9.23	2.684	1.347	4.03	2.694	1.353
7.93	1.728	9.227	2.614	1.312	3.924	2.624	1.318
0	0	0	0	0	0	0	0
0	0	0	0	0	0	0	0
0	0	0	0	0	0	0	0
0	0	0	0	0	0	0	0
0	0	0	0	0	0	0	0
0	0	0	0	0	0	0	0
0	0	0	0	0	0	0	0
0	0	0	0	0	0	0	0
0	0	0	0	0	0	0	0
0	0	0	0	0	0	0	0
0	0	0	0	0	0	0	0
0	0	0	0	0	0	0	0
0	0	0	0	0	0	0	0
9.228	2.598	10.67	2.904	1.457	4.36	2.915	1.463
8.942	2.353	10.342	2.818	1.415	4.231	2.829	1.42
8.082	1.872	9.341	2.537	1.274	3.809	2.547	1.279
7.388	1.708	8.637	2.514	1.262	3.774	2.523	1.267
8.045	1.892	9.417	2.762	1.386	4.146	2.772	1.391
8.04	1.796	9.346	2.632	1.321	3.952	2.643	1.327
6.696	1.505	7.876	2.377	1.194	3.57	2.387	1.198
4.935	1.139	5.916	1.977	0.993	2.968	1.985	0.997
4.597	1.055	5.528	1.877	0.943	2.818	1.885	0.947
6.079	1.322	7.151	2.16	1.085	3.244	2.17	1.09
6.28	1.348	7.35	2.159	1.084	3.242	2.169	1.089
0	0	0	0	0	0	0	0
0	0	0	0	0	0	0	0
0	0	0	0	0	0	0	0
0	0	0	0	0	0	0	0
0	0	0	0	0	0	0	0
0	0	0	0	0	0	0	0
0	0	0	0	0	0	0	0
0	0	0	0	0	0	0	0
0	0	0	0	0	0	0	0
0	0	0	0	0	0	0	0
0	0	0	0	0	0	0	0
0	0	0	0	0	0	0	0
0	0	0	0	0	0	0	0
9.443	2.735	10.798	2.729	1.37	4.097	2.739	1.375
9.209	2.528	10.536	2.673	1.341	4.013	2.683	1.347
8.737	2.142	10.012	2.567	1.288	3.854	2.577	1.293
8.332	1.947	9.603	2.56	1.285	3.843	2.57	1.29
8.612	2.098	9.97	2.735	1.372	4.106	2.745	1.378
8.424	1.911	9.675	2.521	1.266	3.786	2.532	1.271
7.846	1.724	9.001	2.328	1.169	3.496	2.338	1.174
5.861	1.286	6.87	2.034	1.021	3.053	2.042	1.025
5.414	1.174	6.364	1.916	0.962	2.876	1.924	0.966
7.388	1.472	8.44	2.123	1.066	3.188	2.132	1.071
7.691	1.539	8.762	2.161	1.085	3.245	2.171	1.09
0	0	0	0	0	0	0	0
0	0	0	0	0	0	0	0
0	0	0	0	0	0	0	0
0	0	0	0	0	0	0	0
0	0	0	0	0	0	0	0
0	0	0	0	0	0	0	0
0	0	0	0	0	0	0	0
0	0	0	0	0	0	0	0
0	0	0	0	0	0	0	0
0	0	0	0	0	0	0	0
0	0	0	0	0	0	0	0
0	0	0	0	0	0	0	0
0	0	0	0	0	0	0	0
0	0	0	0	0	0	0	0
0	0	0	0	0	0	0	0
0	0	0	0	0	0	0	0
0	0	0	0	0	0	0	0
0	0	0	0	0	0	0	0
0	0	0	0	0	0	0	0
0	0	0	0	0	0	0	0
0	0	0	0	0	0	0	0
0	0	0	0	0	0	0	0
0	0	0	0	0	0	0	0
0	0	0	0	0	0	0	0
0	0	0	0	0	0	0	0
0	0	0	0	0	0	0	0
0	0	0	0	0	0	0	0
0	0	0	0	0	0	0	0
0	0	0	0	0	0	0	0
0	0	0	0	0	0	0	0
0	0	0	0	0	0	0	0
0	0	0	0	0	0	0	0
0	0	0	0	0	0	0	0
0	0	0	0	0	0	0	0
0	0	0	0	0	0	0	0
0	0	0	0	0	0	0	0
0	0	0	0	0	0	0	0
0	0	0	0	0	0	0	0
0	0	0	0	0	0	0	0
0	0	0	0	0	0	0	0
0	0	0	0	0	0	0	0
0	0	0	0	0	0	0	0
0	0	0	0	0	0	0	0
0	0	0	0	0	0	0	0
0	0	0	0	0	0	0	0
0	0	0	0	0	0	0	0
0	0	0	0	0	0	0	0
0	0	0	0	0	0	0	0
0	0	0	0	0	0	0	0
0	0	0	0	0	0	0	0
0	0	0	0	0	0	0	0
0	0	0	0	0	0	0	0
0	0	0	0	0	0	0	0
0	0	0	0	0	0	0	0
2.862	0.034	2.862	0	0	0	0	0
2.885	0.064	2.885	0	0	0	0	0
2.908	0.094	2.908	0	0	0	0	0
2.929	0.123	2.929	0	0	0	0	0
2.95	0.152	2.95	0	0	0	0	0
3.029	0.184	3.029	0	0	0	0	0
3.047	0.212	3.047	0	0	0	0	0
12.074	5.18	13.742	3.358	1.685	5.041	3.369	1.69
11.998	5.028	13.656	3.337	1.674	5.01	3.348	1.68
11.617	4.716	13.195	3.177	1.594	4.769	3.187	1.599
11.452	4.576	13.053	3.221	1.616	4.836	3.232	1.621
11.438	4.553	13.118	3.381	1.696	5.075	3.392	1.701
10.831	4.009	12.425	3.208	1.61	4.816	3.219	1.615
10.107	3.34	11.658	3.123	1.567	4.688	3.133	1.572
9.368	2.705	10.77	2.823	1.417	4.238	2.833	1.422
8.993	2.383	10.354	2.741	1.376	4.115	2.751	1.381
9.066	2.435	10.494	2.874	1.443	4.315	2.885	1.448
9.011	2.427	10.376	2.749	1.38	4.127	2.76	1.385
0	0	0	0	0	0	0	0
0	0	0	0	0	0	0	0
0	0	0	0	0	0	0	0
0	0	0	0	0	0	0	0
0	0	0	0	0	0	0	0
0	0	0	0	0	0	0	0
0	0	0	0	0	0	0	0
0	0	0	0	0	0	0	0
0	0	0	0	0	0	0	0
0	0	0	0	0	0	0	0
0	0	0	0	0	0	0	0
0	0	0	0	0	0	0	0
0	0	0	0	0	0	0	0
10.007	3.266	11.495	2.997	1.504	4.5	3.008	1.51
9.529	2.824	10.98	2.922	1.466	4.387	2.933	1.472
8.979	2.354	10.355	2.773	1.392	4.163	2.783	1.397
8.731	2.147	10.106	2.769	1.39	4.158	2.78	1.395
8.771	2.189	10.175	2.827	1.419	4.244	2.837	1.424
8.504	1.972	9.844	2.7	1.355	4.054	2.711	1.361
7.754	1.633	8.964	2.439	1.225	3.662	2.449	1.23
5.558	1.212	6.533	1.966	0.988	2.953	1.975	0.992
4.95	1.081	5.856	1.829	0.919	2.746	1.837	0.923
5.998	1.272	7.024	2.069	1.039	3.107	2.079	1.044
5.955	1.302	6.946	1.999	1.004	3.002	2.009	1.009
0	0	0	0	0	0	0	0
0	0	0	0	0	0	0	0
0	0	0	0	0	0	0	0
0	0	0	0	0	0	0	0
0	0	0	0	0	0	0	0
0	0	0	0	0	0	0	0
0	0	0	0	0	0	0	0
0	0	0	0	0	0	0	0
0	0	0	0	0	0	0	0
0	0	0	0	0	0	0	0
0	0	0	0	0	0	0	0
0	0	0	0	0	0	0	0
0	0	0	0	0	0	0	0
9.096	2.52	10.383	2.594	1.302	3.894	2.604	1.307
8.819	2.279	10.061	2.503	1.257	3.759	2.514	1.262
7.99	1.851	9.114	2.265	1.137	3.4	2.274	1.142
7.226	1.688	8.331	2.227	1.118	3.343	2.236	1.123
7.712	1.79	8.904	2.403	1.206	3.608	2.413	1.211
7.683	1.674	8.815	2.281	1.146	3.425	2.291	1.151
6.365	1.452	7.394	2.076	1.043	3.118	2.085	1.047
4.979	1.151	5.867	1.792	0.9	2.691	1.8	0.904
4.651	1.07	5.497	1.707	0.857	2.563	1.715	0.862
5.628	1.255	6.561	1.884	0.947	2.83	1.893	0.951
5.756	1.295	6.695	1.896	0.952	2.847	1.905	0.957
0	0	0	0	0	0	0	0
0	0	0	0	0	0	0	0
0	0	0	0	0	0	0	0
0	0	0	0	0	0	0	0
0	0	0	0	0	0	0	0
0	0	0	0	0	0	0	0
0	0	0	0	0	0	0	0
0	0	0	0	0	0	0	0
0	0	0	0	0	0	0	0
0	0	0	0	0	0	0	0
0	0	0	0	0	0	0	0
0	0	0	0	0	0	0	0
0	0	0	0	0	0	0	0
9.409	2.775	10.67	2.542	1.276	3.816	2.552	1.281
9.121	2.515	10.342	2.462	1.236	3.696	2.472	1.241
8.767	2.227	9.933	2.35	1.18	3.529	2.36	1.185
8.546	2.131	9.729	2.384	1.197	3.579	2.393	1.202
8.803	2.251	10.084	2.58	1.295	3.874	2.59	1.3
8.579	2.066	9.779	2.42	1.215	3.634	2.43	1.22
8.009	1.826	9.136	2.271	1.14	3.409	2.28	1.145
6.341	1.458	7.319	1.973	0.991	2.963	1.982	0.995
5.928	1.361	6.865	1.889	0.949	2.837	1.898	0.953
7.399	1.593	8.425	2.069	1.039	3.108	2.079	1.044
7.665	1.657	8.71	2.109	1.059	3.167	2.118	1.064
0	0	0	0	0	0	0	0
0	0	0	0	0	0	0	0
0	0	0	0	0	0	0	0
0	0	0	0	0	0	0	0
0	0	0	0	0	0	0	0
0	0	0	0	0	0	0	0
0	0	0	0	0	0	0	0
0	0	0	0	0	0	0	0
0	0	0	0	0	0	0	0
0.087	0	0.087	0	0	0	0	0
0.434	0	0.434	0	0	0	0	0
0.736	0	0.736	0	0	0	0	0
1.001	0	1.001	0	0	0	0	0
10.112	3.292	11.424	2.644	1.327	3.97	2.654	1.332
9.784	2.983	11.063	2.577	1.294	3.869	2.587	1.299
9.426	2.673	10.67	2.507	1.258	3.764	2.517	1.263
9.352	2.607	10.64	2.594	1.302	3.895	2.604	1.307
9.421	2.657	10.773	2.722	1.366	4.086	2.732	1.371
9.091	2.363	10.344	2.526	1.268	3.793	2.536	1.273
8.93	2.231	10.168	2.495	1.252	3.746	2.505	1.257
8.672	2.03	9.851	2.375	1.192	3.566	2.385	1.197
8.574	1.952	9.724	2.318	1.164	3.48	2.327	1.168
8.66	2.009	9.806	2.309	1.159	3.467	2.319	1.164
8.697	2.054	9.845	2.316	1.163	3.477	2.326	1.168
0	0	0	0	0	0	0	0
0	0	0	0	0	0	0	0
0.039	0	0.039	0	0	0	0	0
0.374	0	0.374	0	0	0	0	0
0.682	0	0.682	0	0	0	0	0
0.988	0	0.988	0	0	0	0	0
0	0	0	0	0	0	0	0
0	0	0	0	0	0	0	0
0	0	0	0	0	0	0	0
0	0	0	0	0	0	0	0
0	0	0	0	0	0	0	0
0	0	0	0	0	0	0	0
0	0	0	0	0	0	0	0
0	0	0	0	0	0	0	0
0	0	0	0	0	0	0	0
0	0	0	0	0	0	0	0
0	0	0	0	0	0	0	0
0	0	0	0	0	0	0	0
0	0	0	0	0	0	0	0
0	0	0	0	0	0	0	0
0	0	0	0	0	0	0	0
0	0	0	0	0	0	0	0
0	0	0	0	0	0	0	0
0	0	0	0	0	0	0	0
0	0	0	0	0	0	0	0
0	0	0	0	0	0	0	0
0	0	0	0	0	0	0	0
0	0	0	0	0	0	0	0
0	0	0	0	0	0	0	0
0	0	0	0	0	0	0	0
0	0	0	0	0	0	0	0
0	0	0	0	0	0	0	0
0	0	0	0	0	0	0	0
0	0	0	0	0	0	0	0
0	0	0	0	0	0	0	0
0	0	0	0	0	0	0	0
0	0	0	0	0	0	0	0
0	0	0	0	0	0	0	0
0	0	0	0	0	0	0	0
0	0	0	0	0	0	0	0
0	0	0	0	0	0	0	0
0	0	0	0	0	0	0	0
0	0	0	0	0	0	0	0
0	0	0	0	0	0	0	0
0	0	0	0	0	0	0	0
0	0	0	0	0	0	0	0
0	0	0	0	0	0	0	0
0	0	0	0	0	0	0	0
0	0	0	0	0	0	0	0
0	0	0	0	0	0	0	0
0	0	0	0	0	0	0	0
0	0	0	0	0	0	0	0
0	0	0	0	0	0	0	0
0	0	0	0	0	0	0	0
6.849	1.292	6.849	0	0	0	0	0
6.852	1.307	6.852	0	0	0	0	0
6.868	1.323	6.868	0	0	0	0	0
6.864	1.336	6.864	0	0	0	0	0
6.871	1.349	6.871	0	0	0	0	0
6.868	1.362	6.868	0	0	0	0	0
6.867	1.374	6.867	0	0	0	0	0
12.551	5.343	14.464	3.847	1.93	5.775	3.859	1.935
12.318	5.106	14.204	3.794	1.903	5.695	3.805	1.909
12.064	4.907	13.889	3.669	1.84	5.508	3.681	1.846
11.927	4.8	13.768	3.703	1.857	5.558	3.714	1.863
11.851	4.742	13.732	3.783	1.897	5.679	3.795	1.903
11.538	4.488	13.339	3.624	1.818	5.44	3.635	1.823
10.976	3.966	12.746	3.56	1.786	5.345	3.572	1.792
10.37	3.424	12.036	3.353	1.682	5.033	3.364	1.687
10.025	3.116	11.656	3.283	1.647	4.928	3.294	1.652
9.924	3.015	11.585	3.342	1.677	5.017	3.353	1.682
9.856	2.976	11.482	3.274	1.643	4.915	3.286	1.649
1.265	0	1.265	0	0	0	0	0
1.449	0	1.449	0	0	0	0	0
1.628	0	1.628	0	0	0	0	0
1.802	0	1.802	0	0	0	0	0
1.974	0	1.974	0	0	0	0	0
2.143	0	2.143	0	0	0	0	0
2.323	0	2.323	0	0	0	0	0
2.515	0	2.515	0	0	0	0	0
2.706	0	2.706	0	0	0	0	0
2.842	0	2.842	0	0	0	0	0
2.976	0	2.976	0	0	0	0	0
3.095	0	3.095	0	0	0	0	0
3.286	0.021	3.286	0	0	0	0	0
11.648	4.612	13.533	3.791	1.902	5.691	3.803	1.908
11.438	4.416	13.27	3.685	1.849	5.532	3.697	1.854
10.915	3.932	12.701	3.593	1.802	5.393	3.604	1.808
10.789	3.813	12.619	3.68	1.846	5.525	3.692	1.852
10.835	3.846	12.729	3.808	1.91	5.716	3.82	1.916
10.374	3.42	12.153	3.578	1.795	5.371	3.59	1.801
10.027	3.101	11.82	3.607	1.809	5.414	3.618	1.815
9.6	2.732	11.322	3.465	1.738	5.201	3.476	1.744
9.344	2.506	11.031	3.393	1.702	5.094	3.404	1.708
9.294	2.461	10.914	3.26	1.636	4.894	3.271	1.641
9.307	2.501	10.877	3.161	1.586	4.746	3.173	1.592
0.852	0	0.852	0	0	0	0	0
1.111	0	1.111	0	0	0	0	0
1.357	0	1.357	0	0	0	0	0
1.59	0	1.59	0	0	0	0	0
1.829	0	1.829	0	0	0	0	0
2.043	0	2.043	0	0	0	0	0
2.22	0	2.22	0	0	0	0	0
2.374	0	2.374	0	0	0	0	0
2.536	0	2.536	0	0	0	0	0
2.677	0	2.677	0	0	0	0	0
2.798	0	2.798	0	0	0	0	0
2.928	0	2.928	0	0	0	0	0
3.091	0	3.091	0	0	0	0	0
11.584	4.565	13.395	3.644	1.828	5.47	3.656	1.834
11.317	4.316	13.079	3.544	1.778	5.321	3.556	1.784
10.812	3.852	12.533	3.462	1.737	5.198	3.474	1.743
10.696	3.743	12.462	3.552	1.782	5.332	3.563	1.787
10.763	3.795	12.588	3.673	1.842	5.513	3.684	1.848
10.31	3.378	12.017	3.436	1.724	5.158	3.447	1.729
9.974	3.078	11.697	3.466	1.739	5.204	3.478	1.745
9.535	2.702	11.189	3.329	1.67	4.997	3.34	1.675
9.219	2.421	10.831	3.245	1.628	4.872	3.256	1.634
9.197	2.401	10.751	3.128	1.57	4.696	3.139	1.575
9.215	2.441	10.729	3.048	1.53	4.576	3.059	1.535
0.503	0	0.503	0	0	0	0	0
0.767	0	0.767	0	0	0	0	0
0.997	0	0.997	0	0	0	0	0
1.23	0	1.23	0	0	0	0	0
1.435	0	1.435	0	0	0	0	0
1.646	0	1.646	0	0	0	0	0
1.848	0	1.848	0	0	0	0	0
2.04	0	2.04	0	0	0	0	0
2.226	0	2.226	0	0	0	0	0
2.39	0	2.39	0	0	0	0	0
2.532	0	2.532	0	0	0	0	0
2.669	0	2.669	0	0	0	0	0
2.8	0	2.8	0	0	0	0	0
11.482	4.489	13.219	3.496	1.754	5.248	3.508	1.76
10.952	3.988	12.653	3.424	1.718	5.14	3.436	1.724
10.436	3.542	12.071	3.29	1.651	4.939	3.301	1.656
10.253	3.389	11.912	3.339	1.675	5.013	3.35	1.681
10.127	3.268	11.855	3.477	1.744	5.219	3.488	1.75
9.741	2.935	11.346	3.231	1.621	4.851	3.243	1.627
9.434	2.667	11.012	3.175	1.593	4.767	3.186	1.599
8.989	2.282	10.495	3.032	1.521	4.552	3.043	1.527
8.855	2.177	10.293	2.896	1.453	4.347	2.906	1.458
8.955	2.25	10.389	2.887	1.449	4.335	2.898	1.454
8.963	2.265	10.395	2.886	1.448	4.333	2.897	1.454
0	0	0	0	0	0	0	0
0.009	0	0.009	0	0	0	0	0
0.321	0	0.321	0	0	0	0	0
0.63	0	0.63	0	0	0	0	0
0.902	0	0.902	0	0	0	0	0
1.159	0	1.159	0	0	0	0	0
1.419	0	1.419	0	0	0	0	0
1.667	0	1.667	0	0	0	0	0
1.904	0	1.904	0	0	0	0	0
2.087	0	2.087	0	0	0	0	0
2.277	0	2.277	0	0	0	0	0
2.431	0	2.431	0	0	0	0	0
2.592	0	2.592	0	0	0	0	0
11.197	4.223	12.841	3.308	1.66	4.966	3.319	1.665
10.615	3.673	12.225	3.24	1.626	4.864	3.251	1.631
10.164	3.291	11.707	3.108	1.559	4.665	3.118	1.565
9.998	3.161	11.566	3.156	1.584	4.738	3.167	1.589
10.004	3.178	11.622	3.258	1.634	4.89	3.268	1.64
9.598	2.829	11.129	3.084	1.547	4.63	3.095	1.553
9.253	2.534	10.757	3.028	1.52	4.546	3.039	1.525
8.879	2.241	10.275	2.812	1.411	4.222	2.822	1.416
8.697	2.093	10.06	2.745	1.378	4.122	2.756	1.383
8.742	2.109	10.137	2.809	1.41	4.218	2.82	1.415
8.774	2.152	10.139	2.751	1.381	4.131	2.762	1.387
0	0	0	0	0	0	0	0
0	0	0	0	0	0	0	0
0	0	0	0	0	0	0	0
0	0	0	0	0	0	0	0
0.197	0	0.197	0	0	0	0	0
0.525	0	0.525	0	0	0	0	0
0	0	0	0	0	0	0	0
0	0	0	0	0	0	0	0
0	0	0	0	0	0	0	0
0	0	0	0	0	0	0	0
0	0	0	0	0	0	0	0
0	0	0	0	0	0	0	0
0	0	0	0	0	0	0	0
0	0	0	0	0	0	0	0
0	0	0	0	0	0	0	0
0	0	0	0	0	0	0	0
0	0	0	0	0	0	0	0
0	0	0	0	0	0	0	0
0	0	0	0	0	0	0	0
0	0	0	0	0	0	0	0
0	0	0	0	0	0	0	0
0	0	0	0	0	0	0	0
0	0	0	0	0	0	0	0
0	0	0	0	0	0	0	0
0	0	0	0	0	0	0	0
0	0	0	0	0	0	0	0
0	0	0	0	0	0	0	0
0	0	0	0	0	0	0	0
0	0	0	0	0	0	0	0
0	0	0	0	0	0	0	0
0	0	0	0	0	0	0	0
0	0	0	0	0	0	0	0
0	0	0	0	0	0	0	0
0	0	0	0	0	0	0	0
0	0	0	0	0	0	0	0
0	0	0	0	0	0	0	0
0	0	0	0	0	0	0	0
0	0	0	0	0	0	0	0
0	0	0	0	0	0	0	0
0	0	0	0	0	0	0	0
0	0	0	0	0	0	0	0
0	0	0	0	0	0	0	0
0	0	0	0	0	0	0	0
0	0	0	0	0	0	0	0
0	0	0	0	0	0	0	0
0	0	0	0	0	0	0	0
0	0	0	0	0	0	0	0
0	0	0	0	0	0	0	0
0	0	0	0	0	0	0	0
0	0	0	0	0	0	0	0
0	0	0	0	0	0	0	0
0	0	0	0	0	0	0	0
0	0	0	0	0	0	0	0
0	0	0	0	0	0	0	0
5.885	0.945	5.885	0	0	0	0	0
6.053	0.995	6.053	0	0	0	0	0
6.249	1.049	6.249	0	0	0	0	0
6.384	1.095	6.384	0	0	0	0	0
6.518	1.14	6.518	0	0	0	0	0
6.647	1.185	6.647	0	0	0	0	0
6.77	1.228	6.77	0	0	0	0	0
12.468	5.222	14.529	4.144	2.078	6.22	4.156	2.084
12.167	4.936	14.197	4.082	2.047	6.128	4.095	2.053
11.96	4.767	13.92	3.941	1.977	5.916	3.953	1.983
11.826	4.644	13.838	4.046	2.029	6.073	4.058	2.035
11.755	4.574	13.802	4.116	2.064	6.178	4.128	2.07
11.192	4.057	13.098	3.834	1.923	5.756	3.846	1.929
10.813	3.701	12.705	3.806	1.909	5.714	3.818	1.915
10.365	3.29	12.198	3.687	1.849	5.534	3.698	1.855
10.051	2.998	11.842	3.603	1.807	5.409	3.614	1.813
9.89	2.842	11.625	3.49	1.751	5.239	3.501	1.756
9.887	2.863	11.57	3.387	1.699	5.085	3.399	1.705
3.059	0	3.059	0	0	0	0	0
3.248	0	3.248	0	0	0	0	0
3.501	0	3.501	0	0	0	0	0
3.697	0	3.697	0	0	0	0	0
3.734	0	3.734	0	0	0	0	0
3.841	0	3.841	0	0	0	0	0
3.965	0.048	3.965	0	0	0	0	0
4.1	0.113	4.1	0	0	0	0	0
4.231	0.178	4.231	0	0	0	0	0
4.358	0.245	4.358	0	0	0	0	0
4.494	0.313	4.494	0	0	0	0	0
4.702	0.395	4.702	0	0	0	0	0
4.776	0.454	4.776	0	0	0	0	0
11.964	4.83	14.016	4.127	2.07	6.195	4.139	2.076
11.769	4.652	13.766	4.015	2.014	6.028	4.028	2.02
11.575	4.493	13.532	3.937	1.974	5.91	3.949	1.98
11.495	4.419	13.497	4.026	2.019	6.043	4.038	2.025
11.5	4.415	13.561	4.143	2.077	6.218	4.155	2.084
10.911	3.863	12.838	3.876	1.944	5.818	3.888	1.95
10.53	3.519	12.476	3.914	1.963	5.875	3.926	1.969
10.045	3.094	11.923	3.777	1.894	5.67	3.789	1.9
9.703	2.787	11.532	3.678	1.845	5.521	3.689	1.85
9.623	2.715	11.389	3.553	1.783	5.334	3.565	1.788
9.616	2.733	11.335	3.459	1.735	5.193	3.471	1.741
1.512	0	1.512	0	0	0	0	0
1.629	0	1.629	0	0	0	0	0
1.735	0	1.735	0	0	0	0	0
1.834	0	1.834	0	0	0	0	0
1.927	0	1.927	0	0	0	0	0
2.013	0	2.013	0	0	0	0	0
2.137	0	2.137	0	0	0	0	0
2.285	0	2.285	0	0	0	0	0
2.385	0	2.385	0	0	0	0	0
2.481	0	2.481	0	0	0	0	0
2.585	0	2.585	0	0	0	0	0
2.673	0	2.673	0	0	0	0	0
2.757	0	2.757	0	0	0	0	0
11.596	4.606	13.546	3.922	1.967	5.887	3.934	1.973
11.338	4.373	13.232	3.811	1.912	5.721	3.823	1.918
10.763	3.843	12.598	3.691	1.852	5.541	3.703	1.858
10.617	3.705	12.487	3.762	1.887	5.648	3.774	1.893
10.645	3.721	12.582	3.896	1.954	5.849	3.908	1.96
10.214	3.33	12.039	3.671	1.842	5.511	3.683	1.848
9.802	2.967	11.631	3.68	1.846	5.524	3.692	1.852
9.392	2.638	11.107	3.451	1.731	5.181	3.463	1.737
9.156	2.446	10.825	3.357	1.684	5.039	3.368	1.69
9.135	2.415	10.817	3.386	1.699	5.084	3.398	1.705
9.125	2.433	10.764	3.3	1.656	4.954	3.312	1.662
0	0	0	0	0	0	0	0
0	0	0	0	0	0	0	0
0	0	0	0	0	0	0	0
0	0	0	0	0	0	0	0
0	0	0	0	0	0	0	0
0.14	0	0.14	0	0	0	0	0
0.357	0	0.357	0	0	0	0	0
0.483	0	0.483	0	0	0	0	0
0.603	0	0.603	0	0	0	0	0
0.769	0	0.769	0	0	0	0	0
0.875	0	0.875	0	0	0	0	0
0.99	0	0.99	0	0	0	0	0
1.118	0	1.118	0	0	0	0	0
10.576	3.736	12.317	3.505	1.758	5.262	3.517	1.764
10.133	3.322	11.821	3.395	1.703	5.097	3.407	1.709
9.671	2.918	11.293	3.263	1.637	4.898	3.274	1.643
9.553	2.814	11.203	3.32	1.666	4.984	3.331	1.671
9.647	2.891	11.368	3.463	1.737	5.199	3.474	1.743
9.387	2.67	11.023	3.293	1.652	4.943	3.304	1.658
9.184	2.5	10.799	3.251	1.631	4.88	3.262	1.637
8.845	2.226	10.388	3.105	1.558	4.662	3.116	1.564
8.701	2.109	10.214	3.046	1.529	4.574	3.057	1.534
8.808	2.195	10.339	3.082	1.547	4.627	3.093	1.552
8.789	2.199	10.318	3.079	1.545	4.623	3.091	1.551
0	0	0	0	0	0	0	0
0	0	0	0	0	0	0	0
0	0	0	0	0	0	0	0
0	0	0	0	0	0	0	0
0	0	0	0	0	0	0	0
0	0	0	0	0	0	0	0
0	0	0	0	0	0	0	0
0.018	0	0.018	0	0	0	0	0
0.349	0	0.349	0	0	0	0	0
0.601	0	0.601	0	0	0	0	0
0.819	0	0.819	0	0	0	0	0
1.01	0	1.01	0	0	0	0	0
1.225	0	1.225	0	0	0	0	0
10.382	3.526	12.029	3.315	1.663	4.977	3.327	1.669
10.006	3.177	11.603	3.216	1.614	4.828	3.227	1.619
9.618	2.842	11.162	3.107	1.559	4.665	3.118	1.565
9.547	2.778	11.13	3.187	1.599	4.784	3.197	1.604
9.659	2.865	11.314	3.329	1.67	4.998	3.34	1.676
9.375	2.615	10.929	3.13	1.571	4.699	3.141	1.576
9.214	2.481	10.758	3.108	1.56	4.666	3.119	1.565
8.932	2.253	10.418	2.99	1.501	4.489	3.001	1.506
8.807	2.15	10.264	2.932	1.471	4.402	2.943	1.477
8.881	2.202	10.335	2.927	1.469	4.395	2.938	1.475
8.882	2.222	10.333	2.922	1.467	4.387	2.933	1.472
0	0	0	0	0	0	0	0
0	0	0	0	0	0	0	0
0	0	0	0	0	0	0	0
0.206	0	0.206	0	0	0	0	0
0.488	0	0.488	0	0	0	0	0
0.749	0	0.749	0	0	0	0	0
0	0	0	0	0	0	0	0
0	0	0	0	0	0	0	0
0	0	0	0	0	0	0	0
0	0	0	0	0	0	0	0
0	0	0	0	0	0	0	0
0	0	0	0	0	0	0	0
0	0	0	0	0	0	0	0
0	0	0	0	0	0	0	0
0	0	0	0	0	0	0	0
0	0	0	0	0	0	0	0
0	0	0	0	0	0	0	0
0	0	0	0	0	0	0	0
0	0	0	0	0	0	0	0
0	0	0	0	0	0	0	0
0	0	0	0	0	0	0	0
0	0	0	0	0	0	0	0
0	0	0	0	0	0	0	0
0	0	0	0	0	0	0	0
0	0	0	0	0	0	0	0
0	0	0	0	0	0	0	0
0	0	0	0	0	0	0	0
0	0	0	0	0	0	0	0
0	0	0	0	0	0	0	0
0	0	0	0	0	0	0	0
0	0	0	0	0	0	0	0
0	0	0	0	0	0	0	0
0	0	0	0	0	0	0	0
0	0	0	0	0	0	0	0
0	0	0	0	0	0	0	0
0	0	0	0	0	0	0	0
0	0	0	0	0	0	0	0
0	0	0	0	0	0	0	0
0	0	0	0	0	0	0	0
0	0	0	0	0	0	0	0
0	0	0	0	0	0	0	0
0	0	0	0	0	0	0	0
0	0	0	0	0	0	0	0
0	0	0	0	0	0	0	0
0	0	0	0	0	0	0	0
0	0	0	0	0	0	0	0
0	0	0	0	0	0	0	0
0	0	0	0	0	0	0	0
0	0	0	0	0	0	0	0
0	0	0	0	0	0	0	0
0	0	0	0	0	0	0	0
0	0	0	0	0	0	0	0
0	0	0	0	0	0	0	0
0	0	0	0	0	0	0	0
3.52	0.121	3.52	0	0	0	0	0
3.595	0.166	3.595	0	0	0	0	0
3.676	0.213	3.676	0	0	0	0	0
3.721	0.252	3.721	0	0	0	0	0
3.782	0.293	3.782	0	0	0	0	0
3.83	0.332	3.83	0	0	0	0	0
3.879	0.371	3.879	0	0	0	0	0
12.207	5.146	14.064	3.737	1.874	5.609	3.749	1.88
11.888	4.868	13.708	3.661	1.836	5.496	3.673	1.842
11.575	4.628	13.296	3.461	1.736	5.196	3.473	1.742
11.392	4.483	13.105	3.448	1.73	5.176	3.459	1.735
11.254	4.355	13.008	3.528	1.77	5.296	3.539	1.775
10.727	3.885	12.423	3.413	1.712	5.123	3.424	1.718
10.039	3.248	11.68	3.303	1.657	4.959	3.315	1.663
9.385	2.687	10.884	3.018	1.514	4.531	3.029	1.52
9.044	2.404	10.504	2.939	1.475	4.413	2.95	1.48
9.063	2.421	10.603	3.099	1.555	4.653	3.11	1.561
8.989	2.398	10.485	3.012	1.512	4.522	3.023	1.517
0	0	0	0	0	0	0	0
0	0	0	0	0	0	0	0
0	0	0	0	0	0	0	0
0	0	0	0	0	0	0	0
0	0	0	0	0	0	0	0
0	0	0	0	0	0	0	0
0	0	0	0	0	0	0	0
0	0	0	0	0	0	0	0
0	0	0	0	0	0	0	0
0	0	0	0	0	0	0	0
0	0	0	0	0	0	0	0
0	0	0	0	0	0	0	0
0	0	0	0	0	0	0	0
9.822	3.108	11.419	3.215	1.613	4.827	3.227	1.619
9.324	2.664	10.879	3.131	1.571	4.7	3.142	1.577
8.835	2.274	10.274	2.897	1.454	4.35	2.908	1.46
8.391	1.95	9.841	2.919	1.465	4.383	2.93	1.47
8.319	1.934	9.774	2.929	1.47	4.398	2.94	1.476
7.959	1.725	9.315	2.733	1.372	4.104	2.744	1.377
6.322	1.344	7.49	2.354	1.182	3.535	2.364	1.187
4.566	0.961	5.514	1.911	0.96	2.869	1.919	0.964
4.039	0.856	4.894	1.724	0.866	2.589	1.732	0.87
4.865	1.05	5.827	1.941	0.975	2.914	1.95	0.98
4.94	1.074	5.912	1.96	0.985	2.944	1.97	0.99
0	0	0	0	0	0	0	0
0	0	0	0	0	0	0	0
0	0	0	0	0	0	0	0
0	0	0	0	0	0	0	0
0	0	0	0	0	0	0	0
0	0	0	0	0	0	0	0
0	0	0	0	0	0	0	0
0	0	0	0	0	0	0	0
0	0	0	0	0	0	0	0
0	0	0	0	0	0	0	0
0	0	0	0	0	0	0	0
0	0	0	0	0	0	0	0
0	0	0	0	0	0	0	0
8.965	2.374	10.321	2.732	1.371	4.102	2.743	1.377
8.691	2.139	10.004	2.645	1.328	3.971	2.655	1.333
7.935	1.743	9.132	2.412	1.211	3.622	2.422	1.216
7.104	1.555	8.265	2.34	1.175	3.514	2.35	1.18
7.396	1.605	8.625	2.476	1.243	3.718	2.486	1.248
7.244	1.438	8.394	2.319	1.164	3.481	2.329	1.169
5.785	1.182	6.81	2.066	1.038	3.103	2.076	1.042
4.43	0.92	5.275	1.705	0.857	2.56	1.713	0.861
4.093	0.832	4.885	1.597	0.803	2.399	1.605	0.807
4.896	0.978	5.746	1.715	0.862	2.576	1.724	0.866
5.141	1.04	5.998	1.729	0.869	2.597	1.738	0.874
0	0	0	0	0	0	0	0
0	0	0	0	0	0	0	0
0	0	0	0	0	0	0	0
0	0	0	0	0	0	0	0
0	0	0	0	0	0	0	0
0	0	0	0	0	0	0	0
0	0	0	0	0	0	0	0
0	0	0	0	0	0	0	0
0	0	0	0	0	0	0	0
0	0	0	0	0	0	0	0
0	0	0	0	0	0	0	0
0	0	0	0	0	0	0	0
0	0	0	0	0	0	0	0
8.967	2.408	10.147	2.38	1.195	3.574	2.39	1.2
8.697	2.178	9.836	2.297	1.153	3.449	2.307	1.158
7.542	1.716	8.544	2.021	1.015	3.035	2.03	1.02
6.667	1.58	7.654	1.99	0.999	2.988	1.998	1.004
7.144	1.701	8.214	2.157	1.083	3.239	2.166	1.088
7.237	1.623	8.258	2.059	1.034	3.092	2.068	1.039
6.246	1.434	7.207	1.937	0.973	2.909	1.946	0.978
4.838	1.135	5.659	1.656	0.832	2.487	1.664	0.836
4.472	1.045	5.25	1.57	0.789	2.358	1.578	0.793
5.377	1.224	6.237	1.736	0.873	2.608	1.745	0.877
5.499	1.261	6.365	1.75	0.879	2.628	1.759	0.884
0	0	0	0	0	0	0	0
0	0	0	0	0	0	0	0
0	0	0	0	0	0	0	0
0	0	0	0	0	0	0	0
0	0	0	0	0	0	0	0
0	0	0	0	0	0	0	0
0	0	0	0	0	0	0	0
0	0	0	0	0	0	0	0
0	0	0	0	0	0	0	0
0	0	0	0	0	0	0	0
0	0	0	0	0	0	0	0
0	0	0	0	0	0	0	0
0	0	0	0	0	0	0	0
9.389	2.758	10.595	2.431	1.221	3.65	2.441	1.226
8.906	2.328	10.091	2.388	1.199	3.586	2.398	1.204
8.12	1.874	9.174	2.127	1.068	3.194	2.136	1.073
7.448	1.735	8.452	2.025	1.017	3.04	2.033	1.021
8.08	1.924	9.178	2.214	1.112	3.324	2.223	1.116
7.895	1.711	8.96	2.149	1.079	3.227	2.159	1.084
6.455	1.43	7.393	1.893	0.951	2.843	1.902	0.956
4.697	1.072	5.464	1.549	0.779	2.327	1.557	0.782
4.244	0.97	4.954	1.433	0.72	2.153	1.441	0.724
5.088	1.081	5.897	1.635	0.822	2.455	1.643	0.826
5.14	1.124	5.915	1.566	0.787	2.352	1.574	0.792
0	0	0	0	0	0	0	0
0	0	0	0	0	0	0	0
0	0	0	0	0	0	0	0
0	0	0	0	0	0	0	0
0	0	0	0	0	0	0	0
0	0	0	0	0	0	0	0
0	0	0	0	0	0	0	0
0	0	0	0	0	0	0	0
0	0	0	0	0	0	0	0
0	0	0	0	0	0	0	0
0	0	0	0	0	0	0	0
0	0	0	0	0	0	0	0
0	0	0	0	0	0	0	0
0	0	0	0	0	0	0	0
0	0	0	0	0	0	0	0
0	0	0	0	0	0	0	0
0	0	0	0	0	0	0	0
0	0	0	0	0	0	0	0
0	0	0	0	0	0	0	0
0	0	0	0	0	0	0	0
0	0	0	0	0	0	0	0
0	0	0	0	0	0	0	0
0	0	0	0	0	0	0	0
0	0	0	0	0	0	0	0
0	0	0	0	0	0	0	0
0	0	0	0	0	0	0	0
0	0	0	0	0	0	0	0
0	0	0	0	0	0	0	0
0	0	0	0	0	0	0	0
0	0	0	0	0	0	0	0
0	0	0	0	0	0	0	0
0	0	0	0	0	0	0	0
0	0	0	0	0	0	0	0
0	0	0	0	0	0	0	0
0	0	0	0	0	0	0	0
0	0	0	0	0	0	0	0
0	0	0	0	0	0	0	0
0	0	0	0	0	0	0	0
0	0	0	0	0	0	0	0
0	0	0	0	0	0	0	0
0	0	0	0	0	0	0	0
0	0	0	0	0	0	0	0
0	0	0	0	0	0	0	0
0	0	0	0	0	0	0	0
0	0	0	0	0	0	0	0
0	0	0	0	0	0	0	0
0	0	0	0	0	0	0	0
0	0	0	0	0	0	0	0
0	0	0	0	0	0	0	0
0	0	0	0	0	0	0	0
0	0	0	0	0	0	0	0
0	0	0	0	0	0	0	0
0	0	0	0	0	0	0	0
0	0	0	0	0	0	0	0
1.949	0	1.949	0	0	0	0	0
2.045	0	2.045	0	0	0	0	0
2.144	0	2.144	0	0	0	0	0
2.205	0	2.205	0	0	0	0	0
2.265	0	2.265	0	0	0	0	0
2.326	0	2.326	0	0	0	0	0
2.373	0	2.373	0	0	0	0	0
11.996	5.037	13.489	3.006	1.508	4.513	3.017	1.514
11.645	4.734	13.103	2.936	1.473	4.407	2.946	1.478
11.31	4.482	12.661	2.722	1.366	4.086	2.732	1.371
10.834	4.043	12.183	2.717	1.363	4.079	2.727	1.368
10.594	3.803	12.008	2.846	1.428	4.273	2.856	1.433
10.005	3.269	11.364	2.738	1.374	4.11	2.748	1.379
9.461	2.783	10.758	2.613	1.311	3.923	2.623	1.316
8.953	2.364	10.134	2.38	1.195	3.574	2.39	1.2
8.76	2.208	9.909	2.316	1.163	3.478	2.326	1.168
8.91	2.332	10.106	2.411	1.211	3.621	2.421	1.216
8.869	2.311	10.072	2.425	1.218	3.642	2.436	1.223
0	0	0	0	0	0	0	0
0	0	0	0	0	0	0	0
0	0	0	0	0	0	0	0
0	0	0	0	0	0	0	0
0	0	0	0	0	0	0	0
0	0	0	0	0	0	0	0
0	0	0	0	0	0	0	0
0	0	0	0	0	0	0	0
0	0	0	0	0	0	0	0
0.058	0	0.058	0	0	0	0	0
0.29	0	0.29	0	0	0	0	0
0.489	0	0.489	0	0	0	0	0
0.677	0	0.677	0	0	0	0	0
10.087	3.287	11.427	2.7	1.355	4.053	2.71	1.36
9.546	2.795	10.892	2.711	1.36	4.069	2.721	1.365
8.834	2.197	10.061	2.472	1.241	3.712	2.482	1.246
8.507	2.015	9.705	2.414	1.211	3.624	2.423	1.216
8.815	2.182	10.126	2.64	1.325	3.964	2.65	1.33
8.511	1.949	9.706	2.408	1.209	3.616	2.418	1.214
7.527	1.578	8.603	2.169	1.089	3.257	2.178	1.094
4.936	1.09	5.768	1.677	0.842	2.518	1.684	0.846
4.449	0.974	5.224	1.563	0.785	2.348	1.571	0.789
6.215	1.222	7.163	1.912	0.961	2.872	1.921	0.965
6.343	1.216	7.24	1.812	0.91	2.721	1.821	0.915
0	0	0	0	0	0	0	0
0	0	0	0	0	0	0	0
0	0	0	0	0	0	0	0
0	0	0	0	0	0	0	0
0	0	0	0	0	0	0	0
0	0	0	0	0	0	0	0
0	0	0	0	0	0	0	0
0	0	0	0	0	0	0	0
0	0	0	0	0	0	0	0
0	0	0	0	0	0	0	0
0	0	0	0	0	0	0	0
0	0	0	0	0	0	0	0
0	0	0	0	0	0	0	0
9.082	2.404	10.22	2.296	1.153	3.448	2.306	1.158
8.877	2.236	10.006	2.275	1.142	3.416	2.284	1.147
7.884	1.651	8.906	2.062	1.035	3.095	2.07	1.039
6.703	1.461	7.673	1.955	0.982	2.936	1.963	0.986
7.63	1.64	8.73	2.217	1.113	3.329	2.226	1.117
7.526	1.476	8.512	1.989	0.999	2.987	1.998	1.003
5.551	1.161	6.415	1.742	0.875	2.615	1.75	0.879
3.87	0.783	4.554	1.381	0.694	2.074	1.388	0.697
3.428	0.703	4.025	1.205	0.606	1.809	1.211	0.609
4.604	0.883	5.332	1.469	0.739	2.207	1.477	0.743
4.719	0.871	5.414	1.404	0.706	2.109	1.412	0.71
0	0	0	0	0	0	0	0
0	0	0	0	0	0	0	0
0	0	0	0	0	0	0	0
0	0	0	0	0	0	0	0
0	0	0	0	0	0	0	0
0	0	0	0	0	0	0	0
0	0	0	0	0	0	0	0
0	0	0	0	0	0	0	0
0	0	0	0	0	0	0	0
0	0	0	0	0	0	0	0
0	0	0	0	0	0	0	0
0	0	0	0	0	0	0	0
0.103	0	0.103	0	0	0	0	0
8.996	2.264	10.042	2.11	1.06	3.168	2.119	1.064
8.715	2.041	9.766	2.119	1.064	3.182	2.128	1.069
8.01	1.673	8.927	1.851	0.93	2.779	1.859	0.934
6.933	1.494	7.829	1.806	0.907	2.712	1.814	0.911
7.775	1.694	8.789	2.044	1.026	3.068	2.052	1.03
7.668	1.534	8.595	1.871	0.94	2.809	1.88	0.944
5.88	1.262	6.701	1.657	0.832	2.488	1.665	0.836
4.16	0.906	4.817	1.327	0.667	1.992	1.333	0.67
3.857	0.829	4.481	1.259	0.633	1.891	1.265	0.636
5.342	1.083	6.088	1.506	0.757	2.262	1.514	0.761
5.794	1.101	6.543	1.515	0.762	2.276	1.523	0.766
0	0	0	0	0	0	0	0
0	0	0	0	0	0	0	0
0	0	0	0	0	0	0	0
0	0	0	0	0	0	0	0
0	0	0	0	0	0	0	0
0	0	0	0	0	0	0	0
0	0	0	0	0	0	0	0
0	0	0	0	0	0	0	0
0	0	0	0	0	0	0	0
0.056	0	0.056	0	0	0	0	0
0.399	0	0.399	0	0	0	0	0
0.679	0	0.679	0	0	0	0	0
0.94	0	0.94	0	0	0	0	0
9.459	2.648	10.536	2.173	1.091	3.264	2.183	1.096
9.164	2.406	10.25	2.188	1.099	3.285	2.197	1.103
8.709	2.069	9.694	1.987	0.998	2.983	1.995	1.002
8.522	1.979	9.534	2.041	1.024	3.064	2.049	1.029
8.799	2.162	9.917	2.253	1.131	3.382	2.261	1.135
8.469	1.9	9.478	2.037	1.023	3.059	2.046	1.027
7.585	1.549	8.517	1.88	0.944	2.823	1.889	0.948
5.035	1.105	5.758	1.46	0.733	2.192	1.467	0.737
4.591	1	5.273	1.377	0.692	2.068	1.384	0.695
6.486	1.292	7.294	1.633	0.821	2.452	1.641	0.825
7.138	1.312	7.953	1.646	0.828	2.473	1.655	0.832
0	0	0	0	0	0	0	0
0	0	0	0	0	0	0	0
0	0	0	0	0	0	0	0
0	0	0	0	0	0	0	0
0	0	0	0	0	0	0	0
0	0	0	0	0	0	0	0
0	0	0	0	0	0	0	0
0	0	0	0	0	0	0	0
0	0	0	0	0	0	0	0
0	0	0	0	0	0	0	0
0	0	0	0	0	0	0	0
0	0	0	0	0	0	0	0
0	0	0	0	0	0	0	0
0	0	0	0	0	0	0	0
0	0	0	0	0	0	0	0
0	0	0	0	0	0	0	0
0	0	0	0	0	0	0	0
0	0	0	0	0	0	0	0
0	0	0	0	0	0	0	0
0	0	0	0	0	0	0	0
0	0	0	0	0	0	0	0
0	0	0	0	0	0	0	0
0	0	0	0	0	0	0	0
0	0	0	0	0	0	0	0
0	0	0	0	0	0	0	0
0	0	0	0	0	0	0	0
0	0	0	0	0	0	0	0
0	0	0	0	0	0	0	0
0	0	0	0	0	0	0	0
0	0	0	0	0	0	0	0
0	0	0	0	0	0	0	0
0	0	0	0	0	0	0	0
0	0	0	0	0	0	0	0
0	0	0	0	0	0	0	0
0	0	0	0	0	0	0	0
0	0	0	0	0	0	0	0
0	0	0	0	0	0	0	0
0	0	0	0	0	0	0	0
0	0	0	0	0	0	0	0
0	0	0	0	0	0	0	0
0	0	0	0	0	0	0	0
0	0	0	0	0	0	0	0
0	0	0	0	0	0	0	0
0	0	0	0	0	0	0	0
0	0	0	0	0	0	0	0
0	0	0	0	0	0	0	0
0	0	0	0	0	0	0	0
0	0	0	0	0	0	0	0
0	0	0	0	0	0	0	0
0	0	0	0	0	0	0	0
0	0	0	0	0	0	0	0
0	0	0	0	0	0	0	0
0	0	0	0	0	0	0	0
0	0	0	0	0	0	0	0
3.405	0	3.405	0	0	0	0	0
3.52	0.015	3.52	0	0	0	0	0
3.685	0.077	3.685	0	0	0	0	0
3.825	0.137	3.825	0	0	0	0	0
3.954	0.195	3.954	0	0	0	0	0
4.069	0.251	4.069	0	0	0	0	0
4.2	0.311	4.2	0	0	0	0	0
11.915	4.817	13.329	2.849	1.43	4.277	2.859	1.435
11.675	4.617	13.09	2.848	1.429	4.276	2.858	1.434
11.057	4.086	12.368	2.64	1.325	3.964	2.65	1.33
10.7	3.754	12.034	2.684	1.347	4.03	2.694	1.351
10.79	3.832	12.209	2.857	1.433	4.288	2.866	1.438
10.193	3.308	11.516	2.665	1.337	4.001	2.675	1.342
9.672	2.84	10.961	2.597	1.303	3.898	2.606	1.308
9.041	2.313	10.189	2.313	1.161	3.473	2.322	1.165
8.774	2.096	9.889	2.246	1.127	3.372	2.254	1.131
8.998	2.285	10.176	2.374	1.192	3.565	2.384	1.197
8.862	2.173	10.014	2.323	1.166	3.488	2.333	1.171
0	0	0	0	0	0	0	0
0	0	0	0	0	0	0	0
0	0	0	0	0	0	0	0
0.089	0	0.089	0	0	0	0	0
0.403	0	0.403	0	0	0	0	0
0.697	0	0.697	0	0	0	0	0
0.958	0	0.958	0	0	0	0	0
1.208	0	1.208	0	0	0	0	0
1.447	0	1.447	0	0	0	0	0
1.629	0	1.629	0	0	0	0	0
1.804	0	1.804	0	0	0	0	0
1.958	0	1.958	0	0	0	0	0
2.12	0	2.12	0	0	0	0	0
10.439	3.504	11.783	2.708	1.359	4.065	2.718	1.364
10.123	3.217	11.47	2.713	1.361	4.073	2.723	1.366
9.601	2.764	10.887	2.589	1.299	3.886	2.598	1.304
9.456	2.624	10.804	2.713	1.361	4.073	2.722	1.366
9.616	2.752	11.063	2.912	1.461	4.371	2.921	1.466
9.2	2.397	10.5	2.619	1.315	3.933	2.629	1.32
9.006	2.243	10.294	2.593	1.301	3.892	2.602	1.306
8.612	1.927	9.805	2.403	1.206	3.608	2.412	1.211
8.457	1.803	9.62	2.342	1.176	3.516	2.351	1.18
8.6	1.907	9.777	2.371	1.19	3.56	2.38	1.195
8.526	1.855	9.648	2.264	1.137	3.399	2.274	1.142
0	0	0	0	0	0	0	0
0	0	0	0	0	0	0	0
0.073	0	0.073	0	0	0	0	0
0.491	0	0.491	0	0	0	0	0
0.69	0	0.69	0	0	0	0	0
0.985	0	0.985	0	0	0	0	0
1.229	0	1.229	0	0	0	0	0
1.477	0	1.477	0	0	0	0	0
1.714	0	1.714	0	0	0	0	0
1.908	0	1.908	0	0	0	0	0
2.093	0	2.093	0	0	0	0	0
2.27	0	2.27	0	0	0	0	0
2.411	0	2.411	0	0	0	0	0
10.42	3.458	11.763	2.705	1.358	4.061	2.715	1.363
10.205	3.261	11.557	2.723	1.366	4.088	2.733	1.371
9.797	2.909	11.107	2.638	1.324	3.96	2.647	1.328
9.701	2.812	11.093	2.802	1.406	4.206	2.811	1.41
9.831	2.921	11.318	2.992	1.501	4.492	3.002	1.506
9.311	2.48	10.63	2.657	1.334	3.99	2.667	1.339
9.062	2.283	10.367	2.628	1.319	3.946	2.638	1.324
8.556	1.862	9.771	2.447	1.228	3.674	2.456	1.233
8.395	1.757	9.526	2.277	1.143	3.418	2.286	1.147
8.523	1.852	9.671	2.313	1.161	3.473	2.323	1.166
8.401	1.753	9.507	2.23	1.12	3.349	2.24	1.125
0	0	0	0	0	0	0	0
0	0	0	0	0	0	0	0
0	0	0	0	0	0	0	0
0	0	0	0	0	0	0	0
0.108	0	0.108	0	0	0	0	0
0.365	0	0.365	0	0	0	0	0
0.566	0	0.566	0	0	0	0	0
0.773	0	0.773	0	0	0	0	0
0.948	0	0.948	0	0	0	0	0
1.114	0	1.114	0	0	0	0	0
1.27	0	1.27	0	0	0	0	0
1.416	0	1.416	0	0	0	0	0
1.555	0	1.555	0	0	0	0	0
9.954	3.077	11.211	2.534	1.272	3.805	2.544	1.277
9.669	2.827	10.923	2.526	1.268	3.793	2.536	1.273
9.147	2.389	10.33	2.383	1.196	3.578	2.392	1.201
9.065	2.316	10.291	2.47	1.24	3.709	2.479	1.244
9.247	2.461	10.583	2.69	1.35	4.038	2.699	1.354
8.943	2.216	10.148	2.427	1.218	3.644	2.436	1.223
8.738	2.053	9.938	2.418	1.214	3.63	2.427	1.218
8.054	1.636	9.135	2.179	1.094	3.272	2.188	1.098
7.586	1.464	8.589	2.02	1.014	3.033	2.028	1.018
8.296	1.702	9.386	2.198	1.104	3.301	2.207	1.108
8.222	1.655	9.262	2.098	1.054	3.151	2.108	1.059
0	0	0	0	0	0	0	0
0	0	0	0	0	0	0	0
0	0	0	0	0	0	0	0
0	0	0	0	0	0	0	0
0	0	0	0	0	0	0	0
0	0	0	0	0	0	0	0
0	0	0	0	0	0	0	0
0	0	0	0	0	0	0	0
0.001	0	0.001	0	0	0	0	0
0.176	0	0.176	0	0	0	0	0
0.353	0	0.353	0	0	0	0	0
0.601	0	0.601	0	0	0	0	0
0.703	0	0.703	0	0	0	0	0
9.557	2.758	10.739	2.383	1.196	3.577	2.392	1.201
9.315	2.551	10.489	2.365	1.187	3.551	2.374	1.192
8.861	2.182	9.962	2.219	1.114	3.332	2.228	1.118
8.838	2.16	9.993	2.328	1.168	3.495	2.336	1.173
9.096	2.367	10.377	2.578	1.294	3.871	2.587	1.298
8.814	2.138	9.986	2.361	1.185	3.545	2.37	1.19
8.472	1.866	9.635	2.344	1.177	3.519	2.353	1.181
6.244	1.312	7.15	1.826	0.917	2.741	1.833	0.921
5.377	1.138	6.205	1.668	0.838	2.505	1.676	0.842
7.436	1.396	8.409	1.963	0.986	2.947	1.972	0.99
7.385	1.332	8.323	1.894	0.951	2.844	1.903	0.956
0	0	0	0	0	0	0	0
0	0	0	0	0	0	0	0
0	0	0	0	0	0	0	0
0	0	0	0	0	0	0	0
0	0	0	0	0	0	0	0
0	0	0	0	0	0	0	0
0	0	0	0	0	0	0	0
0	0	0	0	0	0	0	0
0	0	0	0	0	0	0	0
0	0	0	0	0	0	0	0
0	0	0	0	0	0	0	0
0	0	0	0	0	0	0	0
0	0	0	0	0	0	0	0
0	0	0	0	0	0	0	0
0	0	0	0	0	0	0	0
0	0	0	0	0	0	0	0
0	0	0	0	0	0	0	0
0	0	0	0	0	0	0	0
0	0	0	0	0	0	0	0
0	0	0	0	0	0	0	0
0	0	0	0	0	0	0	0
0	0	0	0	0	0	0	0
0	0	0	0	0	0	0	0
0	0	0	0	0	0	0	0
0	0	0	0	0	0	0	0
0	0	0	0	0	0	0	0
0	0	0	0	0	0	0	0
0	0	0	0	0	0	0	0
0	0	0	0	0	0	0	0
0	0	0	0	0	0	0	0
0	0	0	0	0	0	0	0
0	0	0	0	0	0	0	0
0	0	0	0	0	0	0	0
0	0	0	0	0	0	0	0
0	0	0	0	0	0	0	0
0	0	0	0	0	0	0	0
0	0	0	0	0	0	0	0
0	0	0	0	0	0	0	0
0	0	0	0	0	0	0	0
0	0	0	0	0	0	0	0
0	0	0	0	0	0	0	0
0	0	0	0	0	0	0	0
0	0	0	0	0	0	0	0
0	0	0	0	0	0	0	0
0	0	0	0	0	0	0	0
0	0	0	0	0	0	0	0
0	0	0	0	0	0	0	0
0	0	0	0	0	0	0	0
0	0	0	0	0	0	0	0
0	0	0	0	0	0	0	0
0	0	0	0	0	0	0	0
0	0	0	0	0	0	0	0
0	0	0	0	0	0	0	0
0	0	0	0	0	0	0	0
2.848	0	2.848	0	0	0	0	0
2.95	0	2.95	0	0	0	0	0
3.068	0	3.068	0	0	0	0	0
3.151	0	3.151	0	0	0	0	0
3.236	0	3.236	0	0	0	0	0
3.386	0.035	3.386	0	0	0	0	0
3.469	0.082	3.469	0	0	0	0	0
11.709	4.662	13.114	2.829	1.42	4.247	2.839	1.425
11.411	4.407	12.8	2.798	1.404	4.2	2.808	1.409
10.533	3.623	11.807	2.565	1.287	3.851	2.574	1.292
10.184	3.305	11.469	2.587	1.298	3.884	2.596	1.303
10.277	3.385	11.644	2.753	1.381	4.133	2.763	1.386
9.793	2.975	11.075	2.583	1.296	3.878	2.593	1.301
9.272	2.519	10.49	2.454	1.232	3.684	2.463	1.236
8.609	1.972	9.695	2.188	1.098	3.285	2.197	1.103
8.03	1.696	9.046	2.048	1.028	3.075	2.056	1.032
8.551	1.929	9.697	2.31	1.16	3.468	2.319	1.164
8.452	1.87	9.55	2.215	1.112	3.325	2.224	1.117
0	0	0	0	0	0	0	0
0	0	0	0	0	0	0	0
0	0	0	0	0	0	0	0
0	0	0	0	0	0	0	0
0	0	0	0	0	0	0	0
0	0	0	0	0	0	0	0
0	0	0	0	0	0	0	0
0.064	0	0.064	0	0	0	0	0
0.406	0	0.406	0	0	0	0	0
0.65	0	0.65	0	0	0	0	0
0.881	0	0.881	0	0	0	0	0
1.084	0	1.084	0	0	0	0	0
1.226	0	1.226	0	0	0	0	0
9.666	2.831	10.936	2.559	1.284	3.842	2.569	1.29
9.347	2.578	10.579	2.482	1.246	3.726	2.491	1.251
8.75	2.104	9.87	2.257	1.133	3.389	2.266	1.138
8.388	1.904	9.496	2.231	1.12	3.35	2.24	1.124
8.679	2.06	9.889	2.436	1.223	3.657	2.445	1.227
8.416	1.868	9.545	2.275	1.142	3.416	2.285	1.147
6.817	1.431	7.78	1.943	0.976	2.917	1.951	0.98
4.393	0.931	5.122	1.472	0.74	2.211	1.479	0.743
3.87	0.805	4.541	1.355	0.681	2.035	1.361	0.684
5.295	1.084	6.123	1.672	0.84	2.512	1.681	0.845
5.447	1.07	6.278	1.678	0.843	2.519	1.686	0.848
0	0	0	0	0	0	0	0
0	0	0	0	0	0	0	0
0	0	0	0	0	0	0	0
0	0	0	0	0	0	0	0
0	0	0	0	0	0	0	0
0	0	0	0	0	0	0	0
0	0	0	0	0	0	0	0
0	0	0	0	0	0	0	0
0	0	0	0	0	0	0	0
0	0	0	0	0	0	0	0
0	0	0	0	0	0	0	0
0	0	0	0	0	0	0	0
0	0	0	0	0	0	0	0
8.883	2.222	10.022	2.297	1.153	3.449	2.307	1.158
8.606	2.02	9.704	2.214	1.111	3.324	2.223	1.116
6.424	1.397	7.304	1.775	0.892	2.666	1.783	0.896
5.242	1.202	6.072	1.674	0.841	2.514	1.682	0.845
5.728	1.339	6.659	1.876	0.942	2.816	1.883	0.946
5.734	1.231	6.601	1.75	0.879	2.628	1.759	0.884
4.313	0.955	5.045	1.477	0.742	2.218	1.484	0.746
3.004	0.632	3.556	1.116	0.561	1.676	1.122	0.564
2.704	0.552	3.213	1.027	0.516	1.543	1.033	0.519
3.643	0.762	4.28	1.288	0.648	1.934	1.295	0.651
3.787	0.765	4.427	1.294	0.651	1.943	1.302	0.655
0	0	0	0	0	0	0	0
0	0	0	0	0	0	0	0
0	0	0	0	0	0	0	0
0	0	0	0	0	0	0	0
0	0	0	0	0	0	0	0
0	0	0	0	0	0	0	0
0	0	0	0	0	0	0	0
0	0	0	0	0	0	0	0
0	0	0	0	0	0	0	0
0	0	0	0	0	0	0	0
0	0	0	0	0	0	0	0
0	0	0	0	0	0	0	0
0	0	0	0	0	0	0	0
6.477	1.501	7.334	1.73	0.87	2.599	1.739	0.874
4.745	1.112	5.482	1.489	0.748	2.236	1.496	0.752
3.096	0.705	3.612	1.044	0.525	1.569	1.051	0.529
2.682	0.602	3.168	0.983	0.494	1.476	0.989	0.497
3.028	0.699	3.599	1.153	0.579	1.731	1.159	0.583
3.126	0.652	3.671	1.104	0.555	1.658	1.111	0.559
2.409	0.445	2.853	0.899	0.453	1.351	0.905	0.456
1.549	0.224	1.819	0.548	0.276	0.824	0.552	0.278
1.35	0.177	1.584	0.477	0.24	0.716	0.48	0.242
1.906	0.308	2.259	0.716	0.361	1.076	0.722	0.364
1.863	0.294	2.201	0.687	0.347	1.033	0.694	0.35
0	0	0	0	0	0	0	0
0	0	0	0	0	0	0	0
0	0	0	0	0	0	0	0
0	0	0	0	0	0	0	0
0	0	0	0	0	0	0	0
0	0	0	0	0	0	0	0
0	0	0	0	0	0	0	0
0	0	0	0	0	0	0	0
0	0	0	0	0	0	0	0
0	0	0	0	0	0	0	0
0	0	0	0	0	0	0	0
0	0	0	0	0	0	0	0
0	0	0	0	0	0	0	0
3.093	0.724	3.584	0.994	0.501	1.494	1.002	0.504
2.625	0.614	3.07	0.902	0.454	1.356	0.909	0.458
1.99	0.437	2.338	0.705	0.355	1.06	0.711	0.358
1.954	0.45	2.333	0.766	0.386	1.151	0.771	0.388
2.394	0.602	2.888	0.999	0.502	1.5	1.004	0.505
2.461	0.57	2.91	0.909	0.458	1.366	0.916	0.461
2.141	0.5	2.556	0.84	0.423	1.263	0.846	0.426
1.65	0.36	1.975	0.657	0.331	0.987	0.661	0.333
1.586	0.34	1.897	0.63	0.317	0.947	0.635	0.32
2.107	0.473	2.492	0.781	0.394	1.174	0.787	0.397
2.238	0.494	2.62	0.775	0.391	1.165	0.782	0.394
0	0	0	0	0	0	0	0
0	0	0	0	0	0	0	0
0	0	0	0	0	0	0	0
0	0	0	0	0	0	0	0
0	0	0	0	0	0	0	0
0	0	0	0	0	0	0	0
0	0	0	0	0	0	0	0
0	0	0	0	0	0	0	0
0	0	0	0	0	0	0	0
0	0	0	0	0	0	0	0
0	0	0	0	0	0	0	0
0	0	0	0	0	0	0	0
0	0	0	0	0	0	0	0
0	0	0	0	0	0	0	0
0	0	0	0	0	0	0	0
0	0	0	0	0	0	0	0
0	0	0	0	0	0	0	0
0	0	0	0	0	0	0	0
0	0	0	0	0	0	0	0
0	0	0	0	0	0	0	0
0	0	0	0	0	0	0	0
0	0	0	0	0	0	0	0
0	0	0	0	0	0	0	0
0	0	0	0	0	0	0	0
0	0	0	0	0	0	0	0
0	0	0	0	0	0	0	0
0	0	0	0	0	0	0	0
0	0	0	0	0	0	0	0
0	0	0	0	0	0	0	0
0	0	0	0	0	0	0	0
0	0	0	0	0	0	0	0
0	0	0	0	0	0	0	0
0	0	0	0	0	0	0	0
0	0	0	0	0	0	0	0
0	0	0	0	0	0	0	0
0	0	0	0	0	0	0	0
0	0	0	0	0	0	0	0
0	0	0	0	0	0	0	0
0	0	0	0	0	0	0	0
0	0	0	0	0	0	0	0
0	0	0	0	0	0	0	0
0	0	0	0	0	0	0	0
0	0	0	0	0	0	0	0
0	0	0	0	0	0	0	0
0	0	0	0	0	0	0	0
0	0	0	0	0	0	0	0
0	0	0	0	0	0	0	0
0	0	0	0	0	0	0	0
0	0	0	0	0	0	0	0
0	0	0	0	0	0	0	0
0	0	0	0	0	0	0	0
0	0	0	0	0	0	0	0
0	0	0	0	0	0	0	0
0	0	0	0	0	0	0	0
0	0	0	0	0	0	0	0
0	0	0	0	0	0	0	0
0.106	0	0.106	0	0	0	0	0
0.278	0	0.278	0	0	0	0	0
0.438	0	0.438	0	0	0	0	0
0.59	0	0.59	0	0	0	0	0
0.716	0	0.716	0	0	0	0	0
11.087	4.284	12.195	2.235	1.122	3.356	2.245	1.127
10.422	3.669	11.512	2.197	1.103	3.299	2.206	1.108
9.527	2.881	10.517	1.997	1.003	2.999	2.006	1.007
9.213	2.595	10.225	2.04	1.024	3.063	2.048	1.028
9.327	2.676	10.432	2.226	1.118	3.343	2.235	1.122
8.936	2.354	9.943	2.03	1.02	3.048	2.039	1.024
7.956	1.858	8.862	1.828	0.918	2.745	1.836	0.922
5.149	1.222	5.849	1.413	0.71	2.122	1.42	0.713
4.537	1.058	5.175	1.288	0.647	1.934	1.295	0.651
6.166	1.352	6.918	1.519	0.764	2.282	1.527	0.768
6.285	1.339	7.01	1.465	0.737	2.201	1.474	0.741
0	0	0	0	0	0	0	0
0	0	0	0	0	0	0	0
0	0	0	0	0	0	0	0
0	0	0	0	0	0	0	0
0	0	0	0	0	0	0	0
0	0	0	0	0	0	0	0
0	0	0	0	0	0	0	0
0	0	0	0	0	0	0	0
0	0	0	0	0	0	0	0
0	0	0	0	0	0	0	0
0	0	0	0	0	0	0	0
0	0	0	0	0	0	0	0
0	0	0	0	0	0	0	0
9.012	2.421	9.97	1.934	0.971	2.904	1.943	0.976
8.717	2.179	9.65	1.883	0.946	2.828	1.892	0.95
5.957	1.364	6.702	1.505	0.756	2.26	1.512	0.76
5.257	1.285	5.974	1.447	0.727	2.173	1.454	0.73
5.961	1.411	6.819	1.73	0.869	2.598	1.738	0.873
5.825	1.281	6.58	1.526	0.767	2.291	1.533	0.771
4.274	0.974	4.9	1.265	0.636	1.9	1.272	0.639
2.919	0.632	3.375	0.922	0.464	1.385	0.928	0.467
2.541	0.519	2.944	0.814	0.41	1.223	0.819	0.412
3.315	0.699	3.81	1.002	0.504	1.505	1.009	0.508
3.305	0.676	3.787	0.978	0.492	1.469	0.985	0.496
0	0	0	0	0	0	0	0
0	0	0	0	0	0	0	0
0	0	0	0	0	0	0	0
0	0	0	0	0	0	0	0
0	0	0	0	0	0	0	0
0	0	0	0	0	0	0	0
0	0	0	0	0	0	0	0
0	0	0	0	0	0	0	0
0	0	0	0	0	0	0	0
0	0	0	0	0	0	0	0
0	0	0	0	0	0	0	0
0	0	0	0	0	0	0	0
0	0	0	0	0	0	0	0
7.434	1.576	8.25	1.648	0.828	2.475	1.657	0.833
5.42	1.229	6.118	1.411	0.709	2.119	1.419	0.713
3.639	0.811	4.17	1.074	0.54	1.613	1.08	0.543
3.175	0.735	3.678	1.017	0.511	1.528	1.023	0.514
3.568	0.838	4.176	1.227	0.617	1.843	1.234	0.62
3.525	0.755	4.06	1.082	0.545	1.626	1.089	0.548
2.823	0.591	3.286	0.937	0.472	1.408	0.943	0.475
2.033	0.398	2.364	0.67	0.337	1.006	0.674	0.34
1.88	0.331	2.203	0.653	0.329	0.981	0.657	0.331
2.428	0.437	2.81	0.777	0.391	1.167	0.783	0.394
2.479	0.444	2.828	0.71	0.359	1.068	0.717	0.362
0	0	0	0	0	0	0	0
0	0	0	0	0	0	0	0
0	0	0	0	0	0	0	0
0	0	0	0	0	0	0	0
0	0	0	0	0	0	0	0
0	0	0	0	0	0	0	0
0	0	0	0	0	0	0	0
0	0	0	0	0	0	0	0
0	0	0	0	0	0	0	0
0	0	0	0	0	0	0	0
0	0	0	0	0	0	0	0
0	0	0	0	0	0	0	0
0	0	0	0	0	0	0	0
6.233	1.38	6.898	1.346	0.677	2.022	1.354	0.681
4.659	1.066	5.242	1.179	0.593	1.772	1.186	0.597
3.103	0.708	3.517	0.84	0.423	1.262	0.845	0.426
2.766	0.643	3.179	0.835	0.42	1.254	0.84	0.423
3.088	0.727	3.593	1.021	0.513	1.533	1.027	0.516
2.993	0.644	3.422	0.869	0.438	1.305	0.875	0.441
2.37	0.502	2.722	0.714	0.36	1.073	0.72	0.363
1.697	0.32	1.947	0.506	0.255	0.761	0.51	0.257
1.549	0.278	1.775	0.459	0.231	0.69	0.463	0.233
2.096	0.4	2.402	0.623	0.314	0.936	0.628	0.317
2.156	0.39	2.455	0.61	0.308	0.917	0.616	0.311
0	0	0	0	0	0	0	0
0	0	0	0	0	0	0	0
0	0	0	0	0	0	0	0
0	0	0	0	0	0	0	0
0	0	0	0	0	0	0	0
0	0	0	0	0	0	0	0
0	0	0	0	0	0	0	0
0	0	0	0	0	0	0	0
0	0	0	0	0	0	0	0
0	0	0	0	0	0	0	0
0	0	0	0	0	0	0	0
0	0	0	0	0	0	0	0
0	0	0	0	0	0	0	0
4.992	1.189	5.552	1.136	0.572	1.706	1.143	0.575
4.105	1	4.617	1.037	0.522	1.558	1.044	0.525
2.914	0.661	3.319	0.822	0.414	1.235	0.828	0.417
2.55	0.586	2.94	0.789	0.397	1.185	0.794	0.4
2.794	0.665	3.251	0.924	0.465	1.388	0.93	0.468
2.71	0.585	3.092	0.775	0.391	1.165	0.781	0.394
2.211	0.465	2.54	0.668	0.336	1.003	0.673	0.339
1.593	0.293	1.826	0.473	0.239	0.711	0.477	0.241
1.456	0.254	1.664	0.423	0.213	0.635	0.426	0.215
1.966	0.378	2.227	0.533	0.269	0.801	0.538	0.272
2.073	0.4	2.325	0.516	0.261	0.776	0.522	0.264
0	0	0	0	0	0	0	0
0	0	0	0	0	0	0	0
0	0	0	0	0	0	0	0
0	0	0	0	0	0	0	0
0	0	0	0	0	0	0	0
0	0	0	0	0	0	0	0
0	0	0	0	0	0	0	0
0	0	0	0	0	0	0	0
0	0	0	0	0	0	0	0
0	0	0	0	0	0	0	0
0	0	0	0	0	0	0	0
0	0	0	0	0	0	0	0
0	0	0	0	0	0	0	0
0	0	0	0	0	0	0	0
0	0	0	0	0	0	0	0
0	0	0	0	0	0	0	0
0	0	0	0	0	0	0	0
0	0	0	0	0	0	0	0
0	0	0	0	0	0	0	0
0	0	0	0	0	0	0	0
0	0	0	0	0	0	0	0
0	0	0	0	0	0	0	0
0	0	0	0	0	0	0	0
0	0	0	0	0	0	0	0
0	0	0	0	0	0	0	0
0	0	0	0	0	0	0	0
0	0	0	0	0	0	0	0
0	0	0	0	0	0	0	0
0	0	0	0	0	0	0	0
0	0	0	0	0	0	0	0
0	0	0	0	0	0	0	0
0	0	0	0	0	0	0	0
0	0	0	0	0	0	0	0
0	0	0	0	0	0	0	0
0	0	0	0	0	0	0	0
0	0	0	0	0	0	0	0
0	0	0	0	0	0	0	0
0	0	0	0	0	0	0	0
0	0	0	0	0	0	0	0
0	0	0	0	0	0	0	0
0	0	0	0	0	0	0	0
0	0	0	0	0	0	0	0
0	0	0	0	0	0	0	0
0	0	0	0	0	0	0	0
0	0	0	0	0	0	0	0
0	0	0	0	0	0	0	0
0	0	0	0	0	0	0	0
0	0	0	0	0	0	0	0
0	0	0	0	0	0	0	0
0	0	0	0	0	0	0	0
0	0	0	0	0	0	0	0
0	0	0	0	0	0	0	0
0	0	0	0	0	0	0	0
0	0	0	0	0	0	0	0
0	0	0	0	0	0	0	0
0	0	0	0	0	0	0	0
0	0	0	0	0	0	0	0
0	0	0	0	0	0	0	0
0	0	0	0	0	0	0	0
0	0	0	0	0	0	0	0
0	0	0	0	0	0	0	0
9.421	2.813	10.259	1.694	0.851	2.545	1.703	0.856
8.739	2.373	9.507	1.552	0.78	2.331	1.56	0.784
5.512	1.448	6.077	1.144	0.575	1.718	1.15	0.578
4.567	1.203	5.096	1.071	0.538	1.608	1.077	0.541
5.088	1.346	5.698	1.234	0.62	1.853	1.24	0.623
5.268	1.29	5.841	1.16	0.583	1.742	1.167	0.587
3.951	0.949	4.416	0.941	0.473	1.413	0.947	0.476
2.613	0.567	2.928	0.638	0.322	0.959	0.643	0.324
2.279	0.469	2.558	0.566	0.285	0.851	0.571	0.287
3.095	0.692	3.482	0.785	0.396	1.18	0.792	0.399
3.058	0.673	3.443	0.783	0.395	1.177	0.79	0.398
0	0	0	0	0	0	0	0
0	0	0	0	0	0	0	0
0	0	0	0	0	0	0	0
0	0	0	0	0	0	0	0
0	0	0	0	0	0	0	0
0	0	0	0	0	0	0	0
0	0	0	0	0	0	0	0
0	0	0	0	0	0	0	0
0	0	0	0	0	0	0	0
0	0	0	0	0	0	0	0
0	0	0	0	0	0	0	0
0	0	0	0	0	0	0	0
0	0	0	0	0	0	0	0
7.104	1.653	7.826	1.459	0.734	2.192	1.468	0.738
5.134	1.275	5.747	1.241	0.624	1.864	1.248	0.628
3.393	0.832	3.842	0.91	0.458	1.367	0.916	0.461
2.929	0.723	3.36	0.872	0.439	1.31	0.878	0.442
3.259	0.832	3.771	1.034	0.52	1.554	1.04	0.523
3.243	0.757	3.707	0.939	0.473	1.411	0.946	0.476
2.539	0.578	2.917	0.766	0.386	1.151	0.772	0.389
1.781	0.359	2.044	0.535	0.27	0.804	0.539	0.272
1.622	0.313	1.863	0.489	0.247	0.735	0.493	0.249
2.215	0.452	2.549	0.679	0.343	1.021	0.685	0.345
2.266	0.442	2.592	0.663	0.335	0.997	0.67	0.338
0	0	0	0	0	0	0	0
0	0	0	0	0	0	0	0
0	0	0	0	0	0	0	0
0	0	0	0	0	0	0	0
0	0	0	0	0	0	0	0
0	0	0	0	0	0	0	0
0	0	0	0	0	0	0	0
0	0	0	0	0	0	0	0
0	0	0	0	0	0	0	0
0	0	0	0	0	0	0	0
0	0	0	0	0	0	0	0
0	0	0	0	0	0	0	0
0	0	0	0	0	0	0	0
4.113	1.04	4.619	1.027	0.517	1.543	1.034	0.521
3.372	0.849	3.827	0.922	0.464	1.386	0.929	0.468
2.433	0.577	2.775	0.694	0.35	1.044	0.7	0.353
2.263	0.542	2.62	0.723	0.364	1.087	0.728	0.367
2.627	0.663	3.077	0.909	0.457	1.365	0.914	0.46
2.645	0.611	3.043	0.806	0.406	1.212	0.813	0.409
2.2	0.498	2.55	0.711	0.358	1.069	0.716	0.361
1.679	0.348	1.946	0.542	0.273	0.814	0.546	0.275
1.484	0.29	1.714	0.467	0.235	0.701	0.47	0.237
1.979	0.413	2.271	0.595	0.3	0.894	0.6	0.303
2.033	0.419	2.311	0.567	0.286	0.852	0.573	0.289
0	0	0	0	0	0	0	0
0	0	0	0	0	0	0	0
0	0	0	0	0	0	0	0
0	0	0	0	0	0	0	0
0	0	0	0	0	0	0	0
0	0	0	0	0	0	0	0
0	0	0	0	0	0	0	0
0	0	0	0	0	0	0	0
0	0	0	0	0	0	0	0
0	0	0	0	0	0	0	0
0	0	0	0	0	0	0	0
0	0	0	0	0	0	0	0
0	0	0	0	0	0	0	0
2.958	0.781	3.342	0.781	0.394	1.174	0.788	0.397
2.482	0.643	2.825	0.699	0.352	1.05	0.705	0.355
1.812	0.433	2.062	0.51	0.257	0.767	0.515	0.26
1.752	0.43	2.029	0.561	0.283	0.844	0.566	0.285
2.116	0.563	2.488	0.753	0.379	1.132	0.758	0.382
2.173	0.542	2.509	0.682	0.344	1.025	0.688	0.347
1.994	0.497	2.325	0.672	0.339	1.01	0.677	0.341
1.451	0.33	1.689	0.483	0.244	0.726	0.487	0.246
1.299	0.281	1.509	0.425	0.214	0.639	0.429	0.216
1.777	0.417	2.057	0.569	0.287	0.856	0.575	0.29
1.807	0.418	2.073	0.544	0.275	0.818	0.55	0.278
0	0	0	0	0	0	0	0
0	0	0	0	0	0	0	0
0	0	0	0	0	0	0	0
0	0	0	0	0	0	0	0
0	0	0	0	0	0	0	0
0	0	0	0	0	0	0	0
0	0	0	0	0	0	0	0
0	0	0	0	0	0	0	0
0	0	0	0	0	0	0	0
0	0	0	0	0	0	0	0
0	0	0	0	0	0	0	0
0	0	0	0	0	0	0	0
0	0	0	0	0	0	0	0
3.956	1.096	4.484	1.071	0.539	1.61	1.079	0.543
3.345	0.898	3.827	0.977	0.492	1.468	0.984	0.495
2.524	0.625	2.911	0.784	0.395	1.178	0.79	0.398
2.284	0.559	2.665	0.773	0.389	1.161	0.778	0.392
2.502	0.644	2.932	0.872	0.439	1.31	0.878	0.442
2.473	0.582	2.848	0.76	0.383	1.143	0.767	0.386
2.119	0.471	2.465	0.703	0.354	1.056	0.708	0.357
1.615	0.327	1.869	0.516	0.261	0.776	0.521	0.263
1.496	0.287	1.724	0.465	0.234	0.698	0.469	0.237
1.865	0.363	2.133	0.547	0.276	0.822	0.552	0.279
1.896	0.37	2.143	0.505	0.256	0.76	0.511	0.259
0	0	0	0	0	0	0	0
0	0	0	0	0	0	0	0
0	0	0	0	0	0	0	0
0	0	0	0	0	0	0	0
0	0	0	0	0	0	0	0
0	0	0	0	0	0	0	0
0	0	0	0	0	0	0	0
0	0	0	0	0	0	0	0
0	0	0	0	0	0	0	0
0	0	0	0	0	0	0	0
0	0	0	0	0	0	0	0
0	0	0	0	0	0	0	0
0	0	0	0	0	0	0	0
0	0	0	0	0	0	0	0
0	0	0	0	0	0	0	0
0	0	0	0	0	0	0	0
0	0	0	0	0	0	0	0
0	0	0	0	0	0	0	0
0	0	0	0	0	0	0	0
0	0	0	0	0	0	0	0
0	0	0	0	0	0	0	0
0	0	0	0	0	0	0	0
0	0	0	0	0	0	0	0
0	0	0	0	0	0	0	0
0	0	0	0	0	0	0	0
0	0	0	0	0	0	0	0
0	0	0	0	0	0	0	0
0	0	0	0	0	0	0	0
0	0	0	0	0	0	0	0
0	0	0	0	0	0	0	0
0	0	0	0	0	0	0	0
0	0	0	0	0	0	0	0
0	0	0	0	0	0	0	0
0	0	0	0	0	0	0	0
0	0	0	0	0	0	0	0
0	0	0	0	0	0	0	0
0	0	0	0	0	0	0	0
0	0	0	0	0	0	0	0
0	0	0	0	0	0	0	0
0	0	0	0	0	0	0	0
0	0	0	0	0	0	0	0
0	0	0	0	0	0	0	0
0	0	0	0	0	0	0	0
0	0	0	0	0	0	0	0
0	0	0	0	0	0	0	0
0	0	0	0	0	0	0	0
0	0	0	0	0	0	0	0
0	0	0	0	0	0	0	0
0	0	0	0	0	0	0	0
0	0	0	0	0	0	0	0
0	0	0	0	0	0	0	0
0	0	0	0	0	0	0	0
0	0	0	0	0	0	0	0
0	0	0	0	0	0	0	0
0.051	0	0.051	0	0	0	0	0
0.009	0	0.009	0	0	0	0	0
0	0	0	0	0	0	0	0
0	0	0	0	0	0	0	0
0	0	0	0	0	0	0	0
0	0	0	0	0	0	0	0
0.058	0	0.058	0	0	0	0	0
10.899	4.139	11.838	1.896	0.952	2.847	1.904	0.957
10.177	3.471	11.081	1.825	0.917	2.741	1.834	0.921
9.352	2.749	10.164	1.641	0.824	2.464	1.649	0.828
8.778	2.375	9.581	1.621	0.814	2.434	1.629	0.818
9.039	2.455	9.928	1.794	0.901	2.695	1.802	0.905
8.669	2.148	9.494	1.666	0.837	2.503	1.675	0.842
6.806	1.596	7.491	1.384	0.696	2.079	1.392	0.7
4.58	1.059	5.108	1.07	0.538	1.607	1.076	0.541
3.981	0.893	4.457	0.964	0.485	1.449	0.97	0.488
4.959	1.1	5.513	1.123	0.565	1.686	1.13	0.569
4.866	1.084	5.4	1.083	0.545	1.627	1.09	0.549
0	0	0	0	0	0	0	0
0	0	0	0	0	0	0	0
0	0	0	0	0	0	0	0
0	0	0	0	0	0	0	0
0	0	0	0	0	0	0	0
0	0	0	0	0	0	0	0
0	0	0	0	0	0	0	0
0	0	0	0	0	0	0	0
0	0	0	0	0	0	0	0
0	0	0	0	0	0	0	0
0	0	0	0	0	0	0	0
0	0	0	0	0	0	0	0
0	0	0	0	0	0	0	0
5.839	1.44	6.491	1.319	0.664	1.982	1.327	0.668
4.502	1.071	5.063	1.135	0.571	1.706	1.143	0.575
3.124	0.681	3.536	0.835	0.421	1.255	0.841	0.424
2.689	0.565	3.068	0.767	0.387	1.153	0.773	0.389
2.906	0.629	3.333	0.865	0.435	1.3	0.871	0.438
2.885	0.581	3.272	0.785	0.396	1.18	0.792	0.399
2.299	0.41	2.627	0.667	0.337	1.003	0.673	0.339
1.573	0.217	1.784	0.431	0.218	0.648	0.435	0.22
1.339	0.157	1.509	0.347	0.175	0.522	0.351	0.177
1.702	0.245	1.917	0.44	0.223	0.662	0.446	0.225
1.661	0.246	1.855	0.4	0.203	0.602	0.406	0.206
0	0	0	0	0	0	0	0
0	0	0	0	0	0	0	0
0	0	0	0	0	0	0	0
0	0	0	0	0	0	0	0
0	0	0	0	0	0	0	0
0	0	0	0	0	0	0	0
0	0	0	0	0	0	0	0
0	0	0	0	0	0	0	0
0	0	0	0	0	0	0	0
0	0	0	0	0	0	0	0
0	0	0	0	0	0	0	0
0	0	0	0	0	0	0	0
0	0	0	0	0	0	0	0
2.659	0.6	3.001	0.696	0.352	1.047	0.703	0.355
2.221	0.477	2.519	0.607	0.306	0.912	0.613	0.309
1.611	0.292	1.824	0.434	0.219	0.652	0.438	0.222
1.422	0.236	1.631	0.425	0.215	0.639	0.429	0.217
1.56	0.288	1.802	0.492	0.248	0.739	0.496	0.25
1.489	0.239	1.684	0.399	0.202	0.601	0.404	0.205
1.199	0.165	1.354	0.318	0.161	0.479	0.322	0.163
0.917	0.14	1.048	0.268	0.136	0.403	0.271	0.137
0.843	0.14	0.975	0.268	0.136	0.403	0.271	0.137
0.9	0.071	0.99	0.187	0.096	0.282	0.191	0.097
0.858	0.063	0.929	0.151	0.078	0.229	0.156	0.08
0	0	0	0	0	0	0	0
0	0	0	0	0	0	0	0
0	0	0	0	0	0	0	0
0	0	0	0	0	0	0	0
0	0	0	0	0	0	0	0
0	0	0	0	0	0	0	0
0	0	0	0	0	0	0	0
0	0	0	0	0	0	0	0
0	0	0	0	0	0	0	0
0	0	0	0	0	0	0	0
0	0	0	0	0	0	0	0
0	0	0	0	0	0	0	0
0	0	0	0	0	0	0	0
1.663	0.327	1.853	0.39	0.198	0.587	0.396	0.201
1.27	0.222	1.402	0.272	0.138	0.409	0.276	0.14
0.856	0.105	0.954	0.201	0.102	0.302	0.204	0.103
0.826	0.141	0.957	0.269	0.136	0.404	0.272	0.137
0.921	0.14	1.052	0.269	0.136	0.404	0.272	0.137
0.77	0.069	0.833	0.132	0.067	0.199	0.135	0.069
0.716	0.104	0.813	0.2	0.101	0.3	0.203	0.103
0.544	0.14	0.675	0.267	0.135	0.402	0.27	0.137
0.498	0.14	0.629	0.267	0.135	0.402	0.27	0.137
0.531	0.069	0.594	0.131	0.067	0.198	0.134	0.069
0.403	0.034	0.432	0.063	0.033	0.096	0.066	0.035
0	0	0	0	0	0	0	0
0	0	0	0	0	0	0	0
0	0	0	0	0	0	0	0
0	0	0	0	0	0	0	0
0	0	0	0	0	0	0	0
0	0	0	0	0	0	0	0
0	0	0	0	0	0	0	0
0	0	0	0	0	0	0	0
0	0	0	0	0	0	0	0
0	0	0	0	0	0	0	0
0	0	0	0	0	0	0	0
0	0	0	0	0	0	0	0
0	0	0	0	0	0	0	0
0.978	0.151	1.039	0.131	0.068	0.199	0.136	0.07
0.805	0.098	0.868	0.133	0.068	0.201	0.136	0.07
0.63	0.105	0.727	0.201	0.102	0.302	0.204	0.103
0.624	0.141	0.756	0.269	0.136	0.404	0.272	0.137
0.713	0.14	0.844	0.269	0.136	0.404	0.272	0.137
0.593	0.069	0.656	0.132	0.067	0.199	0.135	0.069
0.579	0.105	0.676	0.2	0.101	0.3	0.203	0.103
0.46	0.141	0.591	0.267	0.135	0.402	0.27	0.137
0.415	0.141	0.546	0.267	0.135	0.402	0.27	0.137
0.443	0.069	0.505	0.131	0.067	0.198	0.134	0.069
0.342	0.034	0.371	0.063	0.033	0.096	0.066	0.035
0	0	0	0	0	0	0	0
0	0	0	0	0	0	0	0
0	0	0	0	0	0	0	0
0	0	0	0	0	0	0	0
0	0	0	0	0	0	0	0
0	0	0	0	0	0	0	0
0	0	0	0	0	0	0	0
0	0	0	0	0	0	0	0
0	0	0	0	0	0	0	0
0	0	0	0	0	0	0	0
0	0	0	0	0	0	0	0
0	0	0	0	0	0	0	0
0	0	0	0	0	0	0	0
0	0	0	0	0	0	0	0
0	0	0	0	0	0	0	0
0	0	0	0	0	0	0	0
0	0	0	0	0	0	0	0
0	0	0	0	0	0	0	0
0	0	0	0	0	0	0	0
0	0	0	0	0	0	0	0
0	0	0	0	0	0	0	0
0	0	0	0	0	0	0	0
0	0	0	0	0	0	0	0
0	0	0	0	0	0	0	0
0	0	0	0	0	0	0	0
0	0	0	0	0	0	0	0
0	0	0	0	0	0	0	0
0	0	0	0	0	0	0	0
0	0	0	0	0	0	0	0
0	0	0	0	0	0	0	0
0	0	0	0	0	0	0	0
0	0	0	0	0	0	0	0
0	0	0	0	0	0	0	0
0	0	0	0	0	0	0	0
0	0	0	0	0	0	0	0
0	0	0	0	0	0	0	0
0	0	0	0	0	0	0	0
0	0	0	0	0	0	0	0
0	0	0	0	0	0	0	0
0	0	0	0	0	0	0	0
0	0	0	0	0	0	0	0
0	0	0	0	0	0	0	0
0	0	0	0	0	0	0	0
0	0	0	0	0	0	0	0
0	0	0	0	0	0	0	0
0	0	0	0	0	0	0	0
0	0	0	0	0	0	0	0
0	0	0	0	0	0	0	0
0	0	0	0	0	0	0	0
0	0	0	0	0	0	0	0
0	0	0	0	0	0	0	0
0	0	0	0	0	0	0	0
0	0	0	0	0	0	0	0
0	0	0	0	0	0	0	0
0	0	0	0	0	0	0	0
0	0	0	0	0	0	0	0
0	0	0	0	0	0	0	0
0	0	0	0	0	0	0	0
0	0	0	0	0	0	0	0
0	0	0	0	0	0	0	0
0	0	0	0	0	0	0	0
0.862	0.159	0.895	0.072	0.038	0.11	0.075	0.039
0.875	0.13	0.942	0.139	0.071	0.209	0.142	0.072
0.72	0.107	0.82	0.205	0.104	0.309	0.208	0.106
0.732	0.142	0.865	0.272	0.137	0.409	0.275	0.139
0.83	0.141	0.963	0.271	0.137	0.407	0.274	0.138
0.746	0.086	0.81	0.133	0.068	0.201	0.136	0.07
0.682	0.105	0.78	0.201	0.102	0.302	0.204	0.103
0.573	0.141	0.705	0.269	0.136	0.404	0.272	0.137
0.537	0.141	0.668	0.268	0.136	0.403	0.271	0.137
0.557	0.069	0.62	0.132	0.067	0.199	0.135	0.069
0.437	0.034	0.466	0.064	0.034	0.097	0.067	0.035
0	0	0	0	0	0	0	0
0	0	0	0	0	0	0	0
0	0	0	0	0	0	0	0
0	0	0	0	0	0	0	0
0	0	0	0	0	0	0	0
0	0	0	0	0	0	0	0
0	0	0	0	0	0	0	0
0	0	0	0	0	0	0	0
0	0	0	0	0	0	0	0
0	0	0	0	0	0	0	0
0	0	0	0	0	0	0	0
0	0	0	0	0	0	0	0
0	0	0	0	0	0	0	0
0.913	0.202	0.943	0.066	0.034	0.1	0.069	0.036
0.937	0.18	1.001	0.134	0.068	0.202	0.137	0.07
0.714	0.105	0.811	0.201	0.102	0.302	0.204	0.103
0.702	0.141	0.834	0.269	0.136	0.404	0.272	0.137
0.792	0.141	0.924	0.269	0.136	0.404	0.272	0.137
0.655	0.069	0.718	0.132	0.067	0.199	0.135	0.069
0.644	0.105	0.74	0.2	0.101	0.3	0.203	0.103
0.547	0.141	0.678	0.268	0.136	0.403	0.271	0.137
0.531	0.141	0.663	0.268	0.136	0.403	0.271	0.137
0.549	0.069	0.612	0.132	0.067	0.199	0.135	0.069
0.434	0.034	0.463	0.063	0.033	0.096	0.066	0.035
0	0	0	0	0	0	0	0
0	0	0	0	0	0	0	0
0	0	0	0	0	0	0	0
0	0	0	0	0	0	0	0
0	0	0	0	0	0	0	0
0	0	0	0	0	0	0	0
0	0	0	0	0	0	0	0
0	0	0	0	0	0	0	0
0	0	0	0	0	0	0	0
0	0	0	0	0	0	0	0
0	0	0	0	0	0	0	0
0	0	0	0	0	0	0	0
0	0	0	0	0	0	0	0
1.345	0.321	1.395	0.108	0.056	0.163	0.111	0.058
1.138	0.25	1.202	0.134	0.068	0.202	0.137	0.07
0.84	0.134	0.938	0.201	0.102	0.302	0.204	0.103
0.78	0.141	0.911	0.269	0.136	0.404	0.272	0.137
0.873	0.142	1.005	0.269	0.136	0.404	0.272	0.137
0.746	0.098	0.809	0.132	0.067	0.199	0.135	0.069
0.695	0.105	0.792	0.2	0.101	0.3	0.203	0.103
0.574	0.14	0.705	0.267	0.135	0.402	0.27	0.137
0.552	0.141	0.683	0.267	0.135	0.402	0.27	0.137
0.566	0.069	0.629	0.132	0.067	0.199	0.135	0.069
0.453	0.034	0.482	0.063	0.033	0.096	0.066	0.035
0	0	0	0	0	0	0	0
0	0	0	0	0	0	0	0
0	0	0	0	0	0	0	0
0	0	0	0	0	0	0	0
0	0	0	0	0	0	0	0
0	0	0	0	0	0	0	0
0	0	0	0	0	0	0	0
0	0	0	0	0	0	0	0
0	0	0	0	0	0	0	0
0	0	0	0	0	0	0	0
0	0	0	0	0	0	0	0
0	0	0	0	0	0	0	0
0	0	0	0	0	0	0	0
1.123	0.281	1.154	0.068	0.036	0.103	0.071	0.037
1.169	0.252	1.232	0.134	0.068	0.202	0.137	0.07
0.913	0.158	1.01	0.201	0.102	0.302	0.204	0.103
0.85	0.143	0.982	0.269	0.136	0.404	0.272	0.137
0.929	0.171	1.06	0.269	0.136	0.404	0.272	0.137
0.779	0.112	0.842	0.132	0.067	0.199	0.135	0.069
0.733	0.105	0.83	0.2	0.101	0.3	0.203	0.103
0.669	0.141	0.8	0.268	0.136	0.403	0.271	0.137
0.66	0.141	0.792	0.268	0.136	0.403	0.271	0.137
0.723	0.105	0.786	0.132	0.067	0.199	0.135	0.069
0.62	0.098	0.649	0.064	0.034	0.097	0.067	0.035
0	0	0	0	0	0	0	0
0	0	0	0	0	0	0	0
0	0	0	0	0	0	0	0
0	0	0	0	0	0	0	0
0	0	0	0	0	0	0	0
0	0	0	0	0	0	0	0
0	0	0	0	0	0	0	0
0	0	0	0	0	0	0	0
0	0	0	0	0	0	0	0
0	0	0	0	0	0	0	0
0	0	0	0	0	0	0	0
0	0	0	0	0	0	0	0
0	0	0	0	0	0	0	0
2.453	0.668	2.597	0.3	0.153	0.452	0.305	0.155
1.95	0.527	2.06	0.229	0.116	0.344	0.233	0.118
1.434	0.359	1.532	0.202	0.102	0.303	0.205	0.104
1.337	0.332	1.469	0.269	0.136	0.405	0.272	0.138
1.456	0.384	1.587	0.269	0.136	0.405	0.272	0.138
1.229	0.298	1.292	0.132	0.068	0.2	0.135	0.069
1.106	0.247	1.203	0.2	0.102	0.301	0.203	0.103
0.834	0.145	0.965	0.268	0.136	0.403	0.271	0.137
0.779	0.14	0.91	0.268	0.136	0.403	0.271	0.137
0.892	0.165	0.955	0.132	0.067	0.199	0.135	0.069
0.733	0.145	0.762	0.064	0.034	0.097	0.067	0.035
0	0	0	0	0	0	0	0
0	0	0	0	0	0	0	0
0	0	0	0	0	0	0	0
0	0	0	0	0	0	0	0
0	0	0	0	0	0	0	0
0	0	0	0	0	0	0	0
0	0	0	0	0	0	0	0
0	0	0	0	0	0	0	0
0	0	0	0	0	0	0	0
0	0	0	0	0	0	0	0
0	0	0	0	0	0	0	0
0	0	0	0	0	0	0	0
0	0	0	0	0	0	0	0
0	0	0	0	0	0	0	0
0	0	0	0	0	0	0	0
0	0	0	0	0	0	0	0
0	0	0	0	0	0	0	0
0	0	0	0	0	0	0	0
0	0	0	0	0	0	0	0
0	0	0	0	0	0	0	0
0	0	0	0	0	0	0	0
0	0	0	0	0	0	0	0
0	0	0	0	0	0	0	0
0	0	0	0	0	0	0	0
0	0	0	0	0	0	0	0
0	0	0	0	0	0	0	0
0	0	0	0	0	0	0	0
0	0	0	0	0	0	0	0
0	0	0	0	0	0	0	0
0	0	0	0	0	0	0	0
0	0	0	0	0	0	0	0
0	0	0	0	0	0	0	0
0	0	0	0	0	0	0	0
0	0	0	0	0	0	0	0
0	0	0	0	0	0	0	0
0	0	0	0	0	0	0	0
0	0	0	0	0	0	0	0
0	0	0	0	0	0	0	0
0	0	0	0	0	0	0	0
0	0	0	0	0	0	0	0
0	0	0	0	0	0	0	0
0	0	0	0	0	0	0	0
0	0	0	0	0	0	0	0
0	0	0	0	0	0	0	0
0	0	0	0	0	0	0	0
0	0	0	0	0	0	0	0
0	0	0	0	0	0	0	0
0	0	0	0	0	0	0	0
0	0	0	0	0	0	0	0
0	0	0	0	0	0	0	0
0	0	0	0	0	0	0	0
0	0	0	0	0	0	0	0
0	0	0	0	0	0	0	0
0	0	0	0	0	0	0	0
0	0	0	0	0	0	0	0
0	0	0	0	0	0	0	0
0	0	0	0	0	0	0	0
0	0	0	0	0	0	0	0
0	0	0	0	0	0	0	0
0	0	0	0	0	0	0	0
0	0	0	0	0	0	0	0
8.48	2.339	9.004	1.064	0.536	1.599	1.072	0.54
6.653	1.737	7.142	0.991	0.499	1.489	0.998	0.502
4.817	1.309	5.191	0.761	0.383	1.143	0.767	0.386
4.464	1.217	4.871	0.825	0.415	1.239	0.831	0.418
4.75	1.285	5.225	0.963	0.484	1.446	0.969	0.487
4.36	1.084	4.75	0.794	0.4	1.194	0.801	0.404
3.389	0.86	3.702	0.636	0.321	0.956	0.642	0.324
2.532	0.577	2.78	0.505	0.255	0.759	0.51	0.257
2.318	0.546	2.524	0.421	0.212	0.632	0.425	0.214
2.93	0.669	3.197	0.546	0.276	0.822	0.552	0.279
2.963	0.681	3.214	0.515	0.26	0.774	0.521	0.263
0	0	0	0	0	0	0	0
0	0	0	0	0	0	0	0
0	0	0	0	0	0	0	0
0	0	0	0	0	0	0	0
0	0	0	0	0	0	0	0
0	0	0	0	0	0	0	0
0	0	0	0	0	0	0	0
0	0	0	0	0	0	0	0
0	0	0	0	0	0	0	0
0	0	0	0	0	0	0	0
0	0	0	0	0	0	0	0
0	0	0	0	0	0	0	0
0	0	0	0	0	0	0	0
7.573	1.796	8.144	1.158	0.583	1.739	1.165	0.587
6.043	1.488	6.55	1.027	0.517	1.543	1.034	0.52
4.456	1.084	4.878	0.858	0.432	1.289	0.864	0.435
4.005	0.98	4.438	0.879	0.442	1.321	0.885	0.445
4.245	1.051	4.735	0.991	0.499	1.489	0.997	0.502
3.996	0.908	4.403	0.826	0.416	1.241	0.833	0.42
3.305	0.741	3.668	0.739	0.372	1.11	0.744	0.375
2.574	0.574	2.849	0.558	0.282	0.839	0.563	0.284
2.465	0.515	2.742	0.565	0.285	0.849	0.569	0.287
3.036	0.658	3.338	0.615	0.31	0.925	0.621	0.313
3.195	0.69	3.502	0.626	0.316	0.941	0.632	0.319
0	0	0	0	0	0	0	0
0	0	0	0	0	0	0	0
0	0	0	0	0	0	0	0
0	0	0	0	0	0	0	0
0	0	0	0	0	0	0	0
0	0	0	0	0	0	0	0
0	0	0	0	0	0	0	0
0	0	0	0	0	0	0	0
0	0	0	0	0	0	0	0
0	0	0	0	0	0	0	0
0	0	0	0	0	0	0	0
0	0	0	0	0	0	0	0
0	0	0	0	0	0	0	0
8.62	2.128	9.305	1.387	0.697	2.083	1.395	0.701
6.919	1.593	7.518	1.213	0.61	1.822	1.22	0.614
4.566	1.113	5.012	0.904	0.455	1.358	0.91	0.458
3.901	0.976	4.331	0.872	0.439	1.31	0.878	0.442
4.137	1.058	4.626	0.99	0.498	1.488	0.996	0.501
4.029	0.951	4.466	0.886	0.446	1.332	0.893	0.45
3.227	0.764	3.594	0.745	0.376	1.12	0.751	0.378
2.391	0.532	2.665	0.557	0.281	0.837	0.562	0.283
2.182	0.47	2.432	0.51	0.257	0.767	0.515	0.26
2.747	0.589	3.067	0.652	0.329	0.98	0.658	0.332
2.772	0.593	3.077	0.622	0.315	0.936	0.629	0.318
0	0	0	0	0	0	0	0
0	0	0	0	0	0	0	0
0	0	0	0	0	0	0	0
0	0	0	0	0	0	0	0
0	0	0	0	0	0	0	0
0	0	0	0	0	0	0	0
0	0	0	0	0	0	0	0
0	0	0	0	0	0	0	0
0	0	0	0	0	0	0	0
0	0	0	0	0	0	0	0
0	0	0	0	0	0	0	0
0	0	0	0	0	0	0	0
0	0	0	0	0	0	0	0
7.706	1.747	8.363	1.329	0.669	1.997	1.337	0.673
5.606	1.348	6.162	1.128	0.568	1.694	1.135	0.571
3.894	0.944	4.32	0.865	0.436	1.3	0.871	0.439
3.335	0.812	3.745	0.832	0.419	1.249	0.837	0.421
3.681	0.907	4.171	0.992	0.499	1.491	0.999	0.502
3.748	0.845	4.197	0.911	0.459	1.369	0.918	0.462
3.113	0.671	3.52	0.826	0.416	1.24	0.832	0.419
2.374	0.488	2.679	0.619	0.312	0.931	0.624	0.315
2.271	0.466	2.555	0.577	0.291	0.868	0.582	0.293
2.922	0.603	3.269	0.704	0.355	1.059	0.71	0.358
3.094	0.643	3.439	0.703	0.355	1.057	0.71	0.358
0	0	0	0	0	0	0	0
0	0	0	0	0	0	0	0
0	0	0	0	0	0	0	0
0	0	0	0	0	0	0	0
0	0	0	0	0	0	0	0
0	0	0	0	0	0	0	0
0	0	0	0	0	0	0	0
0	0	0	0	0	0	0	0
0	0	0	0	0	0	0	0
0	0	0	0	0	0	0	0
0	0	0	0	0	0	0	0
0	0	0	0	0	0	0	0
0	0	0	0	0	0	0	0
6.2	1.533	6.794	1.204	0.606	1.809	1.212	0.61
5.022	1.248	5.555	1.08	0.543	1.622	1.087	0.547
3.732	0.901	4.165	0.877	0.442	1.318	0.883	0.445
3.311	0.801	3.74	0.869	0.438	1.306	0.875	0.44
3.519	0.846	4.013	0.999	0.503	1.501	1.006	0.506
3.421	0.768	3.841	0.853	0.43	1.281	0.859	0.433
2.85	0.634	3.218	0.747	0.376	1.122	0.753	0.379
2.258	0.479	2.55	0.594	0.299	0.892	0.599	0.302
2.033	0.411	2.296	0.534	0.269	0.802	0.538	0.271
2.526	0.523	2.838	0.635	0.32	0.954	0.641	0.323
2.553	0.522	2.855	0.616	0.311	0.927	0.623	0.315
0	0	0	0	0	0	0	0
0	0	0	0	0	0	0	0
0	0	0	0	0	0	0	0
0	0	0	0	0	0	0	0
0	0	0	0	0	0	0	0
0	0	0	0	0	0	0	0
0	0	0	0	0	0	0	0
0	0	0	0	0	0	0	0
0	0	0	0	0	0	0	0
0	0	0	0	0	0	0	0
0	0	0	0	0	0	0	0
0	0	0	0	0	0	0	0
0	0	0	0	0	0	0	0
0	0	0	0	0	0	0	0
0	0	0	0	0	0	0	0
0	0	0	0	0	0	0	0
0	0	0	0	0	0	0	0
0	0	0	0	0	0	0	0
0	0	0	0	0	0	0	0
0	0	0	0	0	0	0	0
0	0	0	0	0	0	0	0
0	0	0	0	0	0	0	0
0	0	0	0	0	0	0	0
0	0	0	0	0	0	0	0
0	0	0	0	0	0	0	0
0	0	0	0	0	0	0	0
0	0	0	0	0	0	0	0
0	0	0	0	0	0	0	0
0	0	0	0	0	0	0	0
0	0	0	0	0	0	0	0
0	0	0	0	0	0	0	0
0	0	0	0	0	0	0	0
0	0	0	0	0	0	0	0
0	0	0	0	0	0	0	0
0	0	0	0	0	0	0	0
0	0	0	0	0	0	0	0
0	0	0	0	0	0	0	0
0	0	0	0	0	0	0	0
0	0	0	0	0	0	0	0
0	0	0	0	0	0	0	0
0	0	0	0	0	0	0	0
0	0	0	0	0	0	0	0
0	0	0	0	0	0	0	0
0	0	0	0	0	0	0	0
0	0	0	0	0	0	0	0
0	0	0	0	0	0	0	0
0	0	0	0	0	0	0	0
0	0	0	0	0	0	0	0
0	0	0	0	0	0	0	0
0	0	0	0	0	0	0	0
0	0	0	0	0	0	0	0
0	0	0	0	0	0	0	0
0	0	0	0	0	0	0	0
0	0	0	0	0	0	0	0
0	0	0	0	0	0	0	0
0	0	0	0	0	0	0	0
0	0	0	0	0	0	0	0
0	0	0	0	0	0	0	0
0	0	0	0	0	0	0	0
0	0	0	0	0	0	0	0
0	0	0	0	0	0	0	0
9.269	2.625	10.029	1.535	0.772	2.306	1.544	0.776
8.841	2.282	9.532	1.397	0.703	2.099	1.405	0.706
6.463	1.505	6.989	1.064	0.535	1.598	1.071	0.539
5.338	1.231	5.82	0.977	0.492	1.468	0.983	0.495
5.777	1.308	6.341	1.14	0.573	1.713	1.147	0.577
5.721	1.216	6.243	1.058	0.533	1.59	1.065	0.536
4.299	0.898	4.738	0.89	0.448	1.337	0.896	0.451
2.953	0.572	3.268	0.639	0.322	0.96	0.644	0.325
2.581	0.478	2.859	0.565	0.285	0.849	0.57	0.287
3.19	0.596	3.533	0.698	0.352	1.049	0.704	0.355
3.159	0.577	3.497	0.689	0.348	1.036	0.695	0.351
0	0	0	0	0	0	0	0
0	0	0	0	0	0	0	0
0	0	0	0	0	0	0	0
0	0	0	0	0	0	0	0
0	0	0	0	0	0	0	0
0	0	0	0	0	0	0	0
0	0	0	0	0	0	0	0
0	0	0	0	0	0	0	0
0	0	0	0	0	0	0	0
0	0	0	0	0	0	0	0
0	0	0	0	0	0	0	0
0	0	0	0	0	0	0	0
0	0	0	0	0	0	0	0
6.954	1.449	7.573	1.253	0.631	1.883	1.261	0.635
5.155	1.103	5.686	1.077	0.542	1.618	1.084	0.546
3.516	0.757	3.899	0.777	0.392	1.168	0.783	0.395
3.057	0.663	3.426	0.748	0.377	1.123	0.753	0.379
3.279	0.733	3.703	0.859	0.433	1.291	0.865	0.436
3.219	0.654	3.601	0.776	0.391	1.167	0.783	0.395
2.566	0.509	2.875	0.628	0.317	0.944	0.634	0.32
1.858	0.326	2.075	0.441	0.223	0.663	0.445	0.225
1.658	0.274	1.849	0.389	0.196	0.585	0.393	0.198
2.128	0.374	2.386	0.527	0.266	0.792	0.532	0.269
2.109	0.373	2.35	0.494	0.25	0.744	0.5	0.253
0	0	0	0	0	0	0	0
0	0	0	0	0	0	0	0
0	0	0	0	0	0	0	0
0	0	0	0	0	0	0	0
0	0	0	0	0	0	0	0
0	0	0	0	0	0	0	0
0	0	0	0	0	0	0	0
0	0	0	0	0	0	0	0
0	0	0	0	0	0	0	0
0	0	0	0	0	0	0	0
0	0	0	0	0	0	0	0
0	0	0	0	0	0	0	0
0	0	0	0	0	0	0	0
4.933	1.127	5.455	1.06	0.534	1.592	1.067	0.537
3.76	0.85	4.2	0.893	0.45	1.342	0.899	0.453
2.591	0.565	2.89	0.609	0.307	0.915	0.614	0.31
2.25	0.486	2.532	0.573	0.289	0.862	0.578	0.291
2.429	0.543	2.758	0.668	0.336	1.004	0.673	0.339
2.389	0.482	2.679	0.59	0.298	0.887	0.596	0.301
1.901	0.355	2.124	0.456	0.23	0.686	0.461	0.233
1.295	0.19	1.429	0.274	0.139	0.412	0.277	0.14
1.152	0.149	1.283	0.268	0.136	0.403	0.271	0.137
1.522	0.235	1.698	0.361	0.183	0.544	0.366	0.186
1.479	0.235	1.639	0.33	0.168	0.497	0.336	0.171
0	0	0	0	0	0	0	0
0	0	0	0	0	0	0	0
0	0	0	0	0	0	0	0
0	0	0	0	0	0	0	0
0	0	0	0	0	0	0	0
0	0	0	0	0	0	0	0
0	0	0	0	0	0	0	0
0	0	0	0	0	0	0	0
0	0	0	0	0	0	0	0
0	0	0	0	0	0	0	0
0	0	0	0	0	0	0	0
0	0	0	0	0	0	0	0
0	0	0	0	0	0	0	0
4.301	1.008	4.783	0.979	0.493	1.472	0.987	0.497
3.373	0.778	3.785	0.837	0.422	1.258	0.844	0.425
2.375	0.53	2.66	0.582	0.293	0.874	0.587	0.296
2.087	0.469	2.363	0.561	0.283	0.844	0.566	0.285
2.258	0.532	2.585	0.664	0.334	0.997	0.669	0.337
2.174	0.462	2.454	0.572	0.289	0.86	0.577	0.292
1.761	0.358	1.985	0.458	0.232	0.689	0.463	0.234
1.259	0.217	1.407	0.303	0.153	0.455	0.306	0.155
1.136	0.182	1.268	0.269	0.136	0.404	0.272	0.137
1.5	0.264	1.686	0.383	0.194	0.576	0.388	0.197
1.514	0.269	1.688	0.358	0.182	0.539	0.364	0.185
0	0	0	0	0	0	0	0
0	0	0	0	0	0	0	0
0	0	0	0	0	0	0	0
0	0	0	0	0	0	0	0
0	0	0	0	0	0	0	0
0	0	0	0	0	0	0	0
0	0	0	0	0	0	0	0
0	0	0	0	0	0	0	0
0	0	0	0	0	0	0	0
0	0	0	0	0	0	0	0
0	0	0	0	0	0	0	0
0	0	0	0	0	0	0	0
0	0	0	0	0	0	0	0
4.743	1.158	5.255	1.037	0.522	1.559	1.045	0.526
3.976	0.967	4.44	0.943	0.475	1.416	0.949	0.478
3.069	0.724	3.449	0.772	0.389	1.16	0.778	0.392
2.855	0.686	3.249	0.799	0.402	1.201	0.805	0.405
3.174	0.783	3.643	0.948	0.477	1.424	0.954	0.48
3.159	0.706	3.564	0.823	0.415	1.237	0.83	0.418
2.709	0.604	3.078	0.749	0.377	1.126	0.755	0.38
2.123	0.449	2.414	0.591	0.298	0.888	0.596	0.3
1.991	0.409	2.259	0.544	0.274	0.817	0.548	0.277
2.469	0.51	2.776	0.624	0.315	0.938	0.63	0.318
2.552	0.525	2.849	0.606	0.306	0.912	0.613	0.31
0	0	0	0	0	0	0	0
0	0	0	0	0	0	0	0
0	0	0	0	0	0	0	0
0	0	0	0	0	0	0	0
0	0	0	0	0	0	0	0
0	0	0	0	0	0	0	0
0	0	0	0	0	0	0	0
0	0	0	0	0	0	0	0
0	0	0	0	0	0	0	0
0	0	0	0	0	0	0	0
0	0	0	0	0	0	0	0
0	0	0	0	0	0	0	0
0	0	0	0	0	0	0	0
0	0	0	0	0	0	0	0
0	0	0	0	0	0	0	0
0	0	0	0	0	0	0	0
0	0	0	0	0	0	0	0
0	0	0	0	0	0	0	0
0	0	0	0	0	0	0	0
0	0	0	0	0	0	0	0
0	0	0	0	0	0	0	0
0	0	0	0	0	0	0	0
0	0	0	0	0	0	0	0
0	0	0	0	0	0	0	0
0	0	0	0	0	0	0	0
0	0	0	0	0	0	0	0
0	0	0	0	0	0	0	0
0	0	0	0	0	0	0	0
0	0	0	0	0	0	0	0
0	0	0	0	0	0	0	0
0	0	0	0	0	0	0	0
0	0	0	0	0	0	0	0
0	0	0	0	0	0	0	0
0	0	0	0	0	0	0	0
0	0	0	0	0	0	0	0
0	0	0	0	0	0	0	0
0	0	0	0	0	0	0	0
0	0	0	0	0	0	0	0
0	0	0	0	0	0	0	0
0	0	0	0	0	0	0	0
0	0	0	0	0	0	0	0
0	0	0	0	0	0	0	0
0	0	0	0	0	0	0	0
0	0	0	0	0	0	0	0
0	0	0	0	0	0	0	0
0	0	0	0	0	0	0	0
0	0	0	0	0	0	0	0
0	0	0	0	0	0	0	0
0	0	0	0	0	0	0	0
0	0	0	0	0	0	0	0
0	0	0	0	0	0	0	0
0	0	0	0	0	0	0	0
0	0	0	0	0	0	0	0
0	0	0	0	0	0	0	0
0	0	0	0	0	0	0	0
0	0	0	0	0	0	0	0
0	0	0	0	0	0	0	0
0	0	0	0	0	0	0	0
0	0	0	0	0	0	0	0
0	0	0	0	0	0	0	0
0	0	0	0	0	0	0	0
9.097	2.57	9.842	1.508	0.758	2.264	1.516	0.762
8.111	1.986	8.775	1.343	0.675	2.017	1.35	0.679
5.628	1.375	6.13	1.018	0.513	1.53	1.025	0.516
4.844	1.164	5.313	0.951	0.479	1.429	0.957	0.482
5.159	1.218	5.674	1.044	0.525	1.568	1.05	0.529
5.304	1.142	5.804	1.014	0.511	1.524	1.021	0.514
4.24	0.883	4.646	0.825	0.416	1.239	0.831	0.419
3.039	0.574	3.327	0.588	0.297	0.884	0.593	0.299
2.612	0.469	2.863	0.512	0.258	0.769	0.517	0.261
3.062	0.578	3.388	0.664	0.335	0.999	0.671	0.338
2.747	0.534	3.043	0.605	0.306	0.91	0.611	0.309
0	0	0	0	0	0	0	0
0	0	0	0	0	0	0	0
0	0	0	0	0	0	0	0
0	0	0	0	0	0	0	0
0	0	0	0	0	0	0	0
0	0	0	0	0	0	0	0
0	0	0	0	0	0	0	0
0	0	0	0	0	0	0	0
0	0	0	0	0	0	0	0
0	0	0	0	0	0	0	0
0	0	0	0	0	0	0	0
0	0	0	0	0	0	0	0
0	0	0	0	0	0	0	0
3.715	0.895	4.164	0.91	0.459	1.368	0.918	0.463
3.006	0.684	3.384	0.767	0.387	1.153	0.774	0.39
2.226	0.467	2.49	0.539	0.272	0.81	0.544	0.275
1.978	0.396	2.222	0.498	0.252	0.749	0.503	0.254
2.136	0.435	2.418	0.575	0.29	0.865	0.581	0.293
2.133	0.385	2.396	0.538	0.272	0.81	0.544	0.275
1.708	0.272	1.903	0.399	0.202	0.6	0.404	0.205
1.175	0.129	1.284	0.225	0.114	0.339	0.228	0.116
1.03	0.104	1.127	0.2	0.101	0.3	0.203	0.103
1.298	0.154	1.44	0.294	0.15	0.443	0.299	0.152
1.199	0.15	1.324	0.26	0.133	0.392	0.266	0.136
0	0	0	0	0	0	0	0
0	0	0	0	0	0	0	0
0	0	0	0	0	0	0	0
0	0	0	0	0	0	0	0
0	0	0	0	0	0	0	0
0	0	0	0	0	0	0	0
0	0	0	0	0	0	0	0
0	0	0	0	0	0	0	0
0	0	0	0	0	0	0	0
0	0	0	0	0	0	0	0
0	0	0	0	0	0	0	0
0	0	0	0	0	0	0	0
0	0	0	0	0	0	0	0
2.406	0.567	2.711	0.623	0.315	0.938	0.63	0.318
1.946	0.424	2.195	0.51	0.258	0.767	0.515	0.261
1.388	0.267	1.542	0.316	0.16	0.475	0.32	0.162
1.225	0.222	1.367	0.291	0.147	0.438	0.295	0.149
1.333	0.253	1.505	0.352	0.178	0.529	0.356	0.18
1.276	0.205	1.42	0.297	0.151	0.448	0.302	0.154
0.988	0.129	1.082	0.196	0.1	0.295	0.199	0.102
0.769	0.104	0.866	0.2	0.101	0.3	0.203	0.103
0.705	0.105	0.802	0.2	0.101	0.3	0.203	0.103
0.711	0.052	0.768	0.12	0.062	0.182	0.124	0.064
0.662	0.054	0.708	0.101	0.053	0.153	0.105	0.055
0	0	0	0	0	0	0	0
0	0	0	0	0	0	0	0
0	0	0	0	0	0	0	0
0	0	0	0	0	0	0	0
0	0	0	0	0	0	0	0
0	0	0	0	0	0	0	0
0	0	0	0	0	0	0	0
0	0	0	0	0	0	0	0
0	0	0	0	0	0	0	0
0	0	0	0	0	0	0	0
0	0	0	0	0	0	0	0
0	0	0	0	0	0	0	0
0	0	0	0	0	0	0	0
1.471	0.317	1.641	0.35	0.178	0.527	0.356	0.181
1.194	0.217	1.33	0.281	0.143	0.423	0.286	0.145
0.869	0.145	0.941	0.15	0.076	0.226	0.153	0.078
0.921	0.165	1.018	0.201	0.102	0.302	0.204	0.103
1.108	0.23	1.251	0.294	0.149	0.442	0.297	0.151
1.07	0.188	1.196	0.262	0.134	0.395	0.267	0.136
0.839	0.117	0.932	0.193	0.098	0.291	0.197	0.1
0.636	0.105	0.733	0.2	0.101	0.3	0.203	0.103
0.566	0.105	0.663	0.2	0.101	0.3	0.203	0.103
0.538	0.051	0.584	0.098	0.05	0.147	0.1	0.052
0.385	0.025	0.405	0.047	0.025	0.071	0.05	0.026
0	0	0	0	0	0	0	0
0	0	0	0	0	0	0	0
0	0	0	0	0	0	0	0
0	0	0	0	0	0	0	0
0	0	0	0	0	0	0	0
0	0	0	0	0	0	0	0
0	0	0	0	0	0	0	0
0	0	0	0	0	0	0	0
0	0	0	0	0	0	0	0
0	0	0	0	0	0	0	0
0	0	0	0	0	0	0	0
0	0	0	0	0	0	0	0
0	0	0	0	0	0	0	0
0.814	0.144	0.872	0.125	0.065	0.189	0.129	0.067
0.681	0.107	0.728	0.1	0.051	0.15	0.103	0.053
0.585	0.079	0.657	0.15	0.076	0.226	0.153	0.078
0.604	0.105	0.702	0.2	0.102	0.301	0.203	0.103
0.666	0.105	0.763	0.2	0.102	0.301	0.203	0.103
0.575	0.065	0.621	0.098	0.051	0.148	0.101	0.052
0.557	0.078	0.628	0.149	0.076	0.224	0.152	0.077
0.497	0.105	0.594	0.2	0.101	0.3	0.203	0.103
0.464	0.105	0.561	0.2	0.101	0.3	0.203	0.103
0.442	0.052	0.488	0.098	0.05	0.147	0.1	0.052
0.327	0.025	0.347	0.047	0.025	0.071	0.05	0.026
0	0	0	0	0	0	0	0
0	0	0	0	0	0	0	0
0	0	0	0	0	0	0	0
0	0	0	0	0	0	0	0
0	0	0	0	0	0	0	0
0	0	0	0	0	0	0	0
0	0	0	0	0	0	0	0
0	0	0	0	0	0	0	0
0	0	0	0	0	0	0	0
0	0	0	0	0	0	0	0
0	0	0	0	0	0	0	0
0	0	0	0	0	0	0	0
0	0	0	0	0	0	0	0
0	0	0	0	0	0	0	0
0	0	0	0	0	0	0	0
0	0	0	0	0	0	0	0
0	0	0	0	0	0	0	0
0	0	0	0	0	0	0	0
0	0	0	0	0	0	0	0
0	0	0	0	0	0	0	0
0	0	0	0	0	0	0	0
0	0	0	0	0	0	0	0
0	0	0	0	0	0	0	0
0	0	0	0	0	0	0	0
0	0	0	0	0	0	0	0
0	0	0	0	0	0	0	0
0	0	0	0	0	0	0	0
0	0	0	0	0	0	0	0
0	0	0	0	0	0	0	0
0	0	0	0	0	0	0	0
0	0	0	0	0	0	0	0
0	0	0	0	0	0	0	0
0	0	0	0	0	0	0	0
0	0	0	0	0	0	0	0
0	0	0	0	0	0	0	0
0	0	0	0	0	0	0	0
0	0	0	0	0	0	0	0
0	0	0	0	0	0	0	0
0	0	0	0	0	0	0	0
0	0	0	0	0	0	0	0
0	0	0	0	0	0	0	0
0	0	0	0	0	0	0	0
0	0	0	0	0	0	0	0
0	0	0	0	0	0	0	0
0	0	0	0	0	0	0	0
0	0	0	0	0	0	0	0
0	0	0	0	0	0	0	0
0	0	0	0	0	0	0	0
0	0	0	0	0	0	0	0
0	0	0	0	0	0	0	0
0	0	0	0	0	0	0	0
0	0	0	0	0	0	0	0
0	0	0	0	0	0	0	0
0	0	0	0	0	0	0	0
0	0	0	0	0	0	0	0
0	0	0	0	0	0	0	0
0	0	0	0	0	0	0	0
0	0	0	0	0	0	0	0
0	0	0	0	0	0	0	0
0	0	0	0	0	0	0	0
0	0	0	0	0	0	0	0
4.769	1.346	5.185	0.845	0.426	1.27	0.852	0.43
3.823	1.046	4.176	0.718	0.362	1.08	0.725	0.366
2.844	0.761	3.098	0.518	0.262	0.779	0.524	0.265
2.522	0.67	2.766	0.497	0.251	0.748	0.502	0.254
2.636	0.712	2.915	0.569	0.287	0.855	0.574	0.29
2.527	0.638	2.773	0.502	0.254	0.756	0.508	0.257
2.092	0.513	2.291	0.408	0.207	0.614	0.413	0.209
1.585	0.354	1.723	0.283	0.143	0.425	0.287	0.145
1.44	0.308	1.563	0.252	0.128	0.379	0.255	0.129
1.753	0.384	1.919	0.342	0.174	0.515	0.348	0.176
1.746	0.384	1.904	0.328	0.167	0.494	0.334	0.17
0	0	0	0	0	0	0	0
0	0	0	0	0	0	0	0
0	0	0	0	0	0	0	0
0	0	0	0	0	0	0	0
0	0	0	0	0	0	0	0
0	0	0	0	0	0	0	0
0	0	0	0	0	0	0	0
0	0	0	0	0	0	0	0
0	0	0	0	0	0	0	0
0	0	0	0	0	0	0	0
0	0	0	0	0	0	0	0
0	0	0	0	0	0	0	0
0	0	0	0	0	0	0	0
4.083	1.098	4.495	0.838	0.423	1.26	0.845	0.426
3.44	0.889	3.805	0.743	0.375	1.117	0.749	0.378
2.669	0.649	2.957	0.587	0.296	0.882	0.592	0.299
2.419	0.579	2.701	0.574	0.29	0.864	0.58	0.293
2.561	0.62	2.884	0.657	0.331	0.987	0.662	0.334
2.432	0.541	2.705	0.557	0.281	0.838	0.563	0.284
2.067	0.44	2.3	0.477	0.241	0.718	0.482	0.244
1.602	0.309	1.77	0.344	0.174	0.518	0.348	0.176
1.501	0.276	1.654	0.313	0.158	0.471	0.317	0.16
1.728	0.329	1.898	0.35	0.178	0.527	0.355	0.18
1.726	0.336	1.885	0.329	0.167	0.496	0.335	0.17
0	0	0	0	0	0	0	0
0	0	0	0	0	0	0	0
0	0	0	0	0	0	0	0
0	0	0	0	0	0	0	0
0	0	0	0	0	0	0	0
0	0	0	0	0	0	0	0
0	0	0	0	0	0	0	0
0	0	0	0	0	0	0	0
0	0	0	0	0	0	0	0
0	0	0	0	0	0	0	0
0	0	0	0	0	0	0	0
0	0	0	0	0	0	0	0
0	0	0	0	0	0	0	0
3.471	0.905	3.821	0.713	0.36	1.072	0.72	0.363
2.801	0.698	3.09	0.591	0.298	0.888	0.597	0.301
2.049	0.481	2.241	0.395	0.2	0.595	0.4	0.203
1.811	0.414	1.991	0.369	0.187	0.555	0.373	0.189
1.929	0.45	2.14	0.432	0.218	0.649	0.436	0.221
1.839	0.388	2.02	0.373	0.189	0.561	0.378	0.192
1.466	0.284	1.593	0.264	0.134	0.397	0.268	0.136
1.062	0.161	1.159	0.2	0.101	0.3	0.203	0.103
0.951	0.124	1.047	0.2	0.101	0.3	0.203	0.103
1.131	0.18	1.219	0.184	0.094	0.277	0.188	0.096
1.08	0.175	1.157	0.164	0.084	0.247	0.168	0.087
0	0	0	0	0	0	0	0
0	0	0	0	0	0	0	0
0	0	0	0	0	0	0	0
0	0	0	0	0	0	0	0
0	0	0	0	0	0	0	0
0	0	0	0	0	0	0	0
0	0	0	0	0	0	0	0
0	0	0	0	0	0	0	0
0	0	0	0	0	0	0	0
0	0	0	0	0	0	0	0
0	0	0	0	0	0	0	0
0	0	0	0	0	0	0	0
0	0	0	0	0	0	0	0
3.119	0.773	3.457	0.691	0.349	1.039	0.697	0.352
2.63	0.623	2.923	0.598	0.302	0.9	0.604	0.305
2.043	0.463	2.258	0.441	0.223	0.663	0.446	0.226
1.892	0.432	2.111	0.448	0.227	0.674	0.453	0.229
2.033	0.484	2.294	0.533	0.269	0.801	0.538	0.272
1.968	0.425	2.197	0.47	0.238	0.707	0.475	0.241
1.685	0.358	1.877	0.394	0.199	0.593	0.399	0.202
1.345	0.261	1.489	0.295	0.149	0.444	0.299	0.151
1.27	0.24	1.403	0.273	0.138	0.411	0.277	0.14
1.557	0.302	1.729	0.353	0.179	0.531	0.358	0.182
1.596	0.314	1.762	0.345	0.175	0.519	0.35	0.178
0	0	0	0	0	0	0	0
0	0	0	0	0	0	0	0
0	0	0	0	0	0	0	0
0	0	0	0	0	0	0	0
0	0	0	0	0	0	0	0
0	0	0	0	0	0	0	0
0	0	0	0	0	0	0	0
0	0	0	0	0	0	0	0
0	0	0	0	0	0	0	0
0	0	0	0	0	0	0	0
0	0	0	0	0	0	0	0
0	0	0	0	0	0	0	0
0	0	0	0	0	0	0	0
3.32	0.86	3.673	0.72	0.363	1.082	0.727	0.367
2.622	0.646	2.906	0.579	0.292	0.87	0.585	0.295
1.867	0.428	2.044	0.363	0.184	0.547	0.368	0.187
1.616	0.345	1.772	0.321	0.163	0.484	0.326	0.165
1.764	0.385	1.966	0.413	0.209	0.622	0.418	0.211
1.682	0.339	1.851	0.349	0.177	0.525	0.354	0.18
1.371	0.232	1.512	0.291	0.148	0.438	0.296	0.15
0.97	0.116	1.067	0.2	0.102	0.301	0.203	0.103
0.889	0.105	0.987	0.2	0.102	0.301	0.203	0.103
1.005	0.136	1.079	0.155	0.08	0.234	0.159	0.081
0.994	0.14	1.06	0.141	0.073	0.213	0.145	0.075
0	0	0	0	0	0	0	0
0	0	0	0	0	0	0	0
0	0	0	0	0	0	0	0
0	0	0	0	0	0	0	0
0	0	0	0	0	0	0	0
0	0	0	0	0	0	0	0
0	0	0	0	0	0	0	0
0	0	0	0	0	0	0	0
0	0	0	0	0	0	0	0
0	0	0	0	0	0	0	0
0	0	0	0	0	0	0	0
0	0	0	0	0	0	0	0
0	0	0	0	0	0	0	0
0	0	0	0	0	0	0	0
0	0	0	0	0	0	0	0
0	0	0	0	0	0	0	0
0	0	0	0	0	0	0	0
0	0	0	0	0	0	0	0
0	0	0	0	0	0	0	0
0	0	0	0	0	0	0	0
0	0	0	0	0	0	0	0
0	0	0	0	0	0	0	0
0	0	0	0	0	0	0	0
0	0	0	0	0	0	0	0
0	0	0	0	0	0	0	0
0	0	0	0	0	0	0	0
0	0	0	0	0	0	0	0
0	0	0	0	0	0	0	0
0	0	0	0	0	0	0	0
0	0	0	0	0	0	0	0
0	0	0	0	0	0	0	0
0	0	0	0	0	0	0	0
0	0	0	0	0	0	0	0
0	0	0	0	0	0	0	0
0	0	0	0	0	0	0	0
0	0	0	0	0	0	0	0
0	0	0	0	0	0	0	0
0	0	0	0	0	0	0	0
0	0	0	0	0	0	0	0
0	0	0	0	0	0	0	0
0	0	0	0	0	0	0	0
0	0	0	0	0	0	0	0
0	0	0	0	0	0	0	0
0	0	0	0	0	0	0	0
0	0	0	0	0	0	0	0
0	0	0	0	0	0	0	0
0	0	0	0	0	0	0	0
0	0	0	0	0	0	0	0
0	0	0	0	0	0	0	0
0	0	0	0	0	0	0	0
0	0	0	0	0	0	0	0
0	0	0	0	0	0	0	0
0	0	0	0	0	0	0	0
0	0	0	0	0	0	0	0
0	0	0	0	0	0	0	0
0	0	0	0	0	0	0	0
0	0	0	0	0	0	0	0
0	0	0	0	0	0	0	0
0	0	0	0	0	0	0	0
0	0	0	0	0	0	0	0
0	0	0	0	0	0	0	0
0.06	0.032	0.086	0.055	0.029	0.083	0.057	0.03
0.11	0.058	0.159	0.103	0.053	0.155	0.106	0.055
0.16	0.083	0.233	0.151	0.077	0.228	0.155	0.079
0.21	0.109	0.309	0.201	0.102	0.302	0.204	0.104
0.209	0.108	0.306	0.2	0.101	0.301	0.203	0.103
0.103	0.054	0.15	0.097	0.05	0.147	0.1	0.052
0.154	0.08	0.226	0.147	0.075	0.221	0.15	0.077
0.206	0.106	0.302	0.197	0.1	0.297	0.2	0.102
0.205	0.106	0.302	0.197	0.1	0.297	0.2	0.102
0.102	0.054	0.148	0.095	0.049	0.144	0.098	0.051
0.05	0.027	0.071	0.045	0.024	0.069	0.048	0.025
0	0	0	0	0	0	0	0
0	0	0	0	0	0	0	0
0	0	0	0	0	0	0	0
0	0	0	0	0	0	0	0
0	0	0	0	0	0	0	0
0	0	0	0	0	0	0	0
0	0	0	0	0	0	0	0
0	0	0	0	0	0	0	0
0	0	0	0	0	0	0	0
0	0	0	0	0	0	0	0
0	0	0	0	0	0	0	0
0	0	0	0	0	0	0	0
0	0	0	0	0	0	0	0
0.053	0.029	0.074	0.047	0.025	0.072	0.05	0.026
0.103	0.054	0.149	0.096	0.05	0.146	0.1	0.051
0.154	0.08	0.226	0.146	0.075	0.221	0.149	0.076
0.206	0.106	0.302	0.197	0.1	0.297	0.2	0.102
0.205	0.106	0.302	0.197	0.1	0.297	0.2	0.102
0.102	0.053	0.147	0.095	0.049	0.144	0.098	0.051
0.153	0.08	0.224	0.146	0.074	0.22	0.149	0.076
0.205	0.106	0.301	0.196	0.1	0.295	0.199	0.101
0.205	0.106	0.301	0.196	0.1	0.295	0.199	0.101
0.101	0.053	0.147	0.095	0.049	0.143	0.098	0.05
0.05	0.027	0.071	0.045	0.024	0.069	0.048	0.025
0	0	0	0	0	0	0	0
0	0	0	0	0	0	0	0
0	0	0	0	0	0	0	0
0	0	0	0	0	0	0	0
0	0	0	0	0	0	0	0
0	0	0	0	0	0	0	0
0	0	0	0	0	0	0	0
0	0	0	0	0	0	0	0
0	0	0	0	0	0	0	0
0	0	0	0	0	0	0	0
0	0	0	0	0	0	0	0
0	0	0	0	0	0	0	0
0	0	0	0	0	0	0	0
0.053	0.029	0.074	0.047	0.025	0.072	0.05	0.026
0.103	0.054	0.149	0.096	0.05	0.146	0.1	0.051
0.154	0.08	0.226	0.147	0.075	0.221	0.15	0.077
0.206	0.106	0.302	0.197	0.1	0.297	0.2	0.102
0.206	0.106	0.302	0.197	0.1	0.297	0.2	0.102
0.102	0.053	0.147	0.095	0.049	0.144	0.098	0.051
0.153	0.08	0.224	0.145	0.074	0.219	0.148	0.076
0.205	0.106	0.301	0.196	0.1	0.295	0.199	0.101
0.204	0.105	0.3	0.196	0.1	0.295	0.199	0.101
0.101	0.053	0.147	0.095	0.049	0.143	0.098	0.05
0.05	0.027	0.07	0.045	0.024	0.068	0.047	0.025
0	0	0	0	0	0	0	0
0	0	0	0	0	0	0	0
0	0	0	0	0	0	0	0
0	0	0	0	0	0	0	0
0	0	0	0	0	0	0	0
0	0	0	0	0	0	0	0
0	0	0	0	0	0	0	0
0	0	0	0	0	0	0	0
0	0	0	0	0	0	0	0
0	0	0	0	0	0	0	0
0	0	0	0	0	0	0	0
0	0	0	0	0	0	0	0
0	0	0	0	0	0	0	0
0.053	0.029	0.074	0.047	0.025	0.072	0.05	0.026
0.103	0.054	0.149	0.096	0.05	0.146	0.1	0.051
0.154	0.08	0.226	0.146	0.075	0.221	0.149	0.076
0.205	0.106	0.302	0.197	0.1	0.297	0.2	0.102
0.205	0.106	0.301	0.196	0.1	0.296	0.2	0.101
0.101	0.053	0.147	0.095	0.049	0.144	0.098	0.051
0.153	0.079	0.223	0.145	0.074	0.219	0.148	0.076
0.204	0.105	0.3	0.196	0.1	0.295	0.199	0.101
0.204	0.105	0.3	0.196	0.1	0.295	0.199	0.101
0.101	0.053	0.146	0.095	0.049	0.143	0.098	0.05
0.05	0.027	0.07	0.045	0.024	0.068	0.047	0.025
0	0	0	0	0	0	0	0
0	0	0	0	0	0	0	0
0	0	0	0	0	0	0	0
0	0	0	0	0	0	0	0
0	0	0	0	0	0	0	0
0	0	0	0	0	0	0	0
0	0	0	0	0	0	0	0
0	0	0	0	0	0	0	0
0	0	0	0	0	0	0	0
0	0	0	0	0	0	0	0
0	0	0	0	0	0	0	0
0	0	0	0	0	0	0	0
0	0	0	0	0	0	0	0
0.052	0.028	0.073	0.046	0.025	0.071	0.049	0.026
0.103	0.054	0.148	0.096	0.05	0.145	0.099	0.051
0.153	0.08	0.224	0.146	0.074	0.22	0.149	0.076
0.205	0.106	0.301	0.196	0.1	0.296	0.2	0.101
0.204	0.105	0.3	0.196	0.1	0.295	0.199	0.101
0.101	0.053	0.146	0.095	0.049	0.143	0.098	0.05
0.152	0.079	0.222	0.144	0.074	0.218	0.147	0.075
0.203	0.105	0.299	0.195	0.099	0.294	0.198	0.101
0.203	0.105	0.299	0.195	0.099	0.294	0.198	0.101
0.1	0.053	0.145	0.094	0.049	0.142	0.097	0.05
0.049	0.027	0.07	0.044	0.024	0.068	0.047	0.025
0	0	0	0	0	0	0	0
0	0	0	0	0	0	0	0
0	0	0	0	0	0	0	0
0	0	0	0	0	0	0	0
0	0	0	0	0	0	0	0
0	0	0	0	0	0	0	0
0	0	0	0	0	0	0	0
0	0	0	0	0	0	0	0
0	0	0	0	0	0	0	0
0	0	0	0	0	0	0	0
0	0	0	0	0	0	0	0
0	0	0	0	0	0	0	0
0	0	0	0	0	0	0	0
0	0	0	0	0	0	0	0
0	0	0	0	0	0	0	0
0	0	0	0	0	0	0	0
0	0	0	0	0	0	0	0
0	0	0	0	0	0	0	0
0	0	0	0	0	0	0	0
0	0	0	0	0	0	0	0
0	0	0	0	0	0	0	0
0	0	0	0	0	0	0	0
0	0	0	0	0	0	0	0
0	0	0	0	0	0	0	0
0	0	0	0	0	0	0	0
0	0	0	0	0	0	0	0
0	0	0	0	0	0	0	0
0	0	0	0	0	0	0	0
0	0	0	0	0	0	0	0
0	0	0	0	0	0	0	0
0	0	0	0	0	0	0	0
0	0	0	0	0	0	0	0
0	0	0	0	0	0	0	0
0	0	0	0	0	0	0	0
0	0	0	0	0	0	0	0
0	0	0	0	0	0	0	0
0	0	0	0	0	0	0	0
0	0	0	0	0	0	0	0
0	0	0	0	0	0	0	0
0	0	0	0	0	0	0	0
0	0	0	0	0	0	0	0
0	0	0	0	0	0	0	0
0	0	0	0	0	0	0	0
0	0	0	0	0	0	0	0
0	0	0	0	0	0	0	0
0	0	0	0	0	0	0	0
0	0	0	0	0	0	0	0
0	0	0	0	0	0	0	0
0	0	0	0	0	0	0	0
0	0	0	0	0	0	0	0
0	0	0	0	0	0	0	0
0	0	0	0	0	0	0	0
0	0	0	0	0	0	0	0
0	0	0	0	0	0	0	0
0	0	0	0	0	0	0	0
0	0	0	0	0	0	0	0
0	0	0	0	0	0	0	0
0	0	0	0	0	0	0	0
0	0	0	0	0	0	0	0
0	0	0	0	0	0	0	0
0	0	0	0	0	0	0	0
0.059	0.032	0.083	0.053	0.028	0.081	0.056	0.03
0.108	0.057	0.156	0.101	0.052	0.152	0.104	0.054
0.157	0.082	0.23	0.149	0.076	0.225	0.153	0.078
0.208	0.107	0.305	0.199	0.101	0.3	0.202	0.103
0.206	0.106	0.303	0.198	0.1	0.298	0.201	0.102
0.102	0.054	0.148	0.096	0.049	0.145	0.099	0.051
0.153	0.079	0.224	0.146	0.074	0.219	0.149	0.076
0.204	0.105	0.3	0.196	0.099	0.295	0.199	0.101
0.204	0.105	0.299	0.195	0.099	0.294	0.198	0.101
0.101	0.053	0.146	0.095	0.049	0.143	0.098	0.05
0.05	0.027	0.07	0.044	0.024	0.068	0.047	0.025
0	0	0	0	0	0	0	0
0	0	0	0	0	0	0	0
0	0	0	0	0	0	0	0
0	0	0	0	0	0	0	0
0	0	0	0	0	0	0	0
0	0	0	0	0	0	0	0
0	0	0	0	0	0	0	0
0	0	0	0	0	0	0	0
0	0	0	0	0	0	0	0
0	0	0	0	0	0	0	0
0	0	0	0	0	0	0	0
0	0	0	0	0	0	0	0
0	0	0	0	0	0	0	0
0.052	0.028	0.074	0.047	0.025	0.071	0.05	0.026
0.103	0.054	0.148	0.096	0.05	0.145	0.099	0.051
0.153	0.08	0.224	0.146	0.074	0.22	0.149	0.076
0.205	0.106	0.301	0.196	0.1	0.296	0.2	0.101
0.204	0.105	0.3	0.196	0.1	0.295	0.199	0.101
0.101	0.053	0.146	0.095	0.049	0.143	0.098	0.05
0.152	0.079	0.222	0.144	0.074	0.218	0.148	0.075
0.203	0.105	0.299	0.195	0.099	0.294	0.198	0.101
0.203	0.105	0.298	0.194	0.099	0.293	0.198	0.1
0.1	0.053	0.145	0.094	0.049	0.142	0.097	0.05
0.049	0.027	0.07	0.044	0.024	0.068	0.047	0.025
0	0	0	0	0	0	0	0
0	0	0	0	0	0	0	0
0	0	0	0	0	0	0	0
0	0	0	0	0	0	0	0
0	0	0	0	0	0	0	0
0	0	0	0	0	0	0	0
0	0	0	0	0	0	0	0
0	0	0	0	0	0	0	0
0	0	0	0	0	0	0	0
0	0	0	0	0	0	0	0
0	0	0	0	0	0	0	0
0	0	0	0	0	0	0	0
0	0	0	0	0	0	0	0
0.052	0.028	0.073	0.046	0.025	0.071	0.049	0.026
0.102	0.054	0.148	0.096	0.049	0.145	0.099	0.051
0.153	0.08	0.224	0.146	0.074	0.22	0.149	0.076
0.204	0.105	0.3	0.196	0.1	0.295	0.199	0.101
0.204	0.105	0.3	0.196	0.1	0.295	0.199	0.101
0.101	0.053	0.146	0.095	0.049	0.143	0.098	0.05
0.152	0.079	0.222	0.144	0.074	0.218	0.147	0.075
0.203	0.105	0.299	0.195	0.099	0.294	0.198	0.101
0.203	0.105	0.298	0.194	0.099	0.293	0.198	0.1
0.1	0.053	0.145	0.094	0.049	0.142	0.097	0.05
0.049	0.027	0.07	0.044	0.024	0.068	0.047	0.025
0	0	0	0	0	0	0	0
0	0	0	0	0	0	0	0
0	0	0	0	0	0	0	0
0	0	0	0	0	0	0	0
0	0	0	0	0	0	0	0
0	0	0	0	0	0	0	0
0	0	0	0	0	0	0	0
0	0	0	0	0	0	0	0
0	0	0	0	0	0	0	0
0	0	0	0	0	0	0	0
0	0	0	0	0	0	0	0
0	0	0	0	0	0	0	0
0	0	0	0	0	0	0	0
0.052	0.028	0.073	0.046	0.025	0.07	0.049	0.026
0.102	0.054	0.148	0.095	0.049	0.144	0.098	0.051
0.153	0.079	0.224	0.146	0.074	0.219	0.149	0.076
0.204	0.105	0.3	0.196	0.1	0.295	0.199	0.101
0.204	0.105	0.299	0.195	0.099	0.294	0.198	0.101
0.101	0.053	0.146	0.095	0.049	0.143	0.098	0.05
0.152	0.079	0.222	0.144	0.074	0.218	0.147	0.075
0.203	0.105	0.299	0.195	0.099	0.294	0.198	0.101
0.203	0.105	0.298	0.194	0.099	0.293	0.198	0.1
0.1	0.053	0.145	0.094	0.049	0.142	0.097	0.05
0.049	0.027	0.07	0.044	0.024	0.068	0.047	0.025
0	0	0	0	0	0	0	0
0	0	0	0	0	0	0	0
0	0	0	0	0	0	0	0
0	0	0	0	0	0	0	0
0	0	0	0	0	0	0	0
0	0	0	0	0	0	0	0
0	0	0	0	0	0	0	0
0	0	0	0	0	0	0	0
0	0	0	0	0	0	0	0
0	0	0	0	0	0	0	0
0	0	0	0	0	0	0	0
0	0	0	0	0	0	0	0
0	0	0	0	0	0	0	0
0.052	0.028	0.073	0.046	0.025	0.07	0.049	0.026
0.102	0.054	0.148	0.096	0.049	0.145	0.099	0.051
0.153	0.079	0.224	0.146	0.074	0.219	0.149	0.076
0.204	0.105	0.3	0.196	0.1	0.295	0.199	0.101
0.204	0.105	0.299	0.195	0.099	0.294	0.198	0.101
0.1	0.053	0.145	0.094	0.049	0.142	0.097	0.05
0.152	0.079	0.222	0.144	0.074	0.218	0.147	0.075
0.203	0.105	0.298	0.195	0.099	0.294	0.198	0.101
0.203	0.105	0.298	0.195	0.099	0.294	0.198	0.101
0.1	0.053	0.145	0.094	0.049	0.142	0.097	0.05
0.049	0.027	0.07	0.044	0.024	0.068	0.047	0.025
0	0	0	0	0	0	0	0
0	0	0	0	0	0	0	0
0	0	0	0	0	0	0	0
0	0	0	0	0	0	0	0
0	0	0	0	0	0	0	0
0	0	0	0	0	0	0	0
0	0	0	0	0	0	0	0
0	0	0	0	0	0	0	0
0	0	0	0	0	0	0	0
0	0	0	0	0	0	0	0
0	0	0	0	0	0	0	0
0	0	0	0	0	0	0	0
0	0	0	0	0	0	0	0
0	0	0	0	0	0	0	0
0	0	0	0	0	0	0	0
0	0	0	0	0	0	0	0
0	0	0	0	0	0	0	0
0	0	0	0	0	0	0	0
0	0	0	0	0	0	0	0
0	0	0	0	0	0	0	0
0	0	0	0	0	0	0	0
0	0	0	0	0	0	0	0
0	0	0	0	0	0	0	0
0	0	0	0	0	0	0	0
0	0	0	0	0	0	0	0
0	0	0	0	0	0	0	0
0	0	0	0	0	0	0	0
0	0	0	0	0	0	0	0
0	0	0	0	0	0	0	0
0	0	0	0	0	0	0	0
0	0	0	0	0	0	0	0
0	0	0	0	0	0	0	0
0	0	0	0	0	0	0	0
0	0	0	0	0	0	0	0
0	0	0	0	0	0	0	0
0	0	0	0	0	0	0	0
0	0	0	0	0	0	0	0
0	0	0	0	0	0	0	0
0	0	0	0	0	0	0	0
0	0	0	0	0	0	0	0
0	0	0	0	0	0	0	0
0	0	0	0	0	0	0	0
0	0	0	0	0	0	0	0
0	0	0	0	0	0	0	0
0	0	0	0	0	0	0	0
0	0	0	0	0	0	0	0
0	0	0	0	0	0	0	0
0	0	0	0	0	0	0	0
0	0	0	0	0	0	0	0
0	0	0	0	0	0	0	0
0	0	0	0	0	0	0	0
0	0	0	0	0	0	0	0
0	0	0	0	0	0	0	0
0	0	0	0	0	0	0	0
0	0	0	0	0	0	0	0
0	0	0	0	0	0	0	0
0	0	0	0	0	0	0	0
0	0	0	0	0	0	0	0
0	0	0	0	0	0	0	0
0	0	0	0	0	0	0	0
0	0	0	0	0	0	0	0
0.058	0.032	0.083	0.053	0.028	0.08	0.056	0.029
0.108	0.057	0.156	0.101	0.052	0.152	0.104	0.054
0.158	0.082	0.23	0.149	0.076	0.225	0.153	0.078
0.208	0.107	0.305	0.199	0.101	0.3	0.202	0.103
0.207	0.107	0.304	0.198	0.101	0.299	0.202	0.102
0.103	0.054	0.148	0.096	0.05	0.145	0.099	0.051
0.153	0.08	0.224	0.146	0.074	0.22	0.149	0.076
0.205	0.106	0.301	0.196	0.1	0.296	0.2	0.101
0.205	0.106	0.301	0.196	0.1	0.295	0.199	0.101
0.101	0.053	0.147	0.095	0.049	0.143	0.098	0.05
0.05	0.027	0.071	0.045	0.024	0.069	0.048	0.025
0	0	0	0	0	0	0	0
0	0	0	0	0	0	0	0
0	0	0	0	0	0	0	0
0	0	0	0	0	0	0	0
0	0	0	0	0	0	0	0
0	0	0	0	0	0	0	0
0	0	0	0	0	0	0	0
0	0	0	0	0	0	0	0
0	0	0	0	0	0	0	0
0	0	0	0	0	0	0	0
0	0	0	0	0	0	0	0
0	0	0	0	0	0	0	0
0	0	0	0	0	0	0	0
0.052	0.028	0.074	0.047	0.025	0.071	0.05	0.026
0.103	0.054	0.149	0.096	0.05	0.145	0.099	0.051
0.154	0.08	0.225	0.146	0.075	0.22	0.149	0.076
0.205	0.106	0.301	0.196	0.1	0.296	0.2	0.101
0.205	0.106	0.301	0.196	0.1	0.295	0.199	0.101
0.101	0.053	0.147	0.095	0.049	0.143	0.098	0.05
0.153	0.079	0.223	0.145	0.074	0.219	0.148	0.076
0.204	0.105	0.299	0.195	0.099	0.294	0.198	0.101
0.203	0.105	0.299	0.195	0.099	0.294	0.198	0.101
0.101	0.053	0.146	0.094	0.049	0.142	0.097	0.05
0.05	0.027	0.07	0.044	0.024	0.068	0.047	0.025
0	0	0	0	0	0	0	0
0	0	0	0	0	0	0	0
0	0	0	0	0	0	0	0
0	0	0	0	0	0	0	0
0	0	0	0	0	0	0	0
0	0	0	0	0	0	0	0
0	0	0	0	0	0	0	0
0	0	0	0	0	0	0	0
0	0	0	0	0	0	0	0
0	0	0	0	0	0	0	0
0	0	0	0	0	0	0	0
0	0	0	0	0	0	0	0
0	0	0	0	0	0	0	0
0.086	0.046	0.124	0.08	0.042	0.121	0.083	0.043
0.171	0.089	0.251	0.163	0.083	0.246	0.166	0.085
0.257	0.132	0.378	0.247	0.125	0.372	0.25	0.127
0.342	0.176	0.506	0.331	0.167	0.498	0.334	0.169
0.342	0.175	0.505	0.33	0.167	0.497	0.334	0.169
0.17	0.088	0.249	0.162	0.083	0.244	0.165	0.084
0.255	0.131	0.376	0.246	0.125	0.37	0.249	0.126
0.342	0.175	0.505	0.33	0.167	0.497	0.334	0.169
0.342	0.175	0.505	0.33	0.167	0.497	0.334	0.169
0.17	0.088	0.249	0.162	0.083	0.244	0.165	0.084
0.084	0.044	0.12	0.077	0.04	0.117	0.08	0.042
0	0	0	0	0	0	0	0
0	0	0	0	0	0	0	0
0	0	0	0	0	0	0	0
0	0	0	0	0	0	0	0
0	0	0	0	0	0	0	0
0	0	0	0	0	0	0	0
0	0	0	0	0	0	0	0
0	0	0	0	0	0	0	0
0	0	0	0	0	0	0	0
0	0	0	0	0	0	0	0
0	0	0	0	0	0	0	0
0	0	0	0	0	0	0	0
0	0	0	0	0	0	0	0
0.086	0.046	0.124	0.08	0.042	0.121	0.083	0.043
0.172	0.089	0.251	0.163	0.083	0.246	0.166	0.085
0.257	0.132	0.378	0.247	0.125	0.372	0.25	0.127
0.343	0.176	0.506	0.331	0.167	0.498	0.334	0.169
0.342	0.176	0.506	0.331	0.167	0.498	0.334	0.169
0.17	0.088	0.249	0.162	0.083	0.244	0.165	0.084
0.255	0.131	0.376	0.246	0.125	0.37	0.249	0.126
0.341	0.175	0.504	0.33	0.167	0.496	0.333	0.168
0.341	0.175	0.503	0.33	0.167	0.496	0.333	0.168
0.169	0.088	0.248	0.161	0.082	0.243	0.164	0.084
0.084	0.044	0.12	0.077	0.04	0.117	0.08	0.042
0	0	0	0	0	0	0	0
0	0	0	0	0	0	0	0
0	0	0	0	0	0	0	0
0	0	0	0	0	0	0	0
0	0	0	0	0	0	0	0
0	0	0	0	0	0	0	0
0	0	0	0	0	0	0	0
0	0	0	0	0	0	0	0
0	0	0	0	0	0	0	0
0	0	0	0	0	0	0	0
0	0	0	0	0	0	0	0
0	0	0	0	0	0	0	0
0	0	0	0	0	0	0	0
0.086	0.046	0.124	0.08	0.042	0.121	0.083	0.043
0.172	0.089	0.252	0.164	0.084	0.247	0.167	0.085
0.257	0.132	0.379	0.248	0.125	0.373	0.251	0.127
0.343	0.176	0.507	0.332	0.168	0.499	0.335	0.169
0.343	0.176	0.507	0.332	0.168	0.499	0.335	0.169
0.17	0.088	0.249	0.162	0.083	0.244	0.165	0.084
0.256	0.132	0.377	0.246	0.125	0.37	0.249	0.126
0.341	0.175	0.504	0.33	0.167	0.496	0.333	0.168
0.341	0.175	0.504	0.33	0.167	0.496	0.333	0.168
0.169	0.087	0.247	0.161	0.082	0.243	0.164	0.084
0.083	0.044	0.12	0.077	0.04	0.117	0.08	0.042
0	0	0	0	0	0	0	0
0	0	0	0	0	0	0	0
0	0	0	0	0	0	0	0
0	0	0	0	0	0	0	0
0	0	0	0	0	0	0	0
0	0	0	0	0	0	0	0
0	0	0	0	0	0	0	0
0	0	0	0	0	0	0	0
0	0	0	0	0	0	0	0
0	0	0	0	0	0	0	0
0	0	0	0	0	0	0	0
0	0	0	0	0	0	0	0
0	0	0	0	0	0	0	0
0	0	0	0	0	0	0	0
0	0	0	0	0	0	0	0
0	0	0	0	0	0	0	0
0	0	0	0	0	0	0	0
0	0	0	0	0	0	0	0
0	0	0	0	0	0	0	0
0	0	0	0	0	0	0	0
0	0	0	0	0	0	0	0
0	0	0	0	0	0	0	0
0	0	0	0	0	0	0	0
0	0	0	0	0	0	0	0
0	0	0	0	0	0	0	0
0	0	0	0	0	0	0	0
0	0	0	0	0	0	0	0
0	0	0	0	0	0	0	0
0	0	0	0	0	0	0	0
0	0	0	0	0	0	0	0
0	0	0	0	0	0	0	0
0	0	0	0	0	0	0	0
0	0	0	0	0	0	0	0
0	0	0	0	0	0	0	0
0	0	0	0	0	0	0	0
0	0	0	0	0	0	0	0
0	0	0	0	0	0	0	0
0	0	0	0	0	0	0	0
0	0	0	0	0	0	0	0
0	0	0	0	0	0	0	0
0	0	0	0	0	0	0	0
0	0	0	0	0	0	0	0
0	0	0	0	0	0	0	0
0	0	0	0	0	0	0	0
0	0	0	0	0	0	0	0
0	0	0	0	0	0	0	0
0	0	0	0	0	0	0	0
0	0	0	0	0	0	0	0
0	0	0	0	0	0	0	0
0	0	0	0	0	0	0	0
0	0	0	0	0	0	0	0
0	0	0	0	0	0	0	0
0	0	0	0	0	0	0	0
0	0	0	0	0	0	0	0
0	0	0	0	0	0	0	0
0	0	0	0	0	0	0	0
0	0	0	0	0	0	0	0
0	0	0	0	0	0	0	0
0	0	0	0	0	0	0	0
0	0	0	0	0	0	0	0
0	0	0	0	0	0	0	0
0.094	0.05	0.136	0.088	0.045	0.132	0.091	0.047
0.179	0.093	0.262	0.17	0.087	0.256	0.173	0.088
0.263	0.135	0.387	0.253	0.128	0.38	0.256	0.13
0.348	0.178	0.514	0.336	0.169	0.505	0.339	0.171
0.346	0.177	0.511	0.334	0.169	0.503	0.338	0.17
0.172	0.089	0.252	0.164	0.084	0.247	0.167	0.085
0.258	0.132	0.379	0.248	0.125	0.373	0.251	0.127
0.343	0.176	0.507	0.331	0.167	0.498	0.334	0.169
0.343	0.176	0.506	0.331	0.167	0.498	0.334	0.169
0.17	0.088	0.249	0.162	0.083	0.244	0.165	0.084
0.084	0.044	0.121	0.078	0.041	0.118	0.081	0.042
0	0	0	0	0	0	0	0
0	0	0	0	0	0	0	0
0	0	0	0	0	0	0	0
0	0	0	0	0	0	0	0
0	0	0	0	0	0	0	0
0	0	0	0	0	0	0	0
0	0	0	0	0	0	0	0
0	0	0	0	0	0	0	0
0	0	0	0	0	0	0	0
0	0	0	0	0	0	0	0
0	0	0	0	0	0	0	0
0	0	0	0	0	0	0	0
0	0	0	0	0	0	0	0
0.087	0.046	0.125	0.08	0.042	0.121	0.083	0.043
0.172	0.089	0.252	0.164	0.084	0.247	0.167	0.085
0.258	0.133	0.38	0.248	0.125	0.373	0.251	0.127
0.343	0.176	0.507	0.332	0.168	0.499	0.335	0.169
0.343	0.176	0.507	0.331	0.167	0.498	0.334	0.169
0.17	0.088	0.249	0.162	0.083	0.244	0.165	0.084
0.256	0.132	0.377	0.246	0.125	0.37	0.249	0.126
0.342	0.175	0.505	0.33	0.167	0.496	0.333	0.168
0.342	0.175	0.504	0.33	0.167	0.496	0.333	0.168
0.169	0.088	0.248	0.161	0.082	0.243	0.164	0.084
0.084	0.044	0.12	0.077	0.04	0.117	0.08	0.042
0	0	0	0	0	0	0	0
0	0	0	0	0	0	0	0
0	0	0	0	0	0	0	0
0	0	0	0	0	0	0	0
0	0	0	0	0	0	0	0
0	0	0	0	0	0	0	0
0	0	0	0	0	0	0	0
0	0	0	0	0	0	0	0
0	0	0	0	0	0	0	0
0	0	0	0	0	0	0	0
0	0	0	0	0	0	0	0
0	0	0	0	0	0	0	0
0	0	0	0	0	0	0	0
0.086	0.046	0.124	0.08	0.042	0.121	0.083	0.043
0.172	0.089	0.252	0.164	0.084	0.247	0.167	0.085
0.258	0.133	0.38	0.248	0.125	0.373	0.251	0.127
0.344	0.176	0.508	0.332	0.168	0.499	0.335	0.169
0.343	0.176	0.507	0.331	0.167	0.498	0.334	0.169
0.17	0.088	0.249	0.162	0.083	0.244	0.165	0.084
0.256	0.132	0.377	0.246	0.125	0.371	0.25	0.126
0.343	0.176	0.506	0.33	0.167	0.497	0.334	0.169
0.342	0.175	0.505	0.33	0.167	0.497	0.334	0.169
0.17	0.088	0.249	0.162	0.083	0.244	0.165	0.084
0.084	0.044	0.121	0.077	0.04	0.117	0.08	0.042
0	0	0	0	0	0	0	0
0	0	0	0	0	0	0	0
0	0	0	0	0	0	0	0
0	0	0	0	0	0	0	0
0	0	0	0	0	0	0	0
0	0	0	0	0	0	0	0
0	0	0	0	0	0	0	0
0	0	0	0	0	0	0	0
0	0	0	0	0	0	0	0
0	0	0	0	0	0	0	0
0	0	0	0	0	0	0	0
0	0	0	0	0	0	0	0
0	0	0	0	0	0	0	0
0.087	0.046	0.125	0.08	0.042	0.121	0.083	0.043
0.172	0.089	0.252	0.164	0.084	0.247	0.167	0.085
0.258	0.133	0.38	0.248	0.125	0.373	0.251	0.127
0.344	0.176	0.508	0.332	0.168	0.499	0.335	0.169
0.343	0.176	0.507	0.331	0.167	0.498	0.334	0.169
0.171	0.088	0.25	0.162	0.083	0.244	0.165	0.084
0.256	0.132	0.377	0.246	0.125	0.37	0.249	0.126
0.342	0.175	0.505	0.33	0.167	0.497	0.334	0.169
0.342	0.175	0.505	0.33	0.167	0.496	0.333	0.168
0.17	0.088	0.248	0.161	0.082	0.243	0.164	0.084
0.084	0.044	0.12	0.077	0.04	0.117	0.08	0.042
0	0	0	0	0	0	0	0
0	0	0	0	0	0	0	0
0	0	0	0	0	0	0	0
0	0	0	0	0	0	0	0
0	0	0	0	0	0	0	0
0	0	0	0	0	0	0	0
0	0	0	0	0	0	0	0
0	0	0	0	0	0	0	0
0	0	0	0	0	0	0	0
0	0	0	0	0	0	0	0
0	0	0	0	0	0	0	0
0	0	0	0	0	0	0	0
0	0	0	0	0	0	0	0
0.086	0.046	0.124	0.08	0.042	0.121	0.083	0.043
0.172	0.089	0.252	0.164	0.084	0.247	0.167	0.085
0.258	0.133	0.38	0.248	0.125	0.373	0.251	0.127
0.344	0.176	0.508	0.332	0.168	0.499	0.335	0.169
0.343	0.176	0.507	0.331	0.167	0.498	0.334	0.169
0.17	0.088	0.249	0.162	0.083	0.244	0.165	0.084
0.256	0.131	0.377	0.246	0.125	0.37	0.249	0.126
0.342	0.175	0.504	0.33	0.167	0.496	0.333	0.168
0.342	0.175	0.504	0.33	0.167	0.496	0.333	0.168
0.169	0.088	0.248	0.161	0.082	0.243	0.164	0.084
0.084	0.044	0.12	0.077	0.04	0.117	0.08	0.042
0	0	0	0	0	0	0	0
0	0	0	0	0	0	0	0
0	0	0	0	0	0	0	0
0	0	0	0	0	0	0	0
0	0	0	0	0	0	0	0
0	0	0	0	0	0	0	0
0	0	0	0	0	0	0	0
0	0	0	0	0	0	0	0
0	0	0	0	0	0	0	0
0	0	0	0	0	0	0	0
0	0	0	0	0	0	0	0
0	0	0	0	0	0	0	0
0	0	0	0	0	0	0	0
0	0	0	0	0	0	0	0
0	0	0	0	0	0	0	0
0	0	0	0	0	0	0	0
0	0	0	0	0	0	0	0
0	0	0	0	0	0	0	0
0	0	0	0	0	0	0	0
0	0	0	0	0	0	0	0
0	0	0	0	0	0	0	0
0	0	0	0	0	0	0	0
0	0	0	0	0	0	0	0
0	0	0	0	0	0	0	0
0	0	0	0	0	0	0	0
0	0	0	0	0	0	0	0
0	0	0	0	0	0	0	0
0	0	0	0	0	0	0	0
0	0	0	0	0	0	0	0
0	0	0	0	0	0	0	0
0	0	0	0	0	0	0	0
0	0	0	0	0	0	0	0
0	0	0	0	0	0	0	0
0	0	0	0	0	0	0	0
0	0	0	0	0	0	0	0
0	0	0	0	0	0	0	0
0	0	0	0	0	0	0	0
0	0	0	0	0	0	0	0
0	0	0	0	0	0	0	0
0	0	0	0	0	0	0	0
0	0	0	0	0	0	0	0
0	0	0	0	0	0	0	0
0	0	0	0	0	0	0	0
0	0	0	0	0	0	0	0
0	0	0	0	0	0	0	0
0	0	0	0	0	0	0	0
0	0	0	0	0	0	0	0
0	0	0	0	0	0	0	0
0	0	0	0	0	0	0	0
0	0	0	0	0	0	0	0
0	0	0	0	0	0	0	0
0	0	0	0	0	0	0	0
0	0	0	0	0	0	0	0
0	0	0	0	0	0	0	0
0	0	0	0	0	0	0	0
0	0	0	0	0	0	0	0
0	0	0	0	0	0	0	0
0	0	0	0	0	0	0	0
0	0	0	0	0	0	0	0
0	0	0	0	0	0	0	0
0	0	0	0	0	0	0	0
0.093	0.049	0.135	0.087	0.045	0.131	0.09	0.047
0.177	0.092	0.26	0.169	0.086	0.254	0.172	0.088
0.261	0.134	0.385	0.251	0.127	0.378	0.255	0.129
0.345	0.177	0.51	0.334	0.168	0.502	0.337	0.17
0.344	0.176	0.509	0.334	0.168	0.502	0.337	0.17
0.171	0.088	0.25	0.163	0.083	0.246	0.166	0.085
0.256	0.131	0.377	0.247	0.125	0.372	0.25	0.127
0.341	0.175	0.505	0.331	0.167	0.498	0.334	0.169
0.341	0.175	0.504	0.33	0.167	0.497	0.334	0.168
0.169	0.087	0.247	0.162	0.082	0.243	0.165	0.084
0.084	0.044	0.12	0.077	0.04	0.117	0.08	0.042
0	0	0	0	0	0	0	0
0	0	0	0	0	0	0	0
0	0	0	0	0	0	0	0
0	0	0	0	0	0	0	0
0	0	0	0	0	0	0	0
0	0	0	0	0	0	0	0
0	0	0	0	0	0	0	0
0	0	0	0	0	0	0	0
0	0	0	0	0	0	0	0
0	0	0	0	0	0	0	0
0	0	0	0	0	0	0	0
0	0	0	0	0	0	0	0
0	0	0	0	0	0	0	0
0.086	0.046	0.124	0.08	0.042	0.121	0.083	0.043
0.171	0.089	0.251	0.163	0.083	0.246	0.166	0.085
0.256	0.132	0.377	0.246	0.125	0.371	0.25	0.126
0.342	0.175	0.505	0.33	0.167	0.497	0.334	0.169
0.341	0.175	0.504	0.33	0.167	0.496	0.333	0.168
0.169	0.087	0.247	0.161	0.082	0.243	0.164	0.084
0.254	0.131	0.375	0.245	0.124	0.369	0.248	0.126
0.34	0.175	0.503	0.33	0.167	0.497	0.334	0.168
0.34	0.175	0.503	0.33	0.167	0.497	0.334	0.168
0.169	0.087	0.247	0.161	0.082	0.243	0.164	0.084
0.083	0.044	0.12	0.077	0.04	0.117	0.08	0.042
0	0	0	0	0	0	0	0
0	0	0	0	0	0	0	0
0	0	0	0	0	0	0	0
0	0	0	0	0	0	0	0
0	0	0	0	0	0	0	0
0	0	0	0	0	0	0	0
0	0	0	0	0	0	0	0
0	0	0	0	0	0	0	0
0	0	0	0	0	0	0	0
0	0	0	0	0	0	0	0
0	0	0	0	0	0	0	0
0	0	0	0	0	0	0	0
0	0	0	0	0	0	0	0
0.086	0.045	0.123	0.079	0.041	0.12	0.082	0.043
0.171	0.088	0.25	0.163	0.083	0.246	0.166	0.085
0.256	0.132	0.377	0.246	0.125	0.371	0.25	0.126
0.341	0.175	0.504	0.33	0.167	0.497	0.334	0.169
0.341	0.175	0.504	0.33	0.167	0.496	0.333	0.168
0.169	0.088	0.248	0.161	0.082	0.243	0.164	0.084
0.254	0.131	0.375	0.245	0.124	0.369	0.248	0.126
0.34	0.174	0.502	0.329	0.166	0.495	0.332	0.168
0.34	0.174	0.502	0.329	0.166	0.495	0.332	0.168
0.169	0.087	0.247	0.161	0.082	0.243	0.164	0.084
0.083	0.044	0.12	0.077	0.04	0.117	0.08	0.042
0	0	0	0	0	0	0	0
0	0	0	0	0	0	0	0
0	0	0	0	0	0	0	0
0	0	0	0	0	0	0	0
0	0	0	0	0	0	0	0
0	0	0	0	0	0	0	0
0	0	0	0	0	0	0	0
0	0	0	0	0	0	0	0
0	0	0	0	0	0	0	0
0	0	0	0	0	0	0	0
0	0	0	0	0	0	0	0
0	0	0	0	0	0	0	0
0	0	0	0	0	0	0	0
0.086	0.045	0.123	0.079	0.041	0.12	0.082	0.043
0.171	0.089	0.251	0.163	0.083	0.246	0.166	0.085
0.256	0.132	0.377	0.246	0.125	0.371	0.25	0.126
0.342	0.175	0.505	0.33	0.167	0.497	0.334	0.169
0.341	0.175	0.504	0.33	0.167	0.496	0.333	0.168
0.169	0.087	0.247	0.161	0.082	0.243	0.164	0.084
0.254	0.131	0.375	0.245	0.124	0.369	0.248	0.126
0.339	0.174	0.501	0.328	0.166	0.494	0.332	0.168
0.339	0.174	0.501	0.328	0.166	0.494	0.332	0.168
0.168	0.087	0.246	0.16	0.082	0.242	0.164	0.083
0.083	0.044	0.12	0.077	0.04	0.117	0.08	0.042
0	0	0	0	0	0	0	0
0	0	0	0	0	0	0	0
0	0	0	0	0	0	0	0
0	0	0	0	0	0	0	0
0	0	0	0	0	0	0	0
0	0	0	0	0	0	0	0
0	0	0	0	0	0	0	0
0	0	0	0	0	0	0	0
0	0	0	0	0	0	0	0
0	0	0	0	0	0	0	0
0	0	0	0	0	0	0	0
0	0	0	0	0	0	0	0
0	0	0	0	0	0	0	0
0.085	0.045	0.123	0.079	0.041	0.12	0.082	0.043
0.17	0.088	0.25	0.162	0.083	0.245	0.166	0.084
0.255	0.131	0.376	0.246	0.125	0.371	0.25	0.126
0.341	0.174	0.503	0.33	0.167	0.496	0.333	0.168
0.34	0.174	0.503	0.33	0.167	0.496	0.333	0.168
0.169	0.087	0.247	0.161	0.082	0.243	0.164	0.084
0.254	0.131	0.375	0.245	0.124	0.369	0.248	0.126
0.339	0.174	0.501	0.328	0.166	0.494	0.332	0.168
0.339	0.174	0.501	0.328	0.166	0.494	0.332	0.168
0.168	0.087	0.246	0.16	0.082	0.242	0.164	0.083
0.083	0.044	0.12	0.077	0.04	0.117	0.08	0.042
0	0	0	0	0	0	0	0
0	0	0	0	0	0	0	0
0	0	0	0	0	0	0	0
0	0	0	0	0	0	0	0
0	0	0	0	0	0	0	0
0	0	0	0	0	0	0	0
0	0	0	0	0	0	0	0
0	0	0	0	0	0	0	0
0	0	0	0	0	0	0	0
0	0	0	0	0	0	0	0
0	0	0	0	0	0	0	0
0	0	0	0	0	0	0	0
0	0	0	0	0	0	0	0
0	0	0	0	0	0	0	0
0	0	0	0	0	0	0	0
0	0	0	0	0	0	0	0
0	0	0	0	0	0	0	0
0	0	0	0	0	0	0	0
0	0	0	0	0	0	0	0
0	0	0	0	0	0	0	0
0	0	0	0	0	0	0	0
0	0	0	0	0	0	0	0
0	0	0	0	0	0	0	0
0	0	0	0	0	0	0	0
0	0	0	0	0	0	0	0
0	0	0	0	0	0	0	0
0	0	0	0	0	0	0	0
0	0	0	0	0	0	0	0
0	0	0	0	0	0	0	0
0	0	0	0	0	0	0	0
0	0	0	0	0	0	0	0
0	0	0	0	0	0	0	0
0	0	0	0	0	0	0	0
0	0	0	0	0	0	0	0
0	0	0	0	0	0	0	0
0	0	0	0	0	0	0	0
0	0	0	0	0	0	0	0
0	0	0	0	0	0	0	0
0	0	0	0	0	0	0	0
0	0	0	0	0	0	0	0
0	0	0	0	0	0	0	0
0	0	0	0	0	0	0	0
0	0	0	0	0	0	0	0
0	0	0	0	0	0	0	0
0	0	0	0	0	0	0	0
0	0	0	0	0	0	0	0
0	0	0	0	0	0	0	0
0	0	0	0	0	0	0	0
0	0	0	0	0	0	0	0
0	0	0	0	0	0	0	0
0	0	0	0	0	0	0	0
0	0	0	0	0	0	0	0
0	0	0	0	0	0	0	0
0	0	0	0	0	0	0	0
0	0	0	0	0	0	0	0
0	0	0	0	0	0	0	0
0	0	0	0	0	0	0	0
0	0	0	0	0	0	0	0
0	0	0	0	0	0	0	0
0	0	0	0	0	0	0	0
0	0	0	0	0	0	0	0
0.091	0.048	0.131	0.085	0.044	0.128	0.088	0.046
0.176	0.091	0.258	0.168	0.086	0.253	0.171	0.087
0.26	0.134	0.383	0.251	0.127	0.377	0.254	0.129
0.344	0.176	0.509	0.334	0.169	0.503	0.338	0.17
0.343	0.176	0.507	0.333	0.168	0.501	0.336	0.17
0.17	0.088	0.25	0.163	0.083	0.246	0.166	0.085
0.255	0.131	0.377	0.247	0.125	0.372	0.25	0.127
0.341	0.175	0.504	0.331	0.167	0.498	0.334	0.169
0.34	0.175	0.503	0.33	0.167	0.497	0.334	0.168
0.169	0.088	0.248	0.162	0.082	0.243	0.165	0.084
0.083	0.044	0.12	0.077	0.04	0.117	0.08	0.042
0	0	0	0	0	0	0	0
0	0	0	0	0	0	0	0
0	0	0	0	0	0	0	0
0	0	0	0	0	0	0	0
0	0	0	0	0	0	0	0
0	0	0	0	0	0	0	0
0	0	0	0	0	0	0	0
0	0	0	0	0	0	0	0
0	0	0	0	0	0	0	0
0	0	0	0	0	0	0	0
0	0	0	0	0	0	0	0
0	0	0	0	0	0	0	0
0	0	0	0	0	0	0	0
0.085	0.045	0.123	0.079	0.041	0.12	0.082	0.043
0.169	0.088	0.248	0.162	0.083	0.244	0.165	0.084
0.254	0.131	0.375	0.246	0.124	0.37	0.249	0.126
0.341	0.175	0.504	0.331	0.167	0.498	0.334	0.169
0.341	0.175	0.504	0.33	0.167	0.497	0.334	0.169
0.169	0.088	0.248	0.162	0.082	0.243	0.165	0.084
0.254	0.131	0.375	0.246	0.124	0.37	0.249	0.126
0.34	0.174	0.502	0.33	0.167	0.496	0.333	0.168
0.34	0.174	0.502	0.33	0.167	0.496	0.333	0.168
0.168	0.087	0.247	0.161	0.082	0.243	0.164	0.084
0.083	0.044	0.12	0.077	0.04	0.117	0.08	0.042
0	0	0	0	0	0	0	0
0	0	0	0	0	0	0	0
0	0	0	0	0	0	0	0
0	0	0	0	0	0	0	0
0	0	0	0	0	0	0	0
0	0	0	0	0	0	0	0
0	0	0	0	0	0	0	0
0	0	0	0	0	0	0	0
0	0	0	0	0	0	0	0
0	0	0	0	0	0	0	0
0	0	0	0	0	0	0	0
0	0	0	0	0	0	0	0
0	0	0	0	0	0	0	0
0.085	0.045	0.123	0.079	0.041	0.12	0.082	0.043
0.169	0.088	0.248	0.162	0.082	0.244	0.165	0.084
0.255	0.131	0.377	0.247	0.125	0.372	0.25	0.127
0.34	0.175	0.503	0.33	0.167	0.497	0.334	0.168
0.34	0.175	0.503	0.33	0.167	0.497	0.334	0.168
0.169	0.087	0.247	0.162	0.082	0.243	0.165	0.084
0.254	0.131	0.375	0.246	0.124	0.37	0.249	0.126
0.34	0.174	0.502	0.33	0.167	0.496	0.333	0.168
0.34	0.174	0.502	0.33	0.167	0.496	0.333	0.168
0.168	0.087	0.247	0.161	0.082	0.243	0.164	0.084
0.083	0.044	0.12	0.077	0.04	0.117	0.08	0.042
0	0	0	0	0	0	0	0
0	0	0	0	0	0	0	0
0	0	0	0	0	0	0	0
0	0	0	0	0	0	0	0
0	0	0	0	0	0	0	0
0	0	0	0	0	0	0	0
0	0	0	0	0	0	0	0
0	0	0	0	0	0	0	0
0	0	0	0	0	0	0	0
0	0	0	0	0	0	0	0
0	0	0	0	0	0	0	0
0	0	0	0	0	0	0	0
0	0	0	0	0	0	0	0
0.085	0.045	0.123	0.079	0.041	0.12	0.082	0.043
0.169	0.088	0.248	0.162	0.082	0.244	0.165	0.084
0.255	0.131	0.377	0.247	0.125	0.372	0.25	0.127
0.34	0.175	0.503	0.33	0.167	0.497	0.334	0.168
0.34	0.175	0.503	0.33	0.167	0.497	0.334	0.168
0.169	0.087	0.247	0.162	0.082	0.243	0.165	0.084
0.254	0.131	0.375	0.246	0.124	0.37	0.249	0.126
0.34	0.174	0.502	0.33	0.167	0.496	0.333	0.168
0.34	0.174	0.502	0.33	0.167	0.496	0.333	0.168
0.168	0.087	0.247	0.161	0.082	0.243	0.164	0.084
0.083	0.044	0.12	0.077	0.04	0.117	0.08	0.042
0	0	0	0	0	0	0	0
0	0	0	0	0	0	0	0
0	0	0	0	0	0	0	0
0	0	0	0	0	0	0	0
0	0	0	0	0	0	0	0
0	0	0	0	0	0	0	0
0	0	0	0	0	0	0	0
0	0	0	0	0	0	0	0
0	0	0	0	0	0	0	0
0	0	0	0	0	0	0	0
0	0	0	0	0	0	0	0
0	0	0	0	0	0	0	0
0	0	0	0	0	0	0	0
0.085	0.045	0.123	0.079	0.041	0.12	0.082	0.043
0.17	0.088	0.249	0.162	0.083	0.245	0.166	0.084
0.254	0.131	0.375	0.246	0.124	0.37	0.249	0.126
0.339	0.174	0.502	0.329	0.166	0.495	0.332	0.168
0.34	0.175	0.503	0.33	0.167	0.497	0.334	0.168
0.169	0.087	0.247	0.162	0.082	0.243	0.165	0.084
0.254	0.131	0.375	0.246	0.124	0.37	0.249	0.126
0.34	0.174	0.502	0.33	0.167	0.496	0.333	0.168
0.34	0.174	0.502	0.33	0.167	0.496	0.333	0.168
0.168	0.087	0.247	0.161	0.082	0.243	0.164	0.084
0.083	0.044	0.12	0.077	0.04	0.117	0.08	0.042
0	0	0	0	0	0	0	0
0	0	0	0	0	0	0	0
0	0	0	0	0	0	0	0
0	0	0	0	0	0	0	0
0	0	0	0	0	0	0	0
0	0	0	0	0	0	0	0
0	0	0	0	0	0	0	0
0	0	0	0	0	0	0	0
0	0	0	0	0	0	0	0
0	0	0	0	0	0	0	0
0	0	0	0	0	0	0	0
0	0	0	0	0	0	0	0
0	0	0	0	0	0	0	0
0	0	0	0	0	0	0	0
0	0	0	0	0	0	0	0
0	0	0	0	0	0	0	0
0	0	0	0	0	0	0	0
0	0	0	0	0	0	0	0
0	0	0	0	0	0	0	0
0	0	0	0	0	0	0	0
0	0	0	0	0	0	0	0
0	0	0	0	0	0	0	0
0	0	0	0	0	0	0	0
0	0	0	0	0	0	0	0
0	0	0	0	0	0	0	0
0	0	0	0	0	0	0	0
0	0	0	0	0	0	0	0
0	0	0	0	0	0	0	0
0	0	0	0	0	0	0	0
0	0	0	0	0	0	0	0
0	0	0	0	0	0	0	0
0	0	0	0	0	0	0	0
0	0	0	0	0	0	0	0
0	0	0	0	0	0	0	0
0	0	0	0	0	0	0	0
0	0	0	0	0	0	0	0
0	0	0	0	0	0	0	0
0	0	0	0	0	0	0	0
0	0	0	0	0	0	0	0
0	0	0	0	0	0	0	0
0	0	0	0	0	0	0	0
0	0	0	0	0	0	0	0
0	0	0	0	0	0	0	0
0	0	0	0	0	0	0	0
0	0	0	0	0	0	0	0
0	0	0	0	0	0	0	0
0	0	0	0	0	0	0	0
0	0	0	0	0	0	0	0
0	0	0	0	0	0	0	0
0	0	0	0	0	0	0	0
0	0	0	0	0	0	0	0
0	0	0	0	0	0	0	0
0	0	0	0	0	0	0	0
0	0	0	0	0	0	0	0
0	0	0	0	0	0	0	0
0	0	0	0	0	0	0	0
0	0	0	0	0	0	0	0
0	0	0	0	0	0	0	0
0	0	0	0	0	0	0	0
0	0	0	0	0	0	0	0
0	0	0	0	0	0	0	0
0.092	0.049	0.133	0.086	0.044	0.129	0.089	0.046
0.176	0.091	0.258	0.168	0.086	0.253	0.171	0.087
0.26	0.134	0.383	0.25	0.127	0.376	0.253	0.128
0.344	0.176	0.508	0.333	0.168	0.501	0.336	0.17
0.343	0.176	0.506	0.332	0.168	0.499	0.335	0.169
0.17	0.088	0.249	0.162	0.083	0.245	0.166	0.084
0.256	0.132	0.377	0.247	0.125	0.372	0.25	0.127
0.341	0.175	0.504	0.331	0.167	0.498	0.334	0.169
0.341	0.175	0.504	0.33	0.167	0.497	0.334	0.169
0.169	0.088	0.248	0.162	0.082	0.243	0.165	0.084
0.084	0.044	0.121	0.078	0.041	0.118	0.081	0.042
0	0	0	0	0	0	0	0
0	0	0	0	0	0	0	0
0	0	0	0	0	0	0	0
0	0	0	0	0	0	0	0
0	0	0	0	0	0	0	0
0	0	0	0	0	0	0	0
0	0	0	0	0	0	0	0
0	0	0	0	0	0	0	0
0	0	0	0	0	0	0	0
0	0	0	0	0	0	0	0
0	0	0	0	0	0	0	0
0	0	0	0	0	0	0	0
0	0	0	0	0	0	0	0
0.086	0.045	0.123	0.08	0.042	0.121	0.083	0.043
0.171	0.088	0.25	0.163	0.083	0.246	0.166	0.085
0.255	0.131	0.377	0.246	0.125	0.371	0.25	0.126
0.341	0.175	0.503	0.33	0.167	0.496	0.333	0.168
0.34	0.174	0.503	0.33	0.167	0.496	0.333	0.168
0.169	0.087	0.247	0.161	0.082	0.243	0.164	0.084
0.254	0.131	0.374	0.244	0.124	0.368	0.248	0.125
0.34	0.175	0.503	0.33	0.167	0.497	0.334	0.168
0.34	0.175	0.503	0.33	0.167	0.497	0.334	0.168
0.168	0.087	0.247	0.161	0.082	0.243	0.164	0.084
0.083	0.044	0.119	0.077	0.04	0.116	0.08	0.041
0	0	0	0	0	0	0	0
0	0	0	0	0	0	0	0
0	0	0	0	0	0	0	0
0	0	0	0	0	0	0	0
0	0	0	0	0	0	0	0
0	0	0	0	0	0	0	0
0	0	0	0	0	0	0	0
0	0	0	0	0	0	0	0
0	0	0	0	0	0	0	0
0	0	0	0	0	0	0	0
0	0	0	0	0	0	0	0
0	0	0	0	0	0	0	0
0	0	0	0	0	0	0	0
0.086	0.045	0.123	0.079	0.041	0.12	0.082	0.043
0.171	0.088	0.25	0.163	0.083	0.246	0.166	0.085
0.256	0.132	0.377	0.246	0.125	0.371	0.25	0.126
0.341	0.175	0.504	0.33	0.167	0.497	0.334	0.169
0.341	0.175	0.504	0.33	0.167	0.497	0.334	0.169
0.169	0.088	0.247	0.161	0.082	0.243	0.164	0.084
0.254	0.131	0.375	0.245	0.124	0.369	0.248	0.126
0.34	0.174	0.502	0.329	0.166	0.495	0.332	0.168
0.339	0.174	0.502	0.329	0.166	0.495	0.332	0.168
0.168	0.087	0.246	0.16	0.082	0.242	0.164	0.083
0.083	0.044	0.12	0.077	0.04	0.117	0.08	0.042
0	0	0	0	0	0	0	0
0	0	0	0	0	0	0	0
0	0	0	0	0	0	0	0
0	0	0	0	0	0	0	0
0	0	0	0	0	0	0	0
0	0	0	0	0	0	0	0
0	0	0	0	0	0	0	0
0	0	0	0	0	0	0	0
0	0	0	0	0	0	0	0
0	0	0	0	0	0	0	0
0	0	0	0	0	0	0	0
0	0	0	0	0	0	0	0
0	0	0	0	0	0	0	0
0.086	0.045	0.123	0.079	0.041	0.12	0.082	0.043
0.171	0.088	0.25	0.163	0.083	0.246	0.166	0.085
0.256	0.131	0.377	0.246	0.125	0.371	0.25	0.126
0.341	0.175	0.504	0.33	0.167	0.497	0.334	0.169
0.341	0.175	0.503	0.33	0.167	0.496	0.333	0.168
0.169	0.087	0.247	0.161	0.082	0.243	0.164	0.084
0.254	0.131	0.374	0.245	0.124	0.369	0.248	0.126
0.339	0.174	0.501	0.328	0.166	0.494	0.332	0.168
0.339	0.174	0.501	0.328	0.166	0.494	0.332	0.168
0.168	0.087	0.246	0.16	0.082	0.242	0.163	0.083
0.083	0.044	0.119	0.077	0.04	0.116	0.08	0.041
0	0	0	0	0	0	0	0
0	0	0	0	0	0	0	0
0	0	0	0	0	0	0	0
0	0	0	0	0	0	0	0
0	0	0	0	0	0	0	0
0	0	0	0	0	0	0	0
0	0	0	0	0	0	0	0
0	0	0	0	0	0	0	0
0	0	0	0	0	0	0	0
0	0	0	0	0	0	0	0
0	0	0	0	0	0	0	0
0	0	0	0	0	0	0	0
0	0	0	0	0	0	0	0
0.051	0.028	0.073	0.046	0.025	0.07	0.049	0.026
0.102	0.053	0.147	0.095	0.049	0.144	0.098	0.051
0.152	0.079	0.223	0.145	0.074	0.218	0.148	0.076
0.203	0.105	0.299	0.195	0.099	0.294	0.198	0.101
0.203	0.105	0.299	0.195	0.099	0.294	0.198	0.101
0.1	0.053	0.145	0.094	0.049	0.142	0.097	0.05
0.151	0.078	0.221	0.144	0.073	0.217	0.147	0.075
0.202	0.104	0.297	0.194	0.099	0.292	0.197	0.1
0.202	0.104	0.297	0.194	0.099	0.292	0.197	0.1
0.1	0.052	0.144	0.093	0.048	0.141	0.096	0.05
0.049	0.027	0.069	0.044	0.023	0.067	0.047	0.025
0	0	0	0	0	0	0	0
0	0	0	0	0	0	0	0
0	0	0	0	0	0	0	0
0	0	0	0	0	0	0	0
0	0	0	0	0	0	0	0
0	0	0	0	0	0	0	0
0	0	0	0	0	0	0	0
0	0	0	0	0	0	0	0
0	0	0	0	0	0	0	0
0	0	0	0	0	0	0	0
0	0	0	0	0	0	0	0
0	0	0	0	0	0	0	0
0	0	0	0	0	0	0	0
0	0	0	0	0	0	0	0
0	0	0	0	0	0	0	0
0	0	0	0	0	0	0	0
0	0	0	0	0	0	0	0
0	0	0	0	0	0	0	0
0	0	0	0	0	0	0	0
0	0	0	0	0	0	0	0
0	0	0	0	0	0	0	0
0	0	0	0	0	0	0	0
0	0	0	0	0	0	0	0
0	0	0	0	0	0	0	0
0	0	0	0	0	0	0	0
0	0	0	0	0	0	0	0
0	0	0	0	0	0	0	0
0	0	0	0	0	0	0	0
0	0	0	0	0	0	0	0
0	0	0	0	0	0	0	0
0	0	0	0	0	0	0	0
0	0	0	0	0	0	0	0
0	0	0	0	0	0	0	0
0	0	0	0	0	0	0	0
0	0	0	0	0	0	0	0
0	0	0	0	0	0	0	0
0	0	0	0	0	0	0	0
0	0	0	0	0	0	0	0
0	0	0	0	0	0	0	0
0	0	0	0	0	0	0	0
0	0	0	0	0	0	0	0
0	0	0	0	0	0	0	0
0	0	0	0	0	0	0	0
0	0	0	0	0	0	0	0
0	0	0	0	0	0	0	0
0	0	0	0	0	0	0	0
0	0	0	0	0	0	0	0
0	0	0	0	0	0	0	0
0	0	0	0	0	0	0	0
0	0	0	0	0	0	0	0
0	0	0	0	0	0	0	0
0	0	0	0	0	0	0	0
0	0	0	0	0	0	0	0
0	0	0	0	0	0	0	0
0	0	0	0	0	0	0	0
0	0	0	0	0	0	0	0
0	0	0	0	0	0	0	0
0	0	0	0	0	0	0	0
0	0	0	0	0	0	0	0
0	0	0	0	0	0	0	0
0	0	0	0	0	0	0	0
0.058	0.031	0.082	0.052	0.028	0.08	0.055	0.029
0.107	0.056	0.155	0.1	0.052	0.151	0.103	0.053
0.157	0.081	0.229	0.149	0.076	0.224	0.152	0.078
0.207	0.107	0.304	0.198	0.101	0.299	0.202	0.102
0.206	0.106	0.302	0.197	0.1	0.297	0.2	0.102
0.102	0.054	0.148	0.095	0.049	0.144	0.098	0.051
0.152	0.079	0.223	0.145	0.074	0.218	0.148	0.076
0.204	0.105	0.299	0.195	0.099	0.294	0.198	0.101
0.203	0.105	0.299	0.195	0.099	0.294	0.198	0.101
0.1	0.053	0.145	0.094	0.049	0.142	0.097	0.05
0.05	0.027	0.07	0.044	0.024	0.068	0.047	0.025
0	0	0	0	0	0	0	0
0	0	0	0	0	0	0	0
0	0	0	0	0	0	0	0
0	0	0	0	0	0	0	0
0	0	0	0	0	0	0	0
0	0	0	0	0	0	0	0
0	0	0	0	0	0	0	0
0	0	0	0	0	0	0	0
0	0	0	0	0	0	0	0
0	0	0	0	0	0	0	0
0	0	0	0	0	0	0	0
0	0	0	0	0	0	0	0
0	0	0	0	0	0	0	0
0.052	0.028	0.073	0.046	0.025	0.07	0.049	0.026
0.102	0.054	0.148	0.096	0.049	0.145	0.099	0.051
0.153	0.079	0.223	0.145	0.074	0.219	0.148	0.076
0.204	0.105	0.299	0.195	0.099	0.294	0.198	0.101
0.204	0.105	0.299	0.195	0.099	0.294	0.198	0.101
0.1	0.053	0.145	0.094	0.049	0.142	0.097	0.05
0.152	0.079	0.221	0.144	0.073	0.217	0.147	0.075
0.202	0.105	0.298	0.194	0.099	0.293	0.198	0.1
0.202	0.105	0.298	0.194	0.099	0.293	0.198	0.1
0.1	0.052	0.145	0.094	0.048	0.142	0.097	0.05
0.049	0.027	0.069	0.044	0.024	0.067	0.047	0.025
0	0	0	0	0	0	0	0
0	0	0	0	0	0	0	0
0	0	0	0	0	0	0	0
0	0	0	0	0	0	0	0
0	0	0	0	0	0	0	0
0	0	0	0	0	0	0	0
0	0	0	0	0	0	0	0
0	0	0	0	0	0	0	0
0	0	0	0	0	0	0	0
0	0	0	0	0	0	0	0
0	0	0	0	0	0	0	0
0	0	0	0	0	0	0	0
0	0	0	0	0	0	0	0
0.052	0.028	0.073	0.046	0.025	0.07	0.049	0.026
0.102	0.054	0.148	0.095	0.049	0.144	0.098	0.051
0.153	0.079	0.223	0.145	0.074	0.219	0.148	0.076
0.204	0.105	0.299	0.195	0.099	0.294	0.198	0.101
0.204	0.105	0.299	0.195	0.099	0.294	0.198	0.101
0.1	0.053	0.145	0.094	0.049	0.142	0.097	0.05
0.152	0.079	0.222	0.144	0.074	0.218	0.147	0.075
0.202	0.105	0.298	0.194	0.099	0.293	0.198	0.1
0.202	0.105	0.298	0.194	0.099	0.293	0.198	0.1
0.1	0.053	0.145	0.094	0.049	0.142	0.097	0.05
0.049	0.027	0.069	0.044	0.024	0.067	0.047	0.025
0	0	0	0	0	0	0	0
0	0	0	0	0	0	0	0
0	0	0	0	0	0	0	0
0	0	0	0	0	0	0	0
0	0	0	0	0	0	0	0
0	0	0	0	0	0	0	0
0	0	0	0	0	0	0	0
0	0	0	0	0	0	0	0
0	0	0	0	0	0	0	0
0	0	0	0	0	0	0	0
0	0	0	0	0	0	0	0
0	0	0	0	0	0	0	0
0	0	0	0	0	0	0	0
0.051	0.028	0.073	0.046	0.025	0.07	0.049	0.026
0.102	0.053	0.147	0.095	0.049	0.144	0.098	0.051
0.152	0.079	0.223	0.145	0.074	0.218	0.148	0.076
0.204	0.105	0.299	0.195	0.099	0.294	0.198	0.101
0.203	0.105	0.299	0.195	0.099	0.294	0.198	0.101
0.1	0.053	0.145	0.094	0.049	0.142	0.097	0.05
0.151	0.078	0.221	0.144	0.073	0.217	0.147	0.075
0.202	0.105	0.298	0.194	0.099	0.293	0.198	0.1
0.202	0.104	0.297	0.194	0.099	0.292	0.197	0.1
0.1	0.052	0.145	0.094	0.048	0.142	0.097	0.05
0.049	0.027	0.069	0.044	0.023	0.067	0.047	0.025
0	0	0	0	0	0	0	0
0	0	0	0	0	0	0	0
0	0	0	0	0	0	0	0
0	0	0	0	0	0	0	0
0	0	0	0	0	0	0	0
0	0	0	0	0	0	0	0
0	0	0	0	0	0	0	0
0	0	0	0	0	0	0	0
0	0	0	0	0	0	0	0
0	0	0	0	0	0	0	0
0	0	0	0	0	0	0	0
0	0	0	0	0	0	0	0
0	0	0	0	0	0	0	0
0.051	0.028	0.073	0.046	0.025	0.07	0.049	0.026
0.102	0.053	0.147	0.095	0.049	0.144	0.098	0.051
0.152	0.079	0.223	0.145	0.074	0.218	0.148	0.076
0.203	0.105	0.299	0.195	0.099	0.294	0.198	0.101
0.203	0.105	0.299	0.196	0.099	0.295	0.199	0.101
0.1	0.053	0.146	0.094	0.049	0.143	0.098	0.05
0.151	0.079	0.221	0.144	0.074	0.218	0.147	0.075
0.203	0.105	0.298	0.195	0.099	0.294	0.198	0.101
0.202	0.105	0.298	0.195	0.099	0.294	0.198	0.101
0.1	0.053	0.145	0.094	0.049	0.142	0.097	0.05
0.049	0.027	0.07	0.044	0.024	0.068	0.047	0.025
0	0	0	0	0	0	0	0
0	0	0	0	0	0	0	0
0	0	0	0	0	0	0	0
0	0	0	0	0	0	0	0
0	0	0	0	0	0	0	0
0	0	0	0	0	0	0	0
0	0	0	0	0	0	0	0
0	0	0	0	0	0	0	0
0	0	0	0	0	0	0	0
0	0	0	0	0	0	0	0
0	0	0	0	0	0	0	0
0	0	0	0	0	0	0	0
0	0	0	0	0	0	0	0
0	0	0	0	0	0	0	0
0	0	0	0	0	0	0	0
0	0	0	0	0	0	0	0
0	0	0	0	0	0	0	0
0	0	0	0	0	0	0	0
0	0	0	0	0	0	0	0
0	0	0	0	0	0	0	0
0	0	0	0	0	0	0	0
0	0	0	0	0	0	0	0
0	0	0	0	0	0	0	0
0	0	0	0	0	0	0	0
0	0	0	0	0	0	0	0
0	0	0	0	0	0	0	0
0	0	0	0	0	0	0	0
0	0	0	0	0	0	0	0
0	0	0	0	0	0	0	0
0	0	0	0	0	0	0	0
0	0	0	0	0	0	0	0
0	0	0	0	0	0	0	0
0	0	0	0	0	0	0	0
0	0	0	0	0	0	0	0
0	0	0	0	0	0	0	0
0	0	0	0	0	0	0	0
0	0	0	0	0	0	0	0
0	0	0	0	0	0	0	0
0	0	0	0	0	0	0	0
0	0	0	0	0	0	0	0
0	0	0	0	0	0	0	0
0	0	0	0	0	0	0	0
0	0	0	0	0	0	0	0
0	0	0	0	0	0	0	0
0	0	0	0	0	0	0	0
0	0	0	0	0	0	0	0
0	0	0	0	0	0	0	0
0	0	0	0	0	0	0	0
0	0	0	0	0	0	0	0
0	0	0	0	0	0	0	0
0	0	0	0	0	0	0	0
0	0	0	0	0	0	0	0
0	0	0	0	0	0	0	0
0	0	0	0	0	0	0	0
0	0	0	0	0	0	0	0
0	0	0	0	0	0	0	0
0	0	0	0	0	0	0	0
0	0	0	0	0	0	0	0
0	0	0	0	0	0	0	0
0	0	0	0	0	0	0	0
0	0	0	0	0	0	0	0
0.057	0.031	0.081	0.052	0.027	0.079	0.055	0.029
0.106	0.056	0.154	0.1	0.051	0.15	0.103	0.053
0.156	0.081	0.228	0.148	0.076	0.223	0.151	0.077
0.206	0.106	0.302	0.198	0.1	0.298	0.201	0.102
0.205	0.105	0.301	0.196	0.1	0.296	0.2	0.101
0.102	0.054	0.148	0.096	0.049	0.145	0.099	0.051
0.153	0.079	0.223	0.146	0.074	0.219	0.149	0.076
0.203	0.105	0.299	0.196	0.099	0.295	0.199	0.101
0.203	0.105	0.299	0.196	0.099	0.295	0.199	0.101
0.101	0.053	0.146	0.094	0.049	0.143	0.098	0.05
0.049	0.027	0.07	0.044	0.024	0.068	0.047	0.025
0	0	0	0	0	0	0	0
0	0	0	0	0	0	0	0
0	0	0	0	0	0	0	0
0	0	0	0	0	0	0	0
0	0	0	0	0	0	0	0
0	0	0	0	0	0	0	0
0	0	0	0	0	0	0	0
0	0	0	0	0	0	0	0
0	0	0	0	0	0	0	0
0	0	0	0	0	0	0	0
0	0	0	0	0	0	0	0
0	0	0	0	0	0	0	0
0	0	0	0	0	0	0	0
0.051	0.028	0.073	0.046	0.025	0.07	0.049	0.026
0.102	0.053	0.147	0.095	0.049	0.144	0.098	0.051
0.152	0.079	0.223	0.145	0.074	0.218	0.148	0.076
0.203	0.105	0.299	0.195	0.099	0.294	0.198	0.101
0.203	0.105	0.298	0.194	0.099	0.293	0.198	0.1
0.1	0.053	0.145	0.094	0.049	0.142	0.097	0.05
0.151	0.078	0.221	0.144	0.073	0.217	0.147	0.075
0.202	0.104	0.297	0.194	0.099	0.293	0.198	0.1
0.202	0.104	0.297	0.194	0.099	0.292	0.197	0.1
0.1	0.052	0.144	0.093	0.048	0.141	0.096	0.05
0.049	0.027	0.069	0.044	0.023	0.067	0.047	0.025
0	0	0	0	0	0	0	0
0	0	0	0	0	0	0	0
0	0	0	0	0	0	0	0
0	0	0	0	0	0	0	0
0	0	0	0	0	0	0	0
0	0	0	0	0	0	0	0
0	0	0	0	0	0	0	0
0	0	0	0	0	0	0	0
0	0	0	0	0	0	0	0
0	0	0	0	0	0	0	0
0	0	0	0	0	0	0	0
0	0	0	0	0	0	0	0
0	0	0	0	0	0	0	0
0.051	0.028	0.073	0.046	0.025	0.07	0.049	0.026
0.102	0.053	0.147	0.095	0.049	0.144	0.098	0.051
0.152	0.079	0.223	0.145	0.074	0.218	0.148	0.076
0.203	0.105	0.299	0.195	0.099	0.294	0.198	0.101
0.202	0.105	0.298	0.194	0.099	0.293	0.198	0.1
0.1	0.053	0.145	0.094	0.049	0.142	0.097	0.05
0.151	0.078	0.221	0.144	0.073	0.217	0.147	0.075
0.202	0.104	0.297	0.194	0.099	0.292	0.197	0.1
0.202	0.104	0.297	0.194	0.099	0.292	0.197	0.1
0.1	0.052	0.144	0.093	0.048	0.141	0.096	0.05
0.049	0.027	0.069	0.044	0.023	0.067	0.047	0.025
0	0	0	0	0	0	0	0
0	0	0	0	0	0	0	0
0	0	0	0	0	0	0	0
0	0	0	0	0	0	0	0
0	0	0	0	0	0	0	0
0	0	0	0	0	0	0	0
0	0	0	0	0	0	0	0
0	0	0	0	0	0	0	0
0	0	0	0	0	0	0	0
0	0	0	0	0	0	0	0
0	0	0	0	0	0	0	0
0	0	0	0	0	0	0	0
0	0	0	0	0	0	0	0
0.052	0.028	0.073	0.046	0.025	0.07	0.049	0.026
0.102	0.054	0.148	0.096	0.049	0.145	0.099	0.051
0.153	0.079	0.224	0.146	0.074	0.219	0.149	0.076
0.204	0.105	0.3	0.196	0.1	0.295	0.199	0.101
0.204	0.105	0.3	0.195	0.099	0.294	0.198	0.101
0.101	0.053	0.146	0.094	0.049	0.143	0.098	0.05
0.152	0.079	0.222	0.144	0.074	0.218	0.147	0.075
0.203	0.105	0.298	0.194	0.099	0.293	0.198	0.1
0.203	0.105	0.298	0.194	0.099	0.293	0.198	0.1
0.1	0.053	0.145	0.094	0.049	0.142	0.097	0.05
0.049	0.027	0.07	0.044	0.024	0.068	0.047	0.025
0	0	0	0	0	0	0	0
0	0	0	0	0	0	0	0
0	0	0	0	0	0	0	0
0	0	0	0	0	0	0	0
0	0	0	0	0	0	0	0
0	0	0	0	0	0	0	0
0	0	0	0	0	0	0	0
0	0	0	0	0	0	0	0
0	0	0	0	0	0	0	0
0	0	0	0	0	0	0	0
0	0	0	0	0	0	0	0
0	0	0	0	0	0	0	0
0	0	0	0	0	0	0	0
0.052	0.028	0.074	0.047	0.025	0.071	0.05	0.026
0.103	0.054	0.148	0.096	0.05	0.145	0.099	0.051
0.154	0.08	0.225	0.146	0.074	0.22	0.149	0.076
0.205	0.106	0.301	0.196	0.1	0.296	0.2	0.101
0.205	0.106	0.301	0.196	0.1	0.295	0.199	0.101
0.101	0.053	0.147	0.095	0.049	0.143	0.098	0.05
0.153	0.079	0.223	0.144	0.074	0.218	0.148	0.075
0.204	0.105	0.299	0.195	0.099	0.294	0.198	0.101
0.203	0.105	0.299	0.195	0.099	0.294	0.198	0.101
0.101	0.053	0.146	0.094	0.049	0.142	0.097	0.05
0.05	0.027	0.07	0.044	0.024	0.068	0.047	0.025
0	0	0	0	0	0	0	0
0	0	0	0	0	0	0	0
0	0	0	0	0	0	0	0
0	0	0	0	0	0	0	0
0	0	0	0	0	0	0	0
0	0	0	0	0	0	0	0
0	0	0	0	0	0	0	0
0	0	0	0	0	0	0	0
0	0	0	0	0	0	0	0
0	0	0	0	0	0	0	0
0	0	0	0	0	0	0	0
0	0	0	0	0	0	0	0
0	0	0	0	0	0	0	0
0	0	0	0	0	0	0	0
0	0	0	0	0	0	0	0
0	0	0	0	0	0	0	0
0	0	0	0	0	0	0	0
0	0	0	0	0	0	0	0
0	0	0	0	0	0	0	0
0	0	0	0	0	0	0	0
0	0	0	0	0	0	0	0
0	0	0	0	0	0	0	0
0	0	0	0	0	0	0	0
0	0	0	0	0	0	0	0
0	0	0	0	0	0	0	0
0	0	0	0	0	0	0	0
0	0	0	0	0	0	0	0
0	0	0	0	0	0	0	0
0	0	0	0	0	0	0	0
0	0	0	0	0	0	0	0
0	0	0	0	0	0	0	0
0	0	0	0	0	0	0	0
0	0	0	0	0	0	0	0
0	0	0	0	0	0	0	0
0	0	0	0	0	0	0	0
0	0	0	0	0	0	0	0
0	0	0	0	0	0	0	0
0	0	0	0	0	0	0	0
0	0	0	0	0	0	0	0
0	0	0	0	0	0	0	0
0	0	0	0	0	0	0	0
0	0	0	0	0	0	0	0
0	0	0	0	0	0	0	0
0	0	0	0	0	0	0	0
0	0	0	0	0	0	0	0
0	0	0	0	0	0	0	0
0	0	0	0	0	0	0	0
0	0	0	0	0	0	0	0
0	0	0	0	0	0	0	0
0	0	0	0	0	0	0	0
0	0	0	0	0	0	0	0
0	0	0	0	0	0	0	0
0	0	0	0	0	0	0	0
0	0	0	0	0	0	0	0
0	0	0	0	0	0	0	0
0	0	0	0	0	0	0	0
0	0	0	0	0	0	0	0
0	0	0	0	0	0	0	0
0	0	0	0	0	0	0	0
0	0	0	0	0	0	0	0
0	0	0	0	0	0	0	0
0.059	0.032	0.083	0.053	0.028	0.081	0.056	0.03
0.108	0.057	0.156	0.101	0.052	0.152	0.104	0.054
0.157	0.082	0.23	0.149	0.076	0.225	0.153	0.078
0.208	0.107	0.305	0.198	0.101	0.299	0.202	0.102
0.206	0.106	0.303	0.198	0.101	0.298	0.201	0.102
0.102	0.054	0.148	0.096	0.049	0.145	0.099	0.051
0.153	0.079	0.224	0.146	0.074	0.219	0.149	0.076
0.204	0.105	0.3	0.196	0.099	0.295	0.199	0.101
0.203	0.105	0.299	0.196	0.099	0.295	0.199	0.101
0.101	0.053	0.146	0.094	0.049	0.143	0.098	0.05
0.05	0.027	0.07	0.044	0.024	0.068	0.047	0.025
0	0	0	0	0	0	0	0
0	0	0	0	0	0	0	0
0	0	0	0	0	0	0	0
0	0	0	0	0	0	0	0
0	0	0	0	0	0	0	0
0	0	0	0	0	0	0	0
0	0	0	0	0	0	0	0
0	0	0	0	0	0	0	0
0	0	0	0	0	0	0	0
0	0	0	0	0	0	0	0
0	0	0	0	0	0	0	0
0	0	0	0	0	0	0	0
0	0	0	0	0	0	0	0
0.052	0.028	0.073	0.046	0.025	0.07	0.049	0.026
0.102	0.054	0.148	0.096	0.049	0.145	0.099	0.051
0.153	0.079	0.223	0.145	0.074	0.219	0.148	0.076
0.204	0.105	0.299	0.195	0.099	0.294	0.198	0.101
0.203	0.105	0.299	0.196	0.099	0.295	0.199	0.101
0.101	0.053	0.146	0.094	0.049	0.143	0.098	0.05
0.151	0.079	0.221	0.144	0.074	0.218	0.147	0.075
0.203	0.105	0.298	0.195	0.099	0.294	0.198	0.101
0.203	0.105	0.298	0.195	0.099	0.294	0.198	0.101
0.1	0.053	0.145	0.094	0.049	0.142	0.097	0.05
0.049	0.027	0.07	0.044	0.024	0.068	0.047	0.025
0	0	0	0	0	0	0	0
0	0	0	0	0	0	0	0
0	0	0	0	0	0	0	0
0	0	0	0	0	0	0	0
0	0	0	0	0	0	0	0
0	0	0	0	0	0	0	0
0	0	0	0	0	0	0	0
0	0	0	0	0	0	0	0
0	0	0	0	0	0	0	0
0	0	0	0	0	0	0	0
0	0	0	0	0	0	0	0
0	0	0	0	0	0	0	0
0	0	0	0	0	0	0	0
0.052	0.028	0.073	0.046	0.025	0.07	0.049	0.026
0.102	0.054	0.148	0.096	0.049	0.145	0.099	0.051
0.153	0.08	0.224	0.146	0.074	0.22	0.149	0.076
0.204	0.105	0.3	0.196	0.1	0.295	0.199	0.101
0.204	0.105	0.3	0.196	0.1	0.295	0.199	0.101
0.101	0.053	0.146	0.094	0.049	0.143	0.098	0.05
0.152	0.079	0.222	0.144	0.074	0.218	0.147	0.075
0.203	0.105	0.298	0.194	0.099	0.293	0.198	0.1
0.203	0.105	0.298	0.194	0.099	0.293	0.198	0.1
0.1	0.053	0.145	0.094	0.049	0.142	0.097	0.05
0.049	0.027	0.07	0.044	0.024	0.068	0.047	0.025
0	0	0	0	0	0	0	0
0	0	0	0	0	0	0	0
0	0	0	0	0	0	0	0
0	0	0	0	0	0	0	0
0	0	0	0	0	0	0	0
0	0	0	0	0	0	0	0
0	0	0	0	0	0	0	0
0	0	0	0	0	0	0	0
0	0	0	0	0	0	0	0
0	0	0	0	0	0	0	0
0	0	0	0	0	0	0	0
0	0	0	0	0	0	0	0
0	0	0	0	0	0	0	0
0.051	0.028	0.073	0.046	0.025	0.07	0.049	0.026
0.102	0.053	0.147	0.095	0.049	0.144	0.098	0.051
0.153	0.079	0.223	0.146	0.074	0.219	0.149	0.076
0.203	0.105	0.299	0.196	0.099	0.295	0.199	0.101
0.203	0.105	0.298	0.195	0.099	0.294	0.198	0.101
0.1	0.053	0.146	0.094	0.049	0.143	0.098	0.05
0.151	0.078	0.221	0.144	0.074	0.217	0.147	0.075
0.202	0.105	0.297	0.194	0.099	0.293	0.198	0.1
0.202	0.105	0.297	0.194	0.099	0.293	0.198	0.1
0.1	0.052	0.145	0.094	0.048	0.142	0.097	0.05
0.049	0.027	0.069	0.044	0.024	0.067	0.047	0.025
0	0	0	0	0	0	0	0
0	0	0	0	0	0	0	0
0	0	0	0	0	0	0	0
0	0	0	0	0	0	0	0
0	0	0	0	0	0	0	0
0	0	0	0	0	0	0	0
0	0	0	0	0	0	0	0
0	0	0	0	0	0	0	0
0	0	0	0	0	0	0	0
0	0	0	0	0	0	0	0
0	0	0	0	0	0	0	0
0	0	0	0	0	0	0	0
0	0	0	0	0	0	0	0
0.051	0.028	0.072	0.046	0.024	0.07	0.049	0.026
0.101	0.053	0.147	0.095	0.049	0.144	0.098	0.051
0.152	0.079	0.222	0.145	0.074	0.218	0.148	0.076
0.203	0.105	0.299	0.195	0.099	0.294	0.198	0.101
0.202	0.105	0.298	0.194	0.099	0.293	0.198	0.1
0.101	0.053	0.146	0.094	0.049	0.143	0.098	0.05
0.151	0.079	0.221	0.144	0.074	0.218	0.147	0.075
0.203	0.105	0.298	0.195	0.099	0.294	0.198	0.101
0.203	0.105	0.298	0.195	0.099	0.294	0.198	0.101
0.1	0.053	0.145	0.094	0.049	0.142	0.097	0.05
0.049	0.027	0.07	0.044	0.024	0.068	0.047	0.025
0	0	0	0	0	0	0	0
0	0	0	0	0	0	0	0
0	0	0	0	0	0	0	0
0	0	0	0	0	0	0	0
0	0	0	0	0	0	0	0
0	0	0	0	0	0	0	0
0	0	0	0	0	0	0	0
0	0	0	0	0	0	0	0
0	0	0	0	0	0	0	0
0	0	0	0	0	0	0	0
0	0	0	0	0	0	0	0
0	0	0	0	0	0	0	0
0	0	0	0	0	0	0	0
0	0	0	0	0	0	0	0
0	0	0	0	0	0	0	0
0	0	0	0	0	0	0	0
0	0	0	0	0	0	0	0
0	0	0	0	0	0	0	0
0	0	0	0	0	0	0	0
0	0	0	0	0	0	0	0
0	0	0	0	0	0	0	0
0	0	0	0	0	0	0	0
0	0	0	0	0	0	0	0
0	0	0	0	0	0	0	0
0	0	0	0	0	0	0	0
0	0	0	0	0	0	0	0
0	0	0	0	0	0	0	0
0	0	0	0	0	0	0	0
0	0	0	0	0	0	0	0
0	0	0	0	0	0	0	0
0	0	0	0	0	0	0	0
0	0	0	0	0	0	0	0
0	0	0	0	0	0	0	0
0	0	0	0	0	0	0	0
0	0	0	0	0	0	0	0
0	0	0	0	0	0	0	0
0	0	0	0	0	0	0	0
0	0	0	0	0	0	0	0
0	0	0	0	0	0	0	0
0	0	0	0	0	0	0	0
0	0	0	0	0	0	0	0
0	0	0	0	0	0	0	0
0	0	0	0	0	0	0	0
0	0	0	0	0	0	0	0
0	0	0	0	0	0	0	0
0	0	0	0	0	0	0	0
0	0	0	0	0	0	0	0
0	0	0	0	0	0	0	0
0	0	0	0	0	0	0	0
0	0	0	0	0	0	0	0
0	0	0	0	0	0	0	0
0	0	0	0	0	0	0	0
0	0	0	0	0	0	0	0
0	0	0	0	0	0	0	0
0	0	0	0	0	0	0	0
0	0	0	0	0	0	0	0
0	0	0	0	0	0	0	0
0	0	0	0	0	0	0	0
0	0	0	0	0	0	0	0
0	0	0	0	0	0	0	0
0	0	0	0	0	0	0	0
0.058	0.031	0.082	0.052	0.028	0.08	0.055	0.029
0.107	0.056	0.155	0.1	0.052	0.151	0.103	0.053
0.157	0.081	0.229	0.149	0.076	0.225	0.153	0.078
0.207	0.107	0.305	0.199	0.101	0.3	0.202	0.103
0.206	0.106	0.303	0.198	0.1	0.298	0.201	0.102
0.102	0.054	0.148	0.096	0.049	0.145	0.099	0.051
0.153	0.079	0.224	0.146	0.074	0.219	0.149	0.076
0.204	0.105	0.3	0.196	0.1	0.295	0.199	0.101
0.204	0.105	0.299	0.195	0.099	0.294	0.198	0.101
0.101	0.053	0.146	0.094	0.049	0.143	0.098	0.05
0.05	0.027	0.07	0.044	0.024	0.068	0.047	0.025
0	0	0	0	0	0	0	0
0	0	0	0	0	0	0	0
0	0	0	0	0	0	0	0
0	0	0	0	0	0	0	0
0	0	0	0	0	0	0	0
0	0	0	0	0	0	0	0
0	0	0	0	0	0	0	0
0	0	0	0	0	0	0	0
0	0	0	0	0	0	0	0
0	0	0	0	0	0	0	0
0	0	0	0	0	0	0	0
0	0	0	0	0	0	0	0
0	0	0	0	0	0	0	0
0.052	0.028	0.074	0.047	0.025	0.071	0.05	0.026
0.103	0.054	0.148	0.096	0.05	0.145	0.099	0.051
0.154	0.08	0.225	0.146	0.074	0.22	0.149	0.076
0.205	0.106	0.301	0.196	0.1	0.296	0.2	0.101
0.205	0.106	0.301	0.196	0.1	0.296	0.2	0.101
0.101	0.053	0.147	0.095	0.049	0.143	0.098	0.05
0.153	0.079	0.223	0.145	0.074	0.219	0.148	0.076
0.204	0.105	0.3	0.196	0.1	0.295	0.199	0.101
0.204	0.105	0.3	0.195	0.099	0.294	0.198	0.101
0.101	0.053	0.146	0.095	0.049	0.143	0.098	0.05
0.05	0.027	0.07	0.044	0.024	0.068	0.047	0.025
0	0	0	0	0	0	0	0
0	0	0	0	0	0	0	0
0	0	0	0	0	0	0	0
0	0	0	0	0	0	0	0
0	0	0	0	0	0	0	0
0	0	0	0	0	0	0	0
0	0	0	0	0	0	0	0
0	0	0	0	0	0	0	0
0	0	0	0	0	0	0	0
0	0	0	0	0	0	0	0
0	0	0	0	0	0	0	0
0	0	0	0	0	0	0	0
0	0	0	0	0	0	0	0
0.052	0.028	0.073	0.046	0.025	0.071	0.049	0.026
0.103	0.054	0.148	0.096	0.05	0.145	0.099	0.051
0.154	0.08	0.225	0.146	0.074	0.22	0.149	0.076
0.205	0.106	0.301	0.196	0.1	0.295	0.199	0.101
0.205	0.106	0.301	0.196	0.1	0.295	0.199	0.101
0.101	0.053	0.147	0.095	0.049	0.143	0.098	0.05
0.152	0.079	0.222	0.144	0.074	0.218	0.148	0.075
0.204	0.105	0.299	0.195	0.099	0.294	0.198	0.101
0.204	0.105	0.299	0.195	0.099	0.294	0.198	0.101
0.101	0.053	0.146	0.094	0.049	0.142	0.097	0.05
0.05	0.027	0.07	0.044	0.024	0.068	0.047	0.025
0	0	0	0	0	0	0	0
0	0	0	0	0	0	0	0
0	0	0	0	0	0	0	0
0	0	0	0	0	0	0	0
0	0	0	0	0	0	0	0
0	0	0	0	0	0	0	0
0	0	0	0	0	0	0	0
0	0	0	0	0	0	0	0
0	0	0	0	0	0	0	0
0	0	0	0	0	0	0	0
0	0	0	0	0	0	0	0
0	0	0	0	0	0	0	0
0	0	0	0	0	0	0	0
0.052	0.028	0.073	0.046	0.025	0.071	0.049	0.026
0.103	0.054	0.148	0.096	0.05	0.145	0.099	0.051
0.154	0.08	0.225	0.146	0.074	0.22	0.149	0.076
0.205	0.106	0.301	0.196	0.1	0.296	0.2	0.101
0.205	0.106	0.301	0.196	0.1	0.295	0.199	0.101
0.101	0.053	0.147	0.095	0.049	0.143	0.098	0.05
0.153	0.079	0.223	0.144	0.074	0.218	0.148	0.075
0.204	0.105	0.299	0.195	0.099	0.294	0.198	0.101
0.203	0.105	0.299	0.195	0.099	0.294	0.198	0.101
0.101	0.053	0.146	0.094	0.049	0.142	0.097	0.05
0.049	0.027	0.07	0.044	0.024	0.068	0.047	0.025
0	0	0	0	0	0	0	0
0	0	0	0	0	0	0	0
0	0	0	0	0	0	0	0
0	0	0	0	0	0	0	0
0	0	0	0	0	0	0	0
0	0	0	0	0	0	0	0
0	0	0	0	0	0	0	0
0	0	0	0	0	0	0	0
0	0	0	0	0	0	0	0
0	0	0	0	0	0	0	0
0	0	0	0	0	0	0	0
0	0	0	0	0	0	0	0
0	0	0	0	0	0	0	0
0.051	0.028	0.073	0.046	0.025	0.07	0.049	0.026
0.102	0.054	0.148	0.095	0.049	0.144	0.098	0.051
0.153	0.079	0.223	0.145	0.074	0.219	0.148	0.076
0.204	0.105	0.299	0.195	0.099	0.294	0.198	0.101
0.204	0.105	0.299	0.195	0.099	0.294	0.198	0.101
0.1	0.053	0.145	0.094	0.049	0.142	0.097	0.05
0.152	0.079	0.222	0.144	0.074	0.218	0.147	0.075
0.203	0.105	0.298	0.195	0.099	0.294	0.198	0.101
0.203	0.105	0.298	0.195	0.099	0.294	0.198	0.101
0.1	0.053	0.145	0.094	0.049	0.142	0.097	0.05
0.049	0.027	0.07	0.044	0.024	0.068	0.047	0.025
0	0	0	0	0	0	0	0
0	0	0	0	0	0	0	0
0	0	0	0	0	0	0	0
0	0	0	0	0	0	0	0
0	0	0	0	0	0	0	0
0	0	0	0	0	0	0	0
0	0	0	0	0	0	0	0
0	0	0	0	0	0	0	0
0	0	0	0	0	0	0	0
0	0	0	0	0	0	0	0
0	0	0	0	0	0	0	0
0	0	0	0	0	0	0	0
0	0	0	0	0	0	0	0
0	0	0	0	0	0	0	0
0	0	0	0	0	0	0	0
0	0	0	0	0	0	0	0
0	0	0	0	0	0	0	0
0	0	0	0	0	0	0	0
0	0	0	0	0	0	0	0
0	0	0	0	0	0	0	0
0	0	0	0	0	0	0	0
0	0	0	0	0	0	0	0
0	0	0	0	0	0	0	0
0	0	0	0	0	0	0	0
0	0	0	0	0	0	0	0
0	0	0	0	0	0	0	0
0	0	0	0	0	0	0	0
0	0	0	0	0	0	0	0
0	0	0	0	0	0	0	0
0	0	0	0	0	0	0	0
0	0	0	0	0	0	0	0
0	0	0	0	0	0	0	0
0	0	0	0	0	0	0	0
0	0	0	0	0	0	0	0
0	0	0	0	0	0	0	0
0	0	0	0	0	0	0	0
0	0	0	0	0	0	0	0
0	0	0	0	0	0	0	0
0	0	0	0	0	0	0	0
0	0	0	0	0	0	0	0
0	0	0	0	0	0	0	0
0	0	0	0	0	0	0	0
0	0	0	0	0	0	0	0
0	0	0	0	0	0	0	0
0	0	0	0	0	0	0	0
0	0	0	0	0	0	0	0
0	0	0	0	0	0	0	0
0	0	0	0	0	0	0	0
0	0	0	0	0	0	0	0
0	0	0	0	0	0	0	0
0	0	0	0	0	0	0	0
0	0	0	0	0	0	0	0
0	0	0	0	0	0	0	0
0	0	0	0	0	0	0	0
0	0	0	0	0	0	0	0
0	0	0	0	0	0	0	0
0	0	0	0	0	0	0	0
0	0	0	0	0	0	0	0
0	0	0	0	0	0	0	0
0	0	0	0	0	0	0	0
0	0	0	0	0	0	0	0
0.059	0.032	0.083	0.053	0.028	0.081	0.056	0.03
0.108	0.057	0.156	0.101	0.052	0.152	0.104	0.054
0.157	0.082	0.23	0.149	0.076	0.225	0.153	0.078
0.208	0.107	0.305	0.199	0.101	0.3	0.202	0.103
0.206	0.106	0.303	0.198	0.1	0.298	0.201	0.102
0.102	0.054	0.148	0.096	0.049	0.145	0.099	0.051
0.153	0.079	0.224	0.146	0.074	0.219	0.149	0.076
0.204	0.105	0.3	0.196	0.099	0.295	0.199	0.101
0.204	0.105	0.299	0.195	0.099	0.294	0.198	0.101
0.101	0.053	0.146	0.095	0.049	0.143	0.098	0.05
0.05	0.027	0.07	0.044	0.024	0.068	0.047	0.025
0	0	0	0	0	0	0	0
0	0	0	0	0	0	0	0
0	0	0	0	0	0	0	0
0	0	0	0	0	0	0	0
0	0	0	0	0	0	0	0
0	0	0	0	0	0	0	0
0	0	0	0	0	0	0	0
0	0	0	0	0	0	0	0
0	0	0	0	0	0	0	0
0	0	0	0	0	0	0	0
0	0	0	0	0	0	0	0
0	0	0	0	0	0	0	0
0	0	0	0	0	0	0	0
0.052	0.028	0.073	0.046	0.025	0.071	0.049	0.026
0.103	0.054	0.148	0.096	0.05	0.145	0.099	0.051
0.153	0.08	0.224	0.146	0.074	0.22	0.149	0.076
0.204	0.105	0.3	0.196	0.1	0.295	0.199	0.101
0.204	0.105	0.299	0.195	0.099	0.294	0.198	0.101
0.101	0.053	0.146	0.095	0.049	0.143	0.098	0.05
0.152	0.079	0.222	0.144	0.074	0.218	0.147	0.075
0.203	0.105	0.298	0.194	0.099	0.293	0.198	0.1
0.203	0.105	0.298	0.194	0.099	0.293	0.198	0.1
0.1	0.053	0.145	0.094	0.049	0.142	0.097	0.05
0.05	0.027	0.07	0.044	0.024	0.068	0.047	0.025
0	0	0	0	0	0	0	0
0	0	0	0	0	0	0	0
0	0	0	0	0	0	0	0
0	0	0	0	0	0	0	0
0	0	0	0	0	0	0	0
0	0	0	0	0	0	0	0
0	0	0	0	0	0	0	0
0	0	0	0	0	0	0	0
0	0	0	0	0	0	0	0
0	0	0	0	0	0	0	0
0	0	0	0	0	0	0	0
0	0	0	0	0	0	0	0
0	0	0	0	0	0	0	0
0.052	0.028	0.073	0.046	0.025	0.071	0.049	0.026
0.103	0.054	0.148	0.096	0.05	0.145	0.099	0.051
0.153	0.08	0.224	0.146	0.074	0.22	0.149	0.076
0.205	0.106	0.301	0.196	0.1	0.295	0.199	0.101
0.204	0.105	0.3	0.196	0.1	0.295	0.199	0.101
0.101	0.053	0.146	0.095	0.049	0.143	0.098	0.05
0.152	0.079	0.222	0.144	0.074	0.218	0.148	0.075
0.204	0.105	0.299	0.195	0.099	0.294	0.198	0.101
0.204	0.105	0.299	0.195	0.099	0.294	0.198	0.101
0.101	0.053	0.146	0.094	0.049	0.142	0.097	0.05
0.05	0.027	0.07	0.044	0.024	0.068	0.047	0.025
0	0	0	0	0	0	0	0
0	0	0	0	0	0	0	0
0	0	0	0	0	0	0	0
0	0	0	0	0	0	0	0
0	0	0	0	0	0	0	0
0	0	0	0	0	0	0	0
0	0	0	0	0	0	0	0
0	0	0	0	0	0	0	0
0	0	0	0	0	0	0	0
0	0	0	0	0	0	0	0
0	0	0	0	0	0	0	0
0	0	0	0	0	0	0	0
0	0	0	0	0	0	0	0
0.052	0.028	0.073	0.046	0.025	0.071	0.049	0.026
0.103	0.054	0.148	0.096	0.05	0.145	0.099	0.051
0.154	0.08	0.225	0.146	0.074	0.22	0.149	0.076
0.205	0.106	0.301	0.196	0.1	0.296	0.2	0.101
0.205	0.106	0.301	0.196	0.1	0.295	0.199	0.101
0.101	0.053	0.147	0.095	0.049	0.143	0.098	0.05
0.153	0.079	0.223	0.145	0.074	0.219	0.148	0.076
0.204	0.105	0.3	0.195	0.099	0.294	0.198	0.101
0.204	0.105	0.3	0.195	0.099	0.294	0.198	0.101
0.101	0.053	0.146	0.095	0.049	0.143	0.098	0.05
0.05	0.027	0.07	0.045	0.024	0.068	0.047	0.025
0	0	0	0	0	0	0	0
0	0	0	0	0	0	0	0
0	0	0	0	0	0	0	0
0	0	0	0	0	0	0	0
0	0	0	0	0	0	0	0
0	0	0	0	0	0	0	0
0	0	0	0	0	0	0	0
0	0	0	0	0	0	0	0
0	0	0	0	0	0	0	0
0	0	0	0	0	0	0	0
0	0	0	0	0	0	0	0
0	0	0	0	0	0	0	0
0	0	0	0	0	0	0	0
0.052	0.028	0.073	0.046	0.025	0.071	0.049	0.026
0.103	0.054	0.148	0.096	0.05	0.145	0.099	0.051
0.154	0.08	0.225	0.146	0.074	0.22	0.149	0.076
0.205	0.106	0.301	0.196	0.1	0.295	0.199	0.101
0.205	0.106	0.301	0.196	0.1	0.295	0.199	0.101
0.101	0.053	0.146	0.095	0.049	0.143	0.098	0.05
0.152	0.079	0.222	0.144	0.074	0.218	0.148	0.075
0.204	0.105	0.299	0.195	0.099	0.294	0.198	0.101
0.204	0.105	0.299	0.194	0.099	0.293	0.198	0.101
0.101	0.053	0.146	0.094	0.049	0.142	0.097	0.05
0.05	0.027	0.07	0.044	0.024	0.068	0.047	0.025
0	0	0	0	0	0	0	0
0	0	0	0	0	0	0	0
0	0	0	0	0	0	0	0
0	0	0	0	0	0	0	0
0	0	0	0	0	0	0	0
0	0	0	0	0	0	0	0
0	0	0	0	0	0	0	0
0	0	0	0	0	0	0	0
0	0	0	0	0	0	0	0
0	0	0	0	0	0	0	0
0	0	0	0	0	0	0	0
0	0	0	0	0	0	0	0
0	0	0	0	0	0	0	0
0	0	0	0	0	0	0	0
0	0	0	0	0	0	0	0
0	0	0	0	0	0	0	0
0	0	0	0	0	0	0	0
0	0	0	0	0	0	0	0
0	0	0	0	0	0	0	0
0	0	0	0	0	0	0	0
0	0	0	0	0	0	0	0
0	0	0	0	0	0	0	0
0	0	0	0	0	0	0	0
0	0	0	0	0	0	0	0
0	0	0	0	0	0	0	0
0	0	0	0	0	0	0	0
0	0	0	0	0	0	0	0
0	0	0	0	0	0	0	0
0	0	0	0	0	0	0	0
0	0	0	0	0	0	0	0
0	0	0	0	0	0	0	0
0	0	0	0	0	0	0	0
0	0	0	0	0	0	0	0
0	0	0	0	0	0	0	0
0	0	0	0	0	0	0	0
0	0	0	0	0	0	0	0
0	0	0	0	0	0	0	0
0	0	0	0	0	0	0	0
0	0	0	0	0	0	0	0
0	0	0	0	0	0	0	0
0	0	0	0	0	0	0	0
0	0	0	0	0	0	0	0
0	0	0	0	0	0	0	0
0	0	0	0	0	0	0	0
0	0	0	0	0	0	0	0
0	0	0	0	0	0	0	0
0	0	0	0	0	0	0	0
0	0	0	0	0	0	0	0
0	0	0	0	0	0	0	0
0	0	0	0	0	0	0	0
0	0	0	0	0	0	0	0
0	0	0	0	0	0	0	0
0	0	0	0	0	0	0	0
0	0	0	0	0	0	0	0
0	0	0	0	0	0	0	0
0	0	0	0	0	0	0	0
0	0	0	0	0	0	0	0
0	0	0	0	0	0	0	0
0	0	0	0	0	0	0	0
0	0	0	0	0	0	0	0
0	0	0	0	0	0	0	0
0.059	0.032	0.084	0.054	0.028	0.082	0.057	0.03
0.109	0.057	0.157	0.102	0.052	0.153	0.105	0.054
0.158	0.082	0.231	0.15	0.077	0.226	0.153	0.078
0.209	0.108	0.306	0.2	0.101	0.301	0.203	0.103
0.207	0.107	0.304	0.198	0.101	0.299	0.202	0.102
0.103	0.054	0.148	0.096	0.05	0.145	0.099	0.051
0.153	0.08	0.224	0.146	0.074	0.22	0.149	0.076
0.204	0.105	0.3	0.196	0.1	0.295	0.199	0.101
0.204	0.105	0.3	0.196	0.1	0.295	0.199	0.101
0.101	0.053	0.146	0.095	0.049	0.143	0.098	0.05
0.05	0.027	0.07	0.045	0.024	0.068	0.047	0.025
0	0	0	0	0	0	0	0
0	0	0	0	0	0	0	0
0	0	0	0	0	0	0	0
0	0	0	0	0	0	0	0
0	0	0	0	0	0	0	0
0	0	0	0	0	0	0	0
0	0	0	0	0	0	0	0
0	0	0	0	0	0	0	0
0	0	0	0	0	0	0	0
0	0	0	0	0	0	0	0
0	0	0	0	0	0	0	0
0	0	0	0	0	0	0	0
0	0	0	0	0	0	0	0
0.052	0.028	0.074	0.047	0.025	0.071	0.05	0.026
0.103	0.054	0.149	0.096	0.05	0.145	0.099	0.051
0.154	0.08	0.225	0.146	0.074	0.22	0.149	0.076
0.205	0.106	0.301	0.196	0.1	0.296	0.2	0.101
0.205	0.106	0.301	0.196	0.1	0.295	0.199	0.101
0.101	0.053	0.147	0.095	0.049	0.143	0.098	0.05
0.153	0.079	0.223	0.145	0.074	0.219	0.148	0.076
0.204	0.105	0.3	0.195	0.099	0.294	0.198	0.101
0.204	0.105	0.3	0.195	0.099	0.294	0.198	0.101
0.101	0.053	0.146	0.094	0.049	0.142	0.097	0.05
0.05	0.027	0.07	0.044	0.024	0.068	0.047	0.025
0	0	0	0	0	0	0	0
0	0	0	0	0	0	0	0
0	0	0	0	0	0	0	0
0	0	0	0	0	0	0	0
0	0	0	0	0	0	0	0
0	0	0	0	0	0	0	0
0	0	0	0	0	0	0	0
0	0	0	0	0	0	0	0
0	0	0	0	0	0	0	0
0	0	0	0	0	0	0	0
0	0	0	0	0	0	0	0
0	0	0	0	0	0	0	0
0	0	0	0	0	0	0	0
0.052	0.028	0.073	0.046	0.025	0.071	0.049	0.026
0.103	0.054	0.149	0.096	0.05	0.145	0.099	0.051
0.154	0.08	0.225	0.146	0.074	0.22	0.149	0.076
0.205	0.106	0.301	0.196	0.1	0.295	0.199	0.101
0.204	0.105	0.3	0.196	0.1	0.295	0.199	0.101
0.101	0.053	0.146	0.095	0.049	0.143	0.098	0.05
0.152	0.079	0.222	0.144	0.074	0.218	0.148	0.075
0.203	0.105	0.299	0.194	0.099	0.293	0.198	0.1
0.203	0.105	0.298	0.194	0.099	0.293	0.198	0.1
0.1	0.053	0.145	0.094	0.049	0.142	0.097	0.05
0.05	0.027	0.07	0.044	0.024	0.068	0.047	0.025
0	0	0	0	0	0	0	0
0	0	0	0	0	0	0	0
0	0	0	0	0	0	0	0
0	0	0	0	0	0	0	0
0	0	0	0	0	0	0	0
0	0	0	0	0	0	0	0
0	0	0	0	0	0	0	0
0	0	0	0	0	0	0	0
0	0	0	0	0	0	0	0
0	0	0	0	0	0	0	0
0	0	0	0	0	0	0	0
0	0	0	0	0	0	0	0
0	0	0	0	0	0	0	0
0.052	0.028	0.073	0.046	0.025	0.071	0.049	0.026
0.103	0.054	0.148	0.096	0.05	0.145	0.099	0.051
0.153	0.08	0.224	0.146	0.074	0.22	0.149	0.076
0.204	0.105	0.3	0.196	0.1	0.295	0.199	0.101
0.204	0.105	0.3	0.195	0.099	0.294	0.198	0.101
0.101	0.053	0.146	0.095	0.049	0.143	0.098	0.05
0.152	0.079	0.222	0.144	0.074	0.218	0.147	0.075
0.203	0.105	0.298	0.194	0.099	0.293	0.198	0.1
0.203	0.105	0.298	0.194	0.099	0.293	0.198	0.1
0.1	0.053	0.145	0.094	0.049	0.142	0.097	0.05
0.049	0.027	0.07	0.044	0.024	0.068	0.047	0.025
0	0	0	0	0	0	0	0
0	0	0	0	0	0	0	0
0	0	0	0	0	0	0	0
0	0	0	0	0	0	0	0
0	0	0	0	0	0	0	0
0	0	0	0	0	0	0	0
0	0	0	0	0	0	0	0
0	0	0	0	0	0	0	0
0	0	0	0	0	0	0	0
0	0	0	0	0	0	0	0
0	0	0	0	0	0	0	0
0	0	0	0	0	0	0	0
0	0	0	0	0	0	0	0
0.052	0.028	0.073	0.046	0.025	0.07	0.049	0.026
0.102	0.054	0.148	0.096	0.049	0.145	0.099	0.051
0.153	0.079	0.224	0.146	0.074	0.219	0.149	0.076
0.204	0.105	0.3	0.196	0.1	0.295	0.199	0.101
0.204	0.105	0.299	0.195	0.099	0.294	0.198	0.101
0.101	0.053	0.146	0.094	0.049	0.142	0.097	0.05
0.152	0.079	0.222	0.144	0.074	0.218	0.147	0.075
0.203	0.105	0.299	0.195	0.099	0.294	0.198	0.101
0.203	0.105	0.299	0.195	0.099	0.294	0.198	0.101
0.1	0.053	0.145	0.094	0.049	0.142	0.097	0.05
0.049	0.027	0.07	0.044	0.024	0.068	0.047	0.025
0	0	0	0	0	0	0	0
0	0	0	0	0	0	0	0
0	0	0	0	0	0	0	0
0	0	0	0	0	0	0	0
0	0	0	0	0	0	0	0
0	0	0	0	0	0	0	0
0	0	0	0	0	0	0	0
0	0	0	0	0	0	0	0
0	0	0	0	0	0	0	0
0	0	0	0	0	0	0	0
0	0	0	0	0	0	0	0
0	0	0	0	0	0	0	0
0	0	0	0	0	0	0	0
0	0	0	0	0	0	0	0
0	0	0	0	0	0	0	0
0	0	0	0	0	0	0	0
0	0	0	0	0	0	0	0
0	0	0	0	0	0	0	0
0	0	0	0	0	0	0	0
0	0	0	0	0	0	0	0
0	0	0	0	0	0	0	0
0	0	0	0	0	0	0	0
0	0	0	0	0	0	0	0
0	0	0	0	0	0	0	0
0	0	0	0	0	0	0	0
0	0	0	0	0	0	0	0
0	0	0	0	0	0	0	0
0	0	0	0	0	0	0	0
0	0	0	0	0	0	0	0
0	0	0	0	0	0	0	0
0	0	0	0	0	0	0	0
0	0	0	0	0	0	0	0
0	0	0	0	0	0	0	0
0	0	0	0	0	0	0	0
0	0	0	0	0	0	0	0
0	0	0	0	0	0	0	0
0	0	0	0	0	0	0	0
0	0	0	0	0	0	0	0
0	0	0	0	0	0	0	0
0	0	0	0	0	0	0	0
0	0	0	0	0	0	0	0
0	0	0	0	0	0	0	0
0	0	0	0	0	0	0	0
0	0	0	0	0	0	0	0
0	0	0	0	0	0	0	0
0	0	0	0	0	0	0	0
0	0	0	0	0	0	0	0
0	0	0	0	0	0	0	0
0	0	0	0	0	0	0	0
0	0	0	0	0	0	0	0
0	0	0	0	0	0	0	0
0	0	0	0	0	0	0	0
0	0	0	0	0	0	0	0
0	0	0	0	0	0	0	0
0	0	0	0	0	0	0	0
0	0	0	0	0	0	0	0
0	0	0	0	0	0	0	0
0	0	0	0	0	0	0	0
0	0	0	0	0	0	0	0
0	0	0	0	0	0	0	0
0	0	0	0	0	0	0	0
0.058	0.032	0.083	0.053	0.028	0.08	0.056	0.029
0.107	0.056	0.156	0.101	0.052	0.152	0.104	0.054
0.157	0.082	0.23	0.149	0.076	0.225	0.153	0.078
0.208	0.107	0.305	0.199	0.101	0.3	0.202	0.103
0.206	0.106	0.303	0.198	0.1	0.298	0.201	0.102
0.102	0.054	0.148	0.096	0.049	0.145	0.099	0.051
0.153	0.079	0.224	0.146	0.074	0.219	0.149	0.076
0.204	0.105	0.3	0.196	0.099	0.295	0.199	0.101
0.204	0.105	0.299	0.195	0.099	0.294	0.198	0.101
0.101	0.053	0.146	0.095	0.049	0.143	0.098	0.05
0.05	0.027	0.07	0.044	0.024	0.068	0.047	0.025
0	0	0	0	0	0	0	0
0	0	0	0	0	0	0	0
0	0	0	0	0	0	0	0
0	0	0	0	0	0	0	0
0	0	0	0	0	0	0	0
0	0	0	0	0	0	0	0
0	0	0	0	0	0	0	0
0	0	0	0	0	0	0	0
0	0	0	0	0	0	0	0
0	0	0	0	0	0	0	0
0	0	0	0	0	0	0	0
0	0	0	0	0	0	0	0
0	0	0	0	0	0	0	0
0.052	0.028	0.073	0.046	0.025	0.07	0.049	0.026
0.102	0.054	0.148	0.096	0.049	0.145	0.099	0.051
0.153	0.079	0.224	0.146	0.074	0.219	0.149	0.076
0.204	0.105	0.3	0.196	0.1	0.295	0.199	0.101
0.204	0.105	0.299	0.195	0.099	0.294	0.198	0.101
0.101	0.053	0.146	0.095	0.049	0.143	0.098	0.05
0.152	0.079	0.222	0.144	0.074	0.218	0.147	0.075
0.203	0.105	0.298	0.194	0.099	0.293	0.198	0.1
0.203	0.105	0.298	0.194	0.099	0.293	0.198	0.1
0.1	0.053	0.145	0.094	0.049	0.142	0.097	0.05
0.05	0.027	0.07	0.044	0.024	0.068	0.047	0.025
0	0	0	0	0	0	0	0
0	0	0	0	0	0	0	0
0	0	0	0	0	0	0	0
0	0	0	0	0	0	0	0
0	0	0	0	0	0	0	0
0	0	0	0	0	0	0	0
0	0	0	0	0	0	0	0
0	0	0	0	0	0	0	0
0	0	0	0	0	0	0	0
0	0	0	0	0	0	0	0
0	0	0	0	0	0	0	0
0	0	0	0	0	0	0	0
0	0	0	0	0	0	0	0
0.052	0.028	0.073	0.046	0.025	0.07	0.049	0.026
0.102	0.054	0.148	0.095	0.049	0.144	0.098	0.051
0.153	0.079	0.223	0.145	0.074	0.219	0.148	0.076
0.204	0.105	0.299	0.195	0.099	0.294	0.198	0.101
0.203	0.105	0.299	0.196	0.099	0.295	0.199	0.101
0.101	0.053	0.146	0.094	0.049	0.143	0.098	0.05
0.152	0.079	0.222	0.144	0.074	0.218	0.147	0.075
0.203	0.105	0.298	0.195	0.099	0.294	0.198	0.101
0.203	0.105	0.298	0.195	0.099	0.294	0.198	0.101
0.1	0.053	0.145	0.094	0.049	0.142	0.097	0.05
0.049	0.027	0.07	0.044	0.024	0.068	0.047	0.025
0	0	0	0	0	0	0	0
0	0	0	0	0	0	0	0
0	0	0	0	0	0	0	0
0	0	0	0	0	0	0	0
0	0	0	0	0	0	0	0
0	0	0	0	0	0	0	0
0	0	0	0	0	0	0	0
0	0	0	0	0	0	0	0
0	0	0	0	0	0	0	0
0	0	0	0	0	0	0	0
0	0	0	0	0	0	0	0
0	0	0	0	0	0	0	0
0	0	0	0	0	0	0	0
0.051	0.028	0.072	0.046	0.024	0.07	0.049	0.026
0.102	0.053	0.147	0.095	0.049	0.144	0.098	0.051
0.153	0.079	0.223	0.146	0.074	0.219	0.149	0.076
0.203	0.105	0.299	0.196	0.099	0.295	0.199	0.101
0.203	0.105	0.299	0.195	0.099	0.294	0.198	0.101
0.1	0.053	0.146	0.094	0.049	0.143	0.098	0.05
0.151	0.079	0.221	0.144	0.074	0.218	0.147	0.075
0.203	0.105	0.298	0.195	0.099	0.294	0.198	0.101
0.203	0.105	0.298	0.195	0.099	0.294	0.198	0.101
0.1	0.053	0.145	0.094	0.049	0.142	0.097	0.05
0.049	0.027	0.07	0.044	0.024	0.068	0.047	0.025
0	0	0	0	0	0	0	0
0	0	0	0	0	0	0	0
0	0	0	0	0	0	0	0
0	0	0	0	0	0	0	0
0	0	0	0	0	0	0	0
0	0	0	0	0	0	0	0
0	0	0	0	0	0	0	0
0	0	0	0	0	0	0	0
0	0	0	0	0	0	0	0
0	0	0	0	0	0	0	0
0	0	0	0	0	0	0	0
0	0	0	0	0	0	0	0
0	0	0	0	0	0	0	0
0.051	0.028	0.072	0.046	0.025	0.07	0.049	0.026
0.101	0.053	0.147	0.095	0.049	0.144	0.098	0.051
0.152	0.079	0.222	0.145	0.074	0.218	0.148	0.076
0.203	0.105	0.298	0.195	0.099	0.294	0.198	0.101
0.203	0.105	0.298	0.195	0.099	0.294	0.198	0.101
0.1	0.053	0.145	0.094	0.049	0.142	0.097	0.05
0.151	0.078	0.221	0.144	0.074	0.217	0.147	0.075
0.202	0.105	0.297	0.194	0.099	0.293	0.198	0.1
0.202	0.105	0.297	0.194	0.099	0.293	0.198	0.1
0.1	0.053	0.145	0.094	0.049	0.142	0.097	0.05
0.049	0.027	0.069	0.044	0.024	0.067	0.047	0.025
0	0	0	0	0	0	0	0
0	0	0	0	0	0	0	0
0	0	0	0	0	0	0	0
0	0	0	0	0	0	0	0
0	0	0	0	0	0	0	0
0	0	0	0	0	0	0	0
0	0	0	0	0	0	0	0
0	0	0	0	0	0	0	0
0	0	0	0	0	0	0	0
0	0	0	0	0	0	0	0
0	0	0	0	0	0	0	0
0	0	0	0	0	0	0	0
0	0	0	0	0	0	0	0
0	0	0	0	0	0	0	0
0	0	0	0	0	0	0	0
0	0	0	0	0	0	0	0
0	0	0	0	0	0	0	0
0	0	0	0	0	0	0	0
0	0	0	0	0	0	0	0
0	0	0	0	0	0	0	0
0	0	0	0	0	0	0	0
0	0	0	0	0	0	0	0
0	0	0	0	0	0	0	0
0	0	0	0	0	0	0	0
0	0	0	0	0	0	0	0
0	0	0	0	0	0	0	0
0	0	0	0	0	0	0	0
0	0	0	0	0	0	0	0
0	0	0	0	0	0	0	0
0	0	0	0	0	0	0	0
0	0	0	0	0	0	0	0
0	0	0	0	0	0	0	0
0	0	0	0	0	0	0	0
0	0	0	0	0	0	0	0
0	0	0	0	0	0	0	0
0	0	0	0	0	0	0	0
0	0	0	0	0	0	0	0
0	0	0	0	0	0	0	0
0	0	0	0	0	0	0	0
0	0	0	0	0	0	0	0
0	0	0	0	0	0	0	0
0	0	0	0	0	0	0	0
0	0	0	0	0	0	0	0
0	0	0	0	0	0	0	0
0	0	0	0	0	0	0	0
0	0	0	0	0	0	0	0
0	0	0	0	0	0	0	0
0	0	0	0	0	0	0	0
0	0	0	0	0	0	0	0
0	0	0	0	0	0	0	0
0	0	0	0	0	0	0	0
0	0	0	0	0	0	0	0
0	0	0	0	0	0	0	0
0	0	0	0	0	0	0	0
0	0	0	0	0	0	0	0
0	0	0	0	0	0	0	0
0	0	0	0	0	0	0	0
0	0	0	0	0	0	0	0
0	0	0	0	0	0	0	0
0	0	0	0	0	0	0	0
0	0	0	0	0	0	0	0
0.058	0.031	0.082	0.052	0.028	0.08	0.055	0.029
0.107	0.056	0.155	0.1	0.052	0.151	0.103	0.053
0.157	0.082	0.23	0.149	0.076	0.225	0.153	0.078
0.207	0.107	0.305	0.199	0.101	0.3	0.202	0.103
0.206	0.106	0.303	0.198	0.1	0.298	0.201	0.102
0.102	0.054	0.148	0.096	0.049	0.145	0.099	0.051
0.153	0.079	0.224	0.146	0.074	0.219	0.149	0.076
0.204	0.105	0.3	0.196	0.099	0.295	0.199	0.101
0.203	0.105	0.299	0.195	0.099	0.294	0.198	0.101
0.101	0.053	0.146	0.094	0.049	0.143	0.098	0.05
0.05	0.027	0.07	0.044	0.024	0.068	0.047	0.025
0	0	0	0	0	0	0	0
0	0	0	0	0	0	0	0
0	0	0	0	0	0	0	0
0	0	0	0	0	0	0	0
0	0	0	0	0	0	0	0
0	0	0	0	0	0	0	0
0	0	0	0	0	0	0	0
0	0	0	0	0	0	0	0
0	0	0	0	0	0	0	0
0	0	0	0	0	0	0	0
0	0	0	0	0	0	0	0
0	0	0	0	0	0	0	0
0	0	0	0	0	0	0	0
0.052	0.028	0.073	0.046	0.025	0.07	0.049	0.026
0.102	0.054	0.148	0.096	0.049	0.145	0.099	0.051
0.153	0.08	0.224	0.146	0.074	0.22	0.149	0.076
0.204	0.105	0.3	0.196	0.1	0.295	0.199	0.101
0.204	0.105	0.3	0.196	0.1	0.295	0.199	0.101
0.101	0.053	0.146	0.095	0.049	0.143	0.098	0.05
0.152	0.079	0.222	0.144	0.074	0.218	0.147	0.075
0.203	0.105	0.299	0.195	0.099	0.294	0.198	0.101
0.203	0.105	0.298	0.194	0.099	0.293	0.198	0.1
0.1	0.053	0.145	0.094	0.049	0.142	0.097	0.05
0.049	0.027	0.07	0.044	0.024	0.068	0.047	0.025
0	0	0	0	0	0	0	0
0	0	0	0	0	0	0	0
0	0	0	0	0	0	0	0
0	0	0	0	0	0	0	0
0	0	0	0	0	0	0	0
0	0	0	0	0	0	0	0
0	0	0	0	0	0	0	0
0	0	0	0	0	0	0	0
0	0	0	0	0	0	0	0
0	0	0	0	0	0	0	0
0	0	0	0	0	0	0	0
0	0	0	0	0	0	0	0
0	0	0	0	0	0	0	0
0.052	0.028	0.073	0.046	0.025	0.07	0.049	0.026
0.102	0.054	0.148	0.096	0.049	0.145	0.099	0.051
0.153	0.08	0.224	0.146	0.074	0.22	0.149	0.076
0.205	0.106	0.301	0.196	0.1	0.295	0.199	0.101
0.204	0.105	0.3	0.196	0.1	0.295	0.199	0.101
0.101	0.053	0.146	0.095	0.049	0.143	0.098	0.05
0.152	0.079	0.222	0.144	0.074	0.218	0.147	0.075
0.203	0.105	0.298	0.194	0.099	0.293	0.198	0.1
0.203	0.105	0.298	0.194	0.099	0.293	0.198	0.1
0.1	0.053	0.145	0.094	0.049	0.142	0.097	0.05
0.049	0.027	0.07	0.044	0.024	0.068	0.047	0.025
0	0	0	0	0	0	0	0
0	0	0	0	0	0	0	0
0	0	0	0	0	0	0	0
0	0	0	0	0	0	0	0
0	0	0	0	0	0	0	0
0	0	0	0	0	0	0	0
0	0	0	0	0	0	0	0
0	0	0	0	0	0	0	0
0	0	0	0	0	0	0	0
0	0	0	0	0	0	0	0
0	0	0	0	0	0	0	0
0	0	0	0	0	0	0	0
0	0	0	0	0	0	0	0
0.051	0.028	0.073	0.046	0.025	0.07	0.049	0.026
0.102	0.053	0.147	0.095	0.049	0.144	0.098	0.051
0.153	0.079	0.223	0.145	0.074	0.219	0.148	0.076
0.204	0.105	0.299	0.195	0.099	0.294	0.198	0.101
0.203	0.105	0.299	0.195	0.099	0.294	0.198	0.101
0.1	0.053	0.145	0.094	0.049	0.142	0.097	0.05
0.152	0.079	0.222	0.144	0.074	0.218	0.147	0.075
0.202	0.105	0.298	0.194	0.099	0.293	0.198	0.1
0.202	0.105	0.298	0.194	0.099	0.293	0.198	0.1
0.1	0.053	0.145	0.094	0.049	0.142	0.097	0.05
0.049	0.027	0.069	0.044	0.024	0.067	0.047	0.025
0	0	0	0	0	0	0	0
0	0	0	0	0	0	0	0
0	0	0	0	0	0	0	0
0	0	0	0	0	0	0	0
0	0	0	0	0	0	0	0
0	0	0	0	0	0	0	0
0	0	0	0	0	0	0	0
0	0	0	0	0	0	0	0
0	0	0	0	0	0	0	0
0	0	0	0	0	0	0	0
0	0	0	0	0	0	0	0
0	0	0	0	0	0	0	0
0	0	0	0	0	0	0	0
0.051	0.028	0.073	0.046	0.025	0.07	0.049	0.026
0.102	0.053	0.147	0.095	0.049	0.144	0.098	0.051
0.152	0.079	0.223	0.145	0.074	0.218	0.148	0.076
0.204	0.105	0.299	0.195	0.099	0.294	0.198	0.101
0.203	0.105	0.299	0.195	0.099	0.294	0.198	0.101
0.1	0.053	0.145	0.094	0.049	0.142	0.097	0.05
0.151	0.078	0.221	0.144	0.073	0.217	0.147	0.075
0.202	0.105	0.298	0.194	0.099	0.293	0.198	0.1
0.202	0.105	0.298	0.194	0.099	0.293	0.198	0.1
0.1	0.052	0.145	0.094	0.048	0.142	0.097	0.05
0.049	0.027	0.069	0.044	0.024	0.067	0.047	0.025
0	0	0	0	0	0	0	0
0	0	0	0	0	0	0	0
0	0	0	0	0	0	0	0
0	0	0	0	0	0	0	0
0	0	0	0	0	0	0	0
0	0	0	0	0	0	0	0
0	0	0	0	0	0	0	0
0	0	0	0	0	0	0	0
0	0	0	0	0	0	0	0
0	0	0	0	0	0	0	0
0	0	0	0	0	0	0	0
0	0	0	0	0	0	0	0
0	0	0	0	0	0	0	0
0	0	0	0	0	0	0	0
0	0	0	0	0	0	0	0
0	0	0	0	0	0	0	0
0	0	0	0	0	0	0	0
0	0	0	0	0	0	0	0
0	0	0	0	0	0	0	0
0	0	0	0	0	0	0	0
0	0	0	0	0	0	0	0
0	0	0	0	0	0	0	0
0	0	0	0	0	0	0	0
0	0	0	0	0	0	0	0
0	0	0	0	0	0	0	0
0	0	0	0	0	0	0	0
0	0	0	0	0	0	0	0
0	0	0	0	0	0	0	0
0	0	0	0	0	0	0	0
0	0	0	0	0	0	0	0
0	0	0	0	0	0	0	0
0	0	0	0	0	0	0	0
0	0	0	0	0	0	0	0
0	0	0	0	0	0	0	0
0	0	0	0	0	0	0	0
0	0	0	0	0	0	0	0
0	0	0	0	0	0	0	0
0	0	0	0	0	0	0	0
0	0	0	0	0	0	0	0
0	0	0	0	0	0	0	0
0	0	0	0	0	0	0	0
0	0	0	0	0	0	0	0
0	0	0	0	0	0	0	0
0	0	0	0	0	0	0	0
0	0	0	0	0	0	0	0
0	0	0	0	0	0	0	0
0	0	0	0	0	0	0	0
0	0	0	0	0	0	0	0
0	0	0	0	0	0	0	0
0	0	0	0	0	0	0	0
0	0	0	0	0	0	0	0
0	0	0	0	0	0	0	0
0	0	0	0	0	0	0	0
0	0	0	0	0	0	0	0
0	0	0	0	0	0	0	0
0	0	0	0	0	0	0	0
0	0	0	0	0	0	0	0
0	0	0	0	0	0	0	0
0	0	0	0	0	0	0	0
0	0	0	0	0	0	0	0
0	0	0	0	0	0	0	0
0.058	0.031	0.082	0.052	0.028	0.08	0.055	0.029
0.107	0.056	0.155	0.1	0.052	0.151	0.103	0.053
0.156	0.081	0.228	0.149	0.076	0.224	0.152	0.078
0.206	0.106	0.303	0.198	0.101	0.298	0.201	0.102
0.205	0.106	0.301	0.197	0.1	0.297	0.2	0.102
0.102	0.054	0.148	0.096	0.049	0.145	0.099	0.051
0.153	0.079	0.223	0.146	0.074	0.219	0.149	0.076
0.203	0.105	0.299	0.196	0.099	0.295	0.199	0.101
0.203	0.105	0.299	0.196	0.099	0.295	0.199	0.101
0.101	0.053	0.146	0.094	0.049	0.143	0.098	0.05
0.049	0.027	0.07	0.044	0.024	0.068	0.047	0.025
0	0	0	0	0	0	0	0
0	0	0	0	0	0	0	0
0	0	0	0	0	0	0	0
0	0	0	0	0	0	0	0
0	0	0	0	0	0	0	0
0	0	0	0	0	0	0	0
0	0	0	0	0	0	0	0
0	0	0	0	0	0	0	0
0	0	0	0	0	0	0	0
0	0	0	0	0	0	0	0
0	0	0	0	0	0	0	0
0	0	0	0	0	0	0	0
0	0	0	0	0	0	0	0
0.052	0.028	0.073	0.046	0.025	0.07	0.049	0.026
0.102	0.054	0.148	0.096	0.049	0.145	0.099	0.051
0.153	0.079	0.223	0.145	0.074	0.219	0.148	0.076
0.203	0.105	0.299	0.195	0.099	0.294	0.198	0.101
0.203	0.105	0.299	0.196	0.099	0.295	0.199	0.101
0.101	0.053	0.146	0.094	0.049	0.143	0.098	0.05
0.151	0.079	0.221	0.144	0.074	0.218	0.147	0.075
0.203	0.105	0.298	0.195	0.099	0.294	0.198	0.101
0.203	0.105	0.298	0.195	0.099	0.294	0.198	0.101
0.1	0.053	0.145	0.094	0.049	0.142	0.097	0.05
0.049	0.027	0.07	0.044	0.024	0.068	0.047	0.025
0	0	0	0	0	0	0	0
0	0	0	0	0	0	0	0
0	0	0	0	0	0	0	0
0	0	0	0	0	0	0	0
0	0	0	0	0	0	0	0
0	0	0	0	0	0	0	0
0	0	0	0	0	0	0	0
0	0	0	0	0	0	0	0
0	0	0	0	0	0	0	0
0	0	0	0	0	0	0	0
0	0	0	0	0	0	0	0
0	0	0	0	0	0	0	0
0	0	0	0	0	0	0	0
0.051	0.028	0.073	0.046	0.025	0.07	0.049	0.026
0.102	0.053	0.147	0.095	0.049	0.144	0.098	0.051
0.152	0.079	0.223	0.145	0.074	0.218	0.148	0.076
0.203	0.105	0.299	0.196	0.099	0.295	0.199	0.101
0.203	0.105	0.299	0.196	0.099	0.295	0.199	0.101
0.1	0.053	0.146	0.094	0.049	0.143	0.098	0.05
0.151	0.079	0.221	0.144	0.074	0.218	0.147	0.075
0.202	0.105	0.298	0.195	0.099	0.294	0.198	0.101
0.202	0.105	0.298	0.194	0.099	0.293	0.198	0.1
0.1	0.053	0.145	0.094	0.049	0.142	0.097	0.05
0.049	0.027	0.07	0.044	0.024	0.068	0.047	0.025
0	0	0	0	0	0	0	0
0	0	0	0	0	0	0	0
0	0	0	0	0	0	0	0
0	0	0	0	0	0	0	0
0	0	0	0	0	0	0	0
0	0	0	0	0	0	0	0
0	0	0	0	0	0	0	0
0	0	0	0	0	0	0	0
0	0	0	0	0	0	0	0
0	0	0	0	0	0	0	0
0	0	0	0	0	0	0	0
0	0	0	0	0	0	0	0
0	0	0	0	0	0	0	0
0.086	0.045	0.123	0.079	0.041	0.12	0.082	0.043
0.171	0.088	0.25	0.163	0.083	0.246	0.166	0.085
0.256	0.132	0.377	0.246	0.125	0.371	0.25	0.126
0.341	0.175	0.504	0.33	0.167	0.497	0.334	0.169
0.341	0.175	0.503	0.33	0.167	0.496	0.333	0.168
0.169	0.087	0.247	0.161	0.082	0.243	0.164	0.084
0.254	0.131	0.374	0.245	0.124	0.369	0.248	0.126
0.339	0.174	0.501	0.328	0.166	0.494	0.332	0.168
0.339	0.174	0.501	0.328	0.166	0.494	0.332	0.168
0.168	0.087	0.246	0.161	0.082	0.242	0.164	0.084
0.083	0.044	0.12	0.077	0.04	0.117	0.08	0.042
0	0	0	0	0	0	0	0
0	0	0	0	0	0	0	0
0	0	0	0	0	0	0	0
0	0	0	0	0	0	0	0
0	0	0	0	0	0	0	0
0	0	0	0	0	0	0	0
0	0	0	0	0	0	0	0
0	0	0	0	0	0	0	0
0	0	0	0	0	0	0	0
0	0	0	0	0	0	0	0
0	0	0	0	0	0	0	0
0	0	0	0	0	0	0	0
0	0	0	0	0	0	0	0
0.086	0.045	0.123	0.079	0.041	0.12	0.082	0.043
0.171	0.088	0.25	0.163	0.083	0.246	0.166	0.085
0.256	0.131	0.377	0.246	0.125	0.371	0.25	0.126
0.341	0.175	0.504	0.33	0.167	0.497	0.334	0.168
0.34	0.174	0.503	0.33	0.167	0.496	0.333	0.168
0.169	0.087	0.247	0.161	0.082	0.243	0.164	0.084
0.254	0.131	0.375	0.245	0.124	0.369	0.248	0.126
0.339	0.174	0.502	0.329	0.166	0.495	0.332	0.168
0.339	0.174	0.501	0.328	0.166	0.494	0.332	0.168
0.168	0.087	0.246	0.16	0.082	0.242	0.163	0.083
0.083	0.044	0.12	0.077	0.04	0.117	0.08	0.042
0	0	0	0	0	0	0	0
0	0	0	0	0	0	0	0
0	0	0	0	0	0	0	0
0	0	0	0	0	0	0	0
0	0	0	0	0	0	0	0
0	0	0	0	0	0	0	0
0	0	0	0	0	0	0	0
0	0	0	0	0	0	0	0
0	0	0	0	0	0	0	0
0	0	0	0	0	0	0	0
0	0	0	0	0	0	0	0
0	0	0	0	0	0	0	0
0	0	0	0	0	0	0	0
0	0	0	0	0	0	0	0
0	0	0	0	0	0	0	0
0	0	0	0	0	0	0	0
0	0	0	0	0	0	0	0
0	0	0	0	0	0	0	0
0	0	0	0	0	0	0	0
0	0	0	0	0	0	0	0
0	0	0	0	0	0	0	0
0	0	0	0	0	0	0	0
0	0	0	0	0	0	0	0
0	0	0	0	0	0	0	0
0	0	0	0	0	0	0	0
0	0	0	0	0	0	0	0
0	0	0	0	0	0	0	0
0	0	0	0	0	0	0	0
0	0	0	0	0	0	0	0
0	0	0	0	0	0	0	0
0	0	0	0	0	0	0	0
0	0	0	0	0	0	0	0
0	0	0	0	0	0	0	0
0	0	0	0	0	0	0	0
0	0	0	0	0	0	0	0
0	0	0	0	0	0	0	0
0	0	0	0	0	0	0	0
0	0	0	0	0	0	0	0
0	0	0	0	0	0	0	0
0	0	0	0	0	0	0	0
0	0	0	0	0	0	0	0
0	0	0	0	0	0	0	0
0	0	0	0	0	0	0	0
0	0	0	0	0	0	0	0
0	0	0	0	0	0	0	0
0	0	0	0	0	0	0	0
0	0	0	0	0	0	0	0
0	0	0	0	0	0	0	0
0	0	0	0	0	0	0	0
0	0	0	0	0	0	0	0
0	0	0	0	0	0	0	0
0	0	0	0	0	0	0	0
0	0	0	0	0	0	0	0
0	0	0	0	0	0	0	0
0	0	0	0	0	0	0	0
0	0	0	0	0	0	0	0
0	0	0	0	0	0	0	0
0	0	0	0	0	0	0	0
0	0	0	0	0	0	0	0
0	0	0	0	0	0	0	0
0	0	0	0	0	0	0	0
0.092	0.049	0.133	0.086	0.045	0.13	0.089	0.046
0.176	0.091	0.258	0.168	0.086	0.253	0.171	0.087
0.26	0.133	0.383	0.25	0.127	0.376	0.253	0.128
0.344	0.176	0.509	0.334	0.168	0.502	0.337	0.17
0.342	0.175	0.506	0.332	0.168	0.5	0.336	0.169
0.17	0.088	0.249	0.162	0.083	0.245	0.166	0.084
0.255	0.131	0.376	0.246	0.124	0.37	0.249	0.126
0.341	0.175	0.505	0.331	0.167	0.498	0.334	0.169
0.339	0.174	0.502	0.329	0.166	0.495	0.332	0.168
0.169	0.087	0.247	0.161	0.082	0.243	0.164	0.084
0.083	0.044	0.12	0.077	0.04	0.117	0.08	0.042
0	0	0	0	0	0	0	0
0	0	0	0	0	0	0	0
0	0	0	0	0	0	0	0
0	0	0	0	0	0	0	0
0	0	0	0	0	0	0	0
0	0	0	0	0	0	0	0
0	0	0	0	0	0	0	0
0	0	0	0	0	0	0	0
0	0	0	0	0	0	0	0
0	0	0	0	0	0	0	0
0	0	0	0	0	0	0	0
0	0	0	0	0	0	0	0
0	0	0	0	0	0	0	0
0.086	0.045	0.124	0.08	0.042	0.121	0.083	0.043
0.171	0.089	0.251	0.163	0.083	0.246	0.166	0.085
0.256	0.132	0.377	0.246	0.125	0.371	0.25	0.126
0.341	0.175	0.504	0.33	0.167	0.497	0.334	0.169
0.341	0.175	0.503	0.33	0.167	0.496	0.333	0.168
0.169	0.087	0.247	0.161	0.082	0.243	0.164	0.084
0.254	0.131	0.374	0.245	0.124	0.369	0.248	0.126
0.34	0.175	0.503	0.33	0.167	0.497	0.334	0.168
0.34	0.175	0.503	0.33	0.167	0.497	0.334	0.168
0.168	0.087	0.246	0.16	0.082	0.242	0.163	0.083
0.083	0.044	0.12	0.077	0.04	0.117	0.08	0.042
0	0	0	0	0	0	0	0
0	0	0	0	0	0	0	0
0	0	0	0	0	0	0	0
0	0	0	0	0	0	0	0
0	0	0	0	0	0	0	0
0	0	0	0	0	0	0	0
0	0	0	0	0	0	0	0
0	0	0	0	0	0	0	0
0	0	0	0	0	0	0	0
0	0	0	0	0	0	0	0
0	0	0	0	0	0	0	0
0	0	0	0	0	0	0	0
0	0	0	0	0	0	0	0
0.086	0.045	0.123	0.08	0.042	0.121	0.083	0.043
0.171	0.089	0.251	0.163	0.083	0.246	0.166	0.085
0.257	0.132	0.378	0.247	0.125	0.372	0.25	0.127
0.342	0.176	0.506	0.331	0.167	0.498	0.334	0.169
0.342	0.175	0.505	0.331	0.167	0.498	0.334	0.169
0.169	0.088	0.248	0.162	0.082	0.244	0.165	0.084
0.255	0.131	0.376	0.246	0.124	0.37	0.249	0.126
0.341	0.175	0.503	0.33	0.167	0.496	0.333	0.168
0.341	0.175	0.503	0.33	0.167	0.496	0.333	0.168
0.169	0.088	0.247	0.161	0.082	0.243	0.164	0.084
0.084	0.044	0.12	0.077	0.04	0.117	0.08	0.042
0	0	0	0	0	0	0	0
0	0	0	0	0	0	0	0
0	0	0	0	0	0	0	0
0	0	0	0	0	0	0	0
0	0	0	0	0	0	0	0
0	0	0	0	0	0	0	0
0	0	0	0	0	0	0	0
0	0	0	0	0	0	0	0
0	0	0	0	0	0	0	0
0	0	0	0	0	0	0	0
0	0	0	0	0	0	0	0
0	0	0	0	0	0	0	0
0	0	0	0	0	0	0	0
0.086	0.045	0.123	0.079	0.041	0.12	0.082	0.043
0.171	0.089	0.251	0.163	0.083	0.246	0.166	0.085
0.256	0.132	0.378	0.247	0.125	0.372	0.25	0.127
0.342	0.176	0.506	0.331	0.167	0.498	0.334	0.169
0.342	0.175	0.505	0.33	0.167	0.497	0.334	0.169
0.169	0.088	0.248	0.162	0.082	0.244	0.165	0.084
0.255	0.131	0.376	0.246	0.124	0.37	0.249	0.126
0.341	0.175	0.503	0.33	0.167	0.496	0.333	0.168
0.34	0.174	0.503	0.329	0.166	0.495	0.332	0.168
0.169	0.087	0.247	0.161	0.082	0.243	0.164	0.084
0.083	0.044	0.12	0.077	0.04	0.117	0.08	0.042
0	0	0	0	0	0	0	0
0	0	0	0	0	0	0	0
0	0	0	0	0	0	0	0
0	0	0	0	0	0	0	0
0	0	0	0	0	0	0	0
0	0	0	0	0	0	0	0
0	0	0	0	0	0	0	0
0	0	0	0	0	0	0	0
0	0	0	0	0	0	0	0
0	0	0	0	0	0	0	0
0	0	0	0	0	0	0	0
0	0	0	0	0	0	0	0
0	0	0	0	0	0	0	0
0.086	0.046	0.124	0.08	0.042	0.121	0.083	0.043
0.172	0.089	0.252	0.164	0.084	0.247	0.167	0.085
0.257	0.132	0.379	0.247	0.125	0.372	0.25	0.127
0.343	0.176	0.506	0.331	0.167	0.498	0.334	0.169
0.342	0.176	0.505	0.33	0.167	0.497	0.334	0.169
0.169	0.088	0.248	0.162	0.082	0.244	0.165	0.084
0.255	0.131	0.376	0.246	0.124	0.37	0.249	0.126
0.341	0.175	0.503	0.329	0.166	0.495	0.332	0.168
0.34	0.174	0.503	0.329	0.166	0.495	0.332	0.168
0.169	0.087	0.247	0.161	0.082	0.243	0.164	0.084
0.083	0.044	0.12	0.077	0.04	0.117	0.08	0.042
0	0	0	0	0	0	0	0
0	0	0	0	0	0	0	0
0	0	0	0	0	0	0	0
0	0	0	0	0	0	0	0
0	0	0	0	0	0	0	0
0	0	0	0	0	0	0	0
0	0	0	0	0	0	0	0
0	0	0	0	0	0	0	0
0	0	0	0	0	0	0	0
0	0	0	0	0	0	0	0
0	0	0	0	0	0	0	0
0	0	0	0	0	0	0	0
0	0	0	0	0	0	0	0
0	0	0	0	0	0	0	0
0	0	0	0	0	0	0	0
0	0	0	0	0	0	0	0
0	0	0	0	0	0	0	0
0	0	0	0	0	0	0	0
0	0	0	0	0	0	0	0
0	0	0	0	0	0	0	0
0	0	0	0	0	0	0	0
0	0	0	0	0	0	0	0
0	0	0	0	0	0	0	0
0	0	0	0	0	0	0	0
0	0	0	0	0	0	0	0
0	0	0	0	0	0	0	0
0	0	0	0	0	0	0	0
0	0	0	0	0	0	0	0
0	0	0	0	0	0	0	0
0	0	0	0	0	0	0	0
0	0	0	0	0	0	0	0
0	0	0	0	0	0	0	0
0	0	0	0	0	0	0	0
0	0	0	0	0	0	0	0
0	0	0	0	0	0	0	0
0	0	0	0	0	0	0	0
0	0	0	0	0	0	0	0
0	0	0	0	0	0	0	0
0	0	0	0	0	0	0	0
0	0	0	0	0	0	0	0
0	0	0	0	0	0	0	0
0	0	0	0	0	0	0	0
0	0	0	0	0	0	0	0
0	0	0	0	0	0	0	0
0	0	0	0	0	0	0	0
0	0	0	0	0	0	0	0
0	0	0	0	0	0	0	0
0	0	0	0	0	0	0	0
0	0	0	0	0	0	0	0
0	0	0	0	0	0	0	0
0	0	0	0	0	0	0	0
0	0	0	0	0	0	0	0
0	0	0	0	0	0	0	0
0	0	0	0	0	0	0	0
0	0	0	0	0	0	0	0
0	0	0	0	0	0	0	0
0	0	0	0	0	0	0	0
0	0	0	0	0	0	0	0
0	0	0	0	0	0	0	0
0	0	0	0	0	0	0	0
0	0	0	0	0	0	0	0
0.095	0.05	0.137	0.088	0.046	0.133	0.091	0.047
0.18	0.093	0.263	0.171	0.087	0.257	0.174	0.089
0.265	0.137	0.39	0.254	0.129	0.382	0.257	0.13
0.35	0.18	0.517	0.338	0.17	0.508	0.341	0.172
0.349	0.179	0.514	0.336	0.169	0.505	0.339	0.171
0.173	0.09	0.253	0.164	0.084	0.248	0.168	0.085
0.259	0.134	0.381	0.248	0.126	0.374	0.252	0.127
0.345	0.177	0.51	0.333	0.168	0.501	0.336	0.17
0.345	0.177	0.509	0.332	0.168	0.5	0.336	0.17
0.172	0.089	0.251	0.163	0.083	0.245	0.166	0.085
0.085	0.045	0.122	0.078	0.041	0.118	0.081	0.042
0	0	0	0	0	0	0	0
0	0	0	0	0	0	0	0
0	0	0	0	0	0	0	0
0	0	0	0	0	0	0	0
0	0	0	0	0	0	0	0
0	0	0	0	0	0	0	0
0	0	0	0	0	0	0	0
0	0	0	0	0	0	0	0
0	0	0	0	0	0	0	0
0	0	0	0	0	0	0	0
0	0	0	0	0	0	0	0
0	0	0	0	0	0	0	0
0	0	0	0	0	0	0	0
0.087	0.046	0.126	0.081	0.042	0.122	0.084	0.043
0.174	0.09	0.254	0.164	0.084	0.248	0.168	0.085
0.26	0.134	0.382	0.249	0.126	0.375	0.252	0.128
0.346	0.177	0.51	0.333	0.168	0.501	0.336	0.17
0.345	0.177	0.51	0.332	0.168	0.5	0.336	0.17
0.171	0.089	0.251	0.163	0.083	0.245	0.166	0.085
0.258	0.133	0.379	0.247	0.125	0.372	0.25	0.127
0.344	0.176	0.507	0.331	0.167	0.498	0.334	0.169
0.343	0.176	0.507	0.331	0.167	0.498	0.334	0.169
0.171	0.088	0.25	0.162	0.083	0.245	0.166	0.084
0.084	0.045	0.121	0.078	0.041	0.118	0.081	0.042
0	0	0	0	0	0	0	0
0	0	0	0	0	0	0	0
0	0	0	0	0	0	0	0
0	0	0	0	0	0	0	0
0	0	0	0	0	0	0	0
0	0	0	0	0	0	0	0
0	0	0	0	0	0	0	0
0	0	0	0	0	0	0	0
0	0	0	0	0	0	0	0
0	0	0	0	0	0	0	0
0	0	0	0	0	0	0	0
0	0	0	0	0	0	0	0
0	0	0	0	0	0	0	0
0.087	0.046	0.125	0.08	0.042	0.121	0.083	0.043
0.173	0.09	0.253	0.164	0.084	0.247	0.167	0.085
0.258	0.133	0.38	0.248	0.126	0.373	0.251	0.127
0.344	0.176	0.508	0.332	0.168	0.5	0.336	0.169
0.344	0.176	0.508	0.332	0.168	0.499	0.335	0.169
0.171	0.088	0.25	0.162	0.083	0.245	0.166	0.084
0.257	0.132	0.378	0.246	0.125	0.371	0.25	0.126
0.342	0.175	0.505	0.33	0.167	0.497	0.334	0.169
0.342	0.175	0.505	0.33	0.167	0.496	0.333	0.168
0.17	0.088	0.249	0.162	0.083	0.244	0.165	0.084
0.084	0.044	0.12	0.077	0.04	0.117	0.08	0.042
0	0	0	0	0	0	0	0
0	0	0	0	0	0	0	0
0	0	0	0	0	0	0	0
0	0	0	0	0	0	0	0
0	0	0	0	0	0	0	0
0	0	0	0	0	0	0	0
0	0	0	0	0	0	0	0
0	0	0	0	0	0	0	0
0	0	0	0	0	0	0	0
0	0	0	0	0	0	0	0
0	0	0	0	0	0	0	0
0	0	0	0	0	0	0	0
0	0	0	0	0	0	0	0
0.086	0.046	0.124	0.08	0.042	0.121	0.083	0.043
0.172	0.089	0.252	0.164	0.084	0.247	0.167	0.085
0.258	0.133	0.38	0.248	0.125	0.373	0.251	0.127
0.344	0.176	0.508	0.332	0.168	0.499	0.335	0.169
0.343	0.176	0.507	0.332	0.168	0.499	0.335	0.169
0.17	0.088	0.25	0.162	0.083	0.245	0.166	0.084
0.257	0.132	0.378	0.246	0.125	0.371	0.25	0.126
0.343	0.176	0.506	0.33	0.167	0.497	0.334	0.169
0.342	0.176	0.505	0.33	0.167	0.497	0.334	0.169
0.17	0.088	0.249	0.162	0.083	0.244	0.165	0.084
0.084	0.044	0.121	0.077	0.04	0.117	0.08	0.042
0	0	0	0	0	0	0	0
0	0	0	0	0	0	0	0
0	0	0	0	0	0	0	0
0	0	0	0	0	0	0	0
0	0	0	0	0	0	0	0
0	0	0	0	0	0	0	0
0	0	0	0	0	0	0	0
0	0	0	0	0	0	0	0
0	0	0	0	0	0	0	0
0	0	0	0	0	0	0	0
0	0	0	0	0	0	0	0
0	0	0	0	0	0	0	0
0	0	0	0	0	0	0	0
1.141	0.142	1.179	0.083	0.043	0.125	0.086	0.044
1.124	0.096	1.205	0.167	0.085	0.252	0.17	0.087
0.905	0.132	1.028	0.251	0.127	0.378	0.254	0.129
0.918	0.176	1.083	0.336	0.169	0.505	0.339	0.171
1.04	0.175	1.205	0.336	0.169	0.505	0.339	0.171
0.895	0.087	0.974	0.165	0.084	0.249	0.168	0.086
0.837	0.131	0.959	0.251	0.127	0.377	0.254	0.128
0.673	0.176	0.838	0.335	0.169	0.504	0.338	0.171
0.626	0.176	0.791	0.335	0.169	0.504	0.338	0.171
0.66	0.087	0.74	0.165	0.084	0.249	0.168	0.086
0.534	0.043	0.571	0.08	0.042	0.121	0.083	0.043
0	0	0	0	0	0	0	0
0	0	0	0	0	0	0	0
0	0	0	0	0	0	0	0
0	0	0	0	0	0	0	0
0	0	0	0	0	0	0	0
0	0	0	0	0	0	0	0
0	0	0	0	0	0	0	0
0	0	0	0	0	0	0	0
0	0	0	0	0	0	0	0
0	0	0	0	0	0	0	0
0	0	0	0	0	0	0	0
0	0	0	0	0	0	0	0
0	0	0	0	0	0	0	0
0	0	0	0	0	0	0	0
0	0	0	0	0	0	0	0
0	0	0	0	0	0	0	0
0	0	0	0	0	0	0	0
0	0	0	0	0	0	0	0
0	0	0	0	0	0	0	0
0	0	0	0	0	0	0	0
0	0	0	0	0	0	0	0
0	0	0	0	0	0	0	0
0	0	0	0	0	0	0	0
0	0	0	0	0	0	0	0
0	0	0	0	0	0	0	0
0	0	0	0	0	0	0	0
0	0	0	0	0	0	0	0
0	0	0	0	0	0	0	0
0	0	0	0	0	0	0	0
0	0	0	0	0	0	0	0
0	0	0	0	0	0	0	0
0	0	0	0	0	0	0	0
0	0	0	0	0	0	0	0
0	0	0	0	0	0	0	0
0	0	0	0	0	0	0	0
0	0	0	0	0	0	0	0
0	0	0	0	0	0	0	0
0	0	0	0	0	0	0	0
0	0	0	0	0	0	0	0
0	0	0	0	0	0	0	0
0	0	0	0	0	0	0	0
0	0	0	0	0	0	0	0
0	0	0	0	0	0	0	0
0	0	0	0	0	0	0	0
0	0	0	0	0	0	0	0
0	0	0	0	0	0	0	0
0	0	0	0	0	0	0	0
0	0	0	0	0	0	0	0
0	0	0	0	0	0	0	0
0	0	0	0	0	0	0	0
0	0	0	0	0	0	0	0
0	0	0	0	0	0	0	0
0	0	0	0	0	0	0	0
0	0	0	0	0	0	0	0
0	0	0	0	0	0	0	0
0	0	0	0	0	0	0	0
0	0	0	0	0	0	0	0
0	0	0	0	0	0	0	0
0	0	0	0	0	0	0	0
0	0	0	0	0	0	0	0
0	0	0	0	0	0	0	0
1.677	0.362	1.719	0.09	0.046	0.136	0.093	0.048
1.7	0.316	1.783	0.174	0.088	0.262	0.177	0.09
1.278	0.169	1.404	0.257	0.13	0.387	0.26	0.132
1.219	0.178	1.386	0.341	0.172	0.513	0.344	0.174
1.366	0.2	1.533	0.34	0.171	0.511	0.343	0.173
1.197	0.141	1.277	0.167	0.085	0.252	0.17	0.087
1.072	0.132	1.195	0.252	0.127	0.379	0.255	0.129
0.883	0.176	1.049	0.336	0.17	0.506	0.34	0.171
0.832	0.176	0.998	0.336	0.17	0.506	0.34	0.171
0.889	0.087	0.969	0.166	0.085	0.25	0.169	0.086
0.723	0.043	0.761	0.081	0.042	0.122	0.084	0.043
0	0	0	0	0	0	0	0
0	0	0	0	0	0	0	0
0	0	0	0	0	0	0	0
0	0	0	0	0	0	0	0
0	0	0	0	0	0	0	0
0	0	0	0	0	0	0	0
0	0	0	0	0	0	0	0
0	0	0	0	0	0	0	0
0	0	0	0	0	0	0	0
0	0	0	0	0	0	0	0
0	0	0	0	0	0	0	0
0	0	0	0	0	0	0	0
0	0	0	0	0	0	0	0
1.203	0.247	1.241	0.083	0.043	0.125	0.086	0.044
1.253	0.23	1.334	0.167	0.085	0.252	0.17	0.087
0.965	0.132	1.088	0.252	0.127	0.379	0.255	0.129
0.983	0.176	1.149	0.337	0.17	0.507	0.34	0.172
1.127	0.192	1.293	0.336	0.17	0.506	0.34	0.171
1.006	0.142	1.086	0.166	0.085	0.25	0.169	0.086
0.907	0.131	1.029	0.251	0.127	0.377	0.254	0.128
0.762	0.176	0.928	0.336	0.169	0.505	0.339	0.171
0.721	0.176	0.887	0.336	0.169	0.505	0.339	0.171
0.762	0.087	0.841	0.165	0.084	0.249	0.168	0.086
0.626	0.047	0.664	0.081	0.042	0.122	0.084	0.043
0	0	0	0	0	0	0	0
0	0	0	0	0	0	0	0
0	0	0	0	0	0	0	0
0	0	0	0	0	0	0	0
0	0	0	0	0	0	0	0
0	0	0	0	0	0	0	0
0	0	0	0	0	0	0	0
0	0	0	0	0	0	0	0
0	0	0	0	0	0	0	0
0	0	0	0	0	0	0	0
0	0	0	0	0	0	0	0
0	0	0	0	0	0	0	0
0	0	0	0	0	0	0	0
0.946	0.196	0.985	0.083	0.043	0.125	0.086	0.044
0.967	0.178	1.048	0.167	0.085	0.252	0.17	0.087
0.763	0.132	0.886	0.252	0.127	0.379	0.255	0.129
0.803	0.176	0.969	0.336	0.17	0.506	0.34	0.171
0.943	0.179	1.108	0.336	0.17	0.506	0.34	0.171
0.877	0.15	0.957	0.166	0.085	0.25	0.169	0.086
0.799	0.131	0.922	0.251	0.127	0.377	0.254	0.128
0.679	0.176	0.844	0.336	0.169	0.505	0.339	0.171
0.658	0.176	0.823	0.336	0.169	0.505	0.339	0.171
0.715	0.093	0.794	0.165	0.084	0.249	0.168	0.086
0.636	0.092	0.674	0.081	0.042	0.122	0.084	0.043
0	0	0	0	0	0	0	0
0	0	0	0	0	0	0	0
0	0	0	0	0	0	0	0
0	0	0	0	0	0	0	0
0	0	0	0	0	0	0	0
0	0	0	0	0	0	0	0
0	0	0	0	0	0	0	0
0	0	0	0	0	0	0	0
0	0	0	0	0	0	0	0
0	0	0	0	0	0	0	0
0	0	0	0	0	0	0	0
0	0	0	0	0	0	0	0
0	0	0	0	0	0	0	0
1.224	0.319	1.263	0.083	0.043	0.125	0.086	0.044
1.243	0.288	1.323	0.167	0.085	0.252	0.17	0.087
0.924	0.161	1.047	0.253	0.128	0.38	0.256	0.129
0.904	0.177	1.07	0.337	0.17	0.507	0.34	0.172
1.043	0.216	1.209	0.337	0.17	0.507	0.34	0.172
0.924	0.161	1.004	0.166	0.085	0.25	0.169	0.086
0.822	0.132	0.945	0.251	0.127	0.378	0.254	0.129
0.709	0.176	0.874	0.336	0.169	0.505	0.339	0.171
0.669	0.176	0.835	0.336	0.169	0.505	0.339	0.171
0.699	0.087	0.779	0.165	0.084	0.249	0.168	0.086
0.593	0.055	0.631	0.081	0.042	0.122	0.084	0.043
0	0	0	0	0	0	0	0
0	0	0	0	0	0	0	0
0	0	0	0	0	0	0	0
0	0	0	0	0	0	0	0
0	0	0	0	0	0	0	0
0	0	0	0	0	0	0	0
0	0	0	0	0	0	0	0
0	0	0	0	0	0	0	0
0	0	0	0	0	0	0	0
0	0	0	0	0	0	0	0
0	0	0	0	0	0	0	0
0	0	0	0	0	0	0	0
0	0	0	0	0	0	0	0
1.224	0.312	1.263	0.083	0.043	0.125	0.086	0.044
1.198	0.267	1.279	0.167	0.085	0.252	0.17	0.087
0.84	0.139	0.963	0.252	0.127	0.379	0.255	0.129
0.822	0.176	0.988	0.336	0.17	0.506	0.34	0.171
0.927	0.176	1.093	0.336	0.17	0.506	0.34	0.171
0.785	0.104	0.865	0.166	0.085	0.25	0.169	0.086
0.706	0.131	0.829	0.251	0.127	0.377	0.254	0.128
0.548	0.176	0.713	0.335	0.169	0.504	0.338	0.171
0.509	0.176	0.674	0.335	0.169	0.504	0.338	0.171
0.57	0.087	0.65	0.165	0.084	0.249	0.168	0.086
0.469	0.043	0.506	0.08	0.042	0.121	0.083	0.043
0	0	0	0	0	0	0	0
0	0	0	0	0	0	0	0
0	0	0	0	0	0	0	0
0	0	0	0	0	0	0	0
0	0	0	0	0	0	0	0
0	0	0	0	0	0	0	0
0	0	0	0	0	0	0	0
0	0	0	0	0	0	0	0
0	0	0	0	0	0	0	0
0	0	0	0	0	0	0	0
0	0	0	0	0	0	0	0
0	0	0	0	0	0	0	0
0	0	0	0	0	0	0	0
0	0	0	0	0	0	0	0
0	0	0	0	0	0	0	0
0	0	0	0	0	0	0	0
0	0	0	0	0	0	0	0
0	0	0	0	0	0	0	0
0	0	0	0	0	0	0	0
0	0	0	0	0	0	0	0
0	0	0	0	0	0	0	0
0	0	0	0	0	0	0	0
0	0	0	0	0	0	0	0
0	0	0	0	0	0	0	0
0	0	0	0	0	0	0	0
0	0	0	0	0	0	0	0
0	0	0	0	0	0	0	0
0	0	0	0	0	0	0	0
0	0	0	0	0	0	0	0
0	0	0	0	0	0	0	0
0	0	0	0	0	0	0	0
0	0	0	0	0	0	0	0
0	0	0	0	0	0	0	0
0	0	0	0	0	0	0	0
0	0	0	0	0	0	0	0
0	0	0	0	0	0	0	0
0	0	0	0	0	0	0	0
0	0	0	0	0	0	0	0
0	0	0	0	0	0	0	0
0	0	0	0	0	0	0	0
0	0	0	0	0	0	0	0
0	0	0	0	0	0	0	0
0	0	0	0	0	0	0	0
0	0	0	0	0	0	0	0
0	0	0	0	0	0	0	0
0	0	0	0	0	0	0	0
0	0	0	0	0	0	0	0
0	0	0	0	0	0	0	0
0	0	0	0	0	0	0	0
0	0	0	0	0	0	0	0
0	0	0	0	0	0	0	0
0	0	0	0	0	0	0	0
0	0	0	0	0	0	0	0
0	0	0	0	0	0	0	0
0	0	0	0	0	0	0	0
0	0	0	0	0	0	0	0
0	0	0	0	0	0	0	0
0	0	0	0	0	0	0	0
0	0	0	0	0	0	0	0
0	0	0	0	0	0	0	0
0	0	0	0	0	0	0	0
1.208	0.283	1.25	0.09	0.046	0.136	0.093	0.048
1.17	0.239	1.253	0.173	0.088	0.261	0.176	0.09
0.841	0.135	0.967	0.257	0.13	0.387	0.26	0.132
0.835	0.178	1.003	0.34	0.172	0.512	0.343	0.173
0.942	0.178	1.109	0.339	0.171	0.51	0.342	0.173
0.786	0.097	0.867	0.167	0.085	0.252	0.17	0.087
0.724	0.132	0.848	0.252	0.127	0.379	0.255	0.129
0.579	0.177	0.745	0.336	0.17	0.506	0.34	0.171
0.547	0.177	0.712	0.336	0.169	0.505	0.339	0.171
0.603	0.087	0.683	0.166	0.085	0.25	0.169	0.086
0.495	0.043	0.533	0.081	0.042	0.122	0.084	0.043
0	0	0	0	0	0	0	0
0	0	0	0	0	0	0	0
0	0	0	0	0	0	0	0
0	0	0	0	0	0	0	0
0	0	0	0	0	0	0	0
0	0	0	0	0	0	0	0
0	0	0	0	0	0	0	0
0	0	0	0	0	0	0	0
0	0	0	0	0	0	0	0
0	0	0	0	0	0	0	0
0	0	0	0	0	0	0	0
0	0	0	0	0	0	0	0
0	0	0	0	0	0	0	0
1.148	0.262	1.186	0.083	0.043	0.125	0.086	0.044
1.111	0.23	1.192	0.168	0.086	0.253	0.171	0.087
0.833	0.132	0.957	0.253	0.128	0.38	0.256	0.129
0.84	0.176	1.006	0.337	0.17	0.507	0.34	0.172
0.903	0.176	1.068	0.336	0.17	0.506	0.34	0.171
0.75	0.089	0.83	0.166	0.085	0.25	0.169	0.086
0.707	0.132	0.83	0.251	0.127	0.377	0.254	0.128
0.584	0.176	0.75	0.336	0.169	0.505	0.339	0.171
0.543	0.176	0.709	0.335	0.169	0.504	0.338	0.171
0.602	0.087	0.681	0.165	0.084	0.249	0.168	0.086
0.505	0.043	0.543	0.081	0.042	0.122	0.084	0.043
0	0	0	0	0	0	0	0
0	0	0	0	0	0	0	0
0	0	0	0	0	0	0	0
0	0	0	0	0	0	0	0
0	0	0	0	0	0	0	0
0	0	0	0	0	0	0	0
0	0	0	0	0	0	0	0
0	0	0	0	0	0	0	0
0	0	0	0	0	0	0	0
0	0	0	0	0	0	0	0
0	0	0	0	0	0	0	0
0	0	0	0	0	0	0	0
0	0	0	0	0	0	0	0
1.222	0.303	1.261	0.083	0.043	0.125	0.086	0.044
1.332	0.314	1.413	0.168	0.086	0.253	0.171	0.087
1.103	0.228	1.226	0.253	0.128	0.38	0.256	0.129
1.145	0.256	1.311	0.338	0.17	0.508	0.341	0.172
1.445	0.373	1.611	0.338	0.17	0.508	0.341	0.172
1.331	0.317	1.411	0.167	0.085	0.251	0.17	0.086
1.275	0.301	1.398	0.252	0.127	0.379	0.255	0.129
1.026	0.217	1.191	0.337	0.17	0.507	0.34	0.172
0.989	0.205	1.155	0.336	0.17	0.506	0.34	0.171
1.208	0.279	1.288	0.166	0.085	0.25	0.169	0.086
1.038	0.246	1.075	0.081	0.042	0.122	0.084	0.043
0	0	0	0	0	0	0	0
0	0	0	0	0	0	0	0
0	0	0	0	0	0	0	0
0	0	0	0	0	0	0	0
0	0	0	0	0	0	0	0
0	0	0	0	0	0	0	0
0	0	0	0	0	0	0	0
0	0	0	0	0	0	0	0
0	0	0	0	0	0	0	0
0	0	0	0	0	0	0	0
0	0	0	0	0	0	0	0
0	0	0	0	0	0	0	0
0	0	0	0	0	0	0	0
2.273	0.681	2.378	0.218	0.112	0.329	0.223	0.114
1.894	0.553	1.988	0.196	0.1	0.295	0.199	0.101
1.45	0.376	1.573	0.253	0.128	0.38	0.256	0.129
1.333	0.33	1.499	0.338	0.17	0.508	0.341	0.172
1.503	0.398	1.669	0.337	0.17	0.507	0.34	0.172
1.303	0.314	1.383	0.166	0.085	0.25	0.169	0.086
1.116	0.237	1.239	0.251	0.127	0.378	0.254	0.129
0.84	0.176	1.006	0.336	0.169	0.505	0.339	0.171
0.777	0.176	0.943	0.336	0.169	0.505	0.339	0.171
0.852	0.125	0.931	0.165	0.084	0.249	0.168	0.086
0.726	0.113	0.763	0.081	0.042	0.122	0.084	0.043
0	0	0	0	0	0	0	0
0	0	0	0	0	0	0	0
0	0	0	0	0	0	0	0
0	0	0	0	0	0	0	0
0	0	0	0	0	0	0	0
0	0	0	0	0	0	0	0
0	0	0	0	0	0	0	0
0	0	0	0	0	0	0	0
0	0	0	0	0	0	0	0
0	0	0	0	0	0	0	0
0	0	0	0	0	0	0	0
0	0	0	0	0	0	0	0
0	0	0	0	0	0	0	0
1.246	0.333	1.284	0.083	0.043	0.125	0.086	0.044
1.32	0.329	1.4	0.167	0.085	0.252	0.17	0.087
1.045	0.22	1.168	0.253	0.128	0.38	0.256	0.129
1.051	0.231	1.217	0.338	0.17	0.508	0.341	0.172
1.29	0.325	1.456	0.337	0.17	0.507	0.34	0.172
1.178	0.272	1.258	0.166	0.085	0.25	0.169	0.086
1.079	0.234	1.202	0.251	0.127	0.378	0.254	0.129
0.846	0.176	1.012	0.336	0.17	0.506	0.34	0.171
0.81	0.176	0.976	0.336	0.17	0.506	0.34	0.171
0.976	0.196	1.056	0.166	0.085	0.25	0.169	0.086
0.837	0.175	0.874	0.081	0.042	0.122	0.084	0.043
0	0	0	0	0	0	0	0
0	0	0	0	0	0	0	0
0	0	0	0	0	0	0	0
0	0	0	0	0	0	0	0
0	0	0	0	0	0	0	0
0	0	0	0	0	0	0	0
0	0	0	0	0	0	0	0
0	0	0	0	0	0	0	0
0	0	0	0	0	0	0	0
0	0	0	0	0	0	0	0
0	0	0	0	0	0	0	0
0	0	0	0	0	0	0	0
0	0	0	0	0	0	0	0
0	0	0	0	0	0	0	0
0	0	0	0	0	0	0	0
0	0	0	0	0	0	0	0
0	0	0	0	0	0	0	0
0	0	0	0	0	0	0	0
0	0	0	0	0	0	0	0
0	0	0	0	0	0	0	0
0	0	0	0	0	0	0	0
0	0	0	0	0	0	0	0
0	0	0	0	0	0	0	0
0	0	0	0	0	0	0	0
0	0	0	0	0	0	0	0
0	0	0	0	0	0	0	0
0	0	0	0	0	0	0	0
0	0	0	0	0	0	0	0
0	0	0	0	0	0	0	0
0	0	0	0	0	0	0	0
0	0	0	0	0	0	0	0
0	0	0	0	0	0	0	0
0	0	0	0	0	0	0	0
0	0	0	0	0	0	0	0
0	0	0	0	0	0	0	0
0	0	0	0	0	0	0	0
0	0	0	0	0	0	0	0
0	0	0	0	0	0	0	0
0	0	0	0	0	0	0	0
0	0	0	0	0	0	0	0
0	0	0	0	0	0	0	0
0	0	0	0	0	0	0	0
0	0	0	0	0	0	0	0
0	0	0	0	0	0	0	0
0	0	0	0	0	0	0	0
0	0	0	0	0	0	0	0
0	0	0	0	0	0	0	0
0	0	0	0	0	0	0	0
0	0	0	0	0	0	0	0
0	0	0	0	0	0	0	0
0	0	0	0	0	0	0	0
0	0	0	0	0	0	0	0
0	0	0	0	0	0	0	0
0	0	0	0	0	0	0	0
0	0	0	0	0	0	0	0
0	0	0	0	0	0	0	0
0	0	0	0	0	0	0	0
0	0	0	0	0	0	0	0
0	0	0	0	0	0	0	0
0	0	0	0	0	0	0	0
0	0	0	0	0	0	0	0
10.471	3.844	11.207	1.489	0.748	2.236	1.497	0.753
9.7	3.144	10.397	1.409	0.709	2.117	1.417	0.712
6.938	1.949	7.482	1.103	0.555	1.657	1.11	0.558
5.535	1.584	6.027	0.996	0.501	1.496	1.002	0.504
5.773	1.647	6.314	1.094	0.55	1.643	1.1	0.553
5.638	1.52	6.119	0.976	0.492	1.467	0.983	0.495
4.414	1.175	4.831	0.846	0.426	1.271	0.852	0.429
3.176	0.78	3.497	0.653	0.329	0.982	0.658	0.332
2.818	0.666	3.103	0.578	0.291	0.869	0.583	0.294
3.513	0.827	3.857	0.699	0.352	1.05	0.705	0.355
3.558	0.853	3.882	0.661	0.334	0.993	0.667	0.337
0	0	0	0	0	0	0	0
0	0	0	0	0	0	0	0
0	0	0	0	0	0	0	0
0	0	0	0	0	0	0	0
0	0	0	0	0	0	0	0
0	0	0	0	0	0	0	0
0	0	0	0	0	0	0	0
0	0	0	0	0	0	0	0
0	0	0	0	0	0	0	0
0	0	0	0	0	0	0	0
0	0	0	0	0	0	0	0
0	0	0	0	0	0	0	0
0	0	0	0	0	0	0	0
6.199	1.652	6.741	1.099	0.554	1.652	1.107	0.557
5.049	1.355	5.539	0.994	0.5	1.493	1	0.504
3.809	1.007	4.209	0.81	0.408	1.218	0.816	0.411
3.548	0.954	3.967	0.848	0.427	1.274	0.854	0.43
4.012	1.11	4.52	1.027	0.517	1.543	1.033	0.52
4.147	1.084	4.621	0.962	0.484	1.445	0.969	0.488
3.312	0.833	3.739	0.865	0.435	1.299	0.871	0.438
2.378	0.572	2.676	0.607	0.306	0.912	0.612	0.308
2.128	0.495	2.394	0.539	0.272	0.811	0.544	0.274
2.646	0.623	2.976	0.673	0.339	1.011	0.679	0.343
2.652	0.636	2.964	0.637	0.322	0.959	0.644	0.325
0	0	0	0	0	0	0	0
0	0	0	0	0	0	0	0
0	0	0	0	0	0	0	0
0	0	0	0	0	0	0	0
0	0	0	0	0	0	0	0
0	0	0	0	0	0	0	0
0	0	0	0	0	0	0	0
0	0	0	0	0	0	0	0
0	0	0	0	0	0	0	0
0	0	0	0	0	0	0	0
0	0	0	0	0	0	0	0
0	0	0	0	0	0	0	0
0	0	0	0	0	0	0	0
4.613	1.249	5.148	1.084	0.546	1.629	1.092	0.55
3.658	0.953	4.124	0.945	0.476	1.42	0.952	0.479
2.609	0.63	2.95	0.694	0.35	1.043	0.699	0.353
2.276	0.53	2.601	0.66	0.332	0.991	0.665	0.335
2.407	0.583	2.764	0.724	0.365	1.088	0.729	0.367
2.339	0.525	2.645	0.623	0.314	0.936	0.629	0.317
1.9	0.397	2.155	0.519	0.262	0.78	0.524	0.265
1.325	0.228	1.485	0.327	0.165	0.492	0.331	0.167
1.201	0.172	1.356	0.317	0.16	0.476	0.32	0.162
1.52	0.247	1.713	0.397	0.201	0.597	0.402	0.204
1.523	0.269	1.691	0.346	0.176	0.52	0.351	0.178
0	0	0	0	0	0	0	0
0	0	0	0	0	0	0	0
0	0	0	0	0	0	0	0
0	0	0	0	0	0	0	0
0	0	0	0	0	0	0	0
0	0	0	0	0	0	0	0
0	0	0	0	0	0	0	0
0	0	0	0	0	0	0	0
0	0	0	0	0	0	0	0
0	0	0	0	0	0	0	0
0	0	0	0	0	0	0	0
0	0	0	0	0	0	0	0
0	0	0	0	0	0	0	0
2.663	0.669	2.986	0.66	0.333	0.992	0.667	0.337
2.249	0.547	2.535	0.582	0.294	0.875	0.588	0.297
1.697	0.378	1.906	0.427	0.216	0.642	0.432	0.218
1.616	0.367	1.84	0.457	0.23	0.687	0.461	0.233
1.87	0.456	2.165	0.598	0.302	0.899	0.603	0.304
1.855	0.416	2.113	0.525	0.266	0.79	0.531	0.268
1.57	0.339	1.793	0.456	0.23	0.685	0.46	0.233
1.159	0.217	1.314	0.316	0.16	0.475	0.32	0.162
1.075	0.195	1.214	0.284	0.143	0.426	0.287	0.145
1.443	0.297	1.633	0.388	0.197	0.584	0.393	0.199
1.531	0.323	1.723	0.395	0.201	0.595	0.401	0.203
0	0	0	0	0	0	0	0
0	0	0	0	0	0	0	0
0	0	0	0	0	0	0	0
0	0	0	0	0	0	0	0
0	0	0	0	0	0	0	0
0	0	0	0	0	0	0	0
0	0	0	0	0	0	0	0
0	0	0	0	0	0	0	0
0	0	0	0	0	0	0	0
0	0	0	0	0	0	0	0
0	0	0	0	0	0	0	0
0	0	0	0	0	0	0	0
0	0	0	0	0	0	0	0
2.628	0.73	2.967	0.691	0.349	1.04	0.698	0.352
2.205	0.589	2.505	0.611	0.308	0.918	0.616	0.311
1.67	0.415	1.889	0.447	0.226	0.672	0.452	0.228
1.574	0.389	1.809	0.478	0.241	0.719	0.483	0.243
1.847	0.502	2.147	0.609	0.307	0.915	0.614	0.309
1.834	0.45	2.11	0.561	0.284	0.844	0.567	0.286
1.467	0.331	1.69	0.457	0.231	0.687	0.461	0.233
0.997	0.19	1.129	0.269	0.136	0.404	0.272	0.137
0.899	0.156	1.03	0.268	0.136	0.403	0.271	0.137
1.18	0.229	1.339	0.327	0.166	0.492	0.332	0.168
1.185	0.245	1.325	0.29	0.148	0.438	0.296	0.151
0	0	0	0	0	0	0	0
0	0	0	0	0	0	0	0
0	0	0	0	0	0	0	0
0	0	0	0	0	0	0	0
0	0	0	0	0	0	0	0
0	0	0	0	0	0	0	0
0	0	0	0	0	0	0	0
0	0	0	0	0	0	0	0
0	0	0	0	0	0	0	0
0	0	0	0	0	0	0	0
0	0	0	0	0	0	0	0
0	0	0	0	0	0	0	0
0	0	0	0	0	0	0	0
0	0	0	0	0	0	0	0
0	0	0	0	0	0	0	0
0	0	0	0	0	0	0	0
0	0	0	0	0	0	0	0
0	0	0	0	0	0	0	0
0	0	0	0	0	0	0	0
0	0	0	0	0	0	0	0
0	0	0	0	0	0	0	0
0	0	0	0	0	0	0	0
0	0	0	0	0	0	0	0
0	0	0	0	0	0	0	0
0	0	0	0	0	0	0	0
0	0	0	0	0	0	0	0
0	0	0	0	0	0	0	0
0	0	0	0	0	0	0	0
0	0	0	0	0	0	0	0
0	0	0	0	0	0	0	0
0	0	0	0	0	0	0	0
0	0	0	0	0	0	0	0
0	0	0	0	0	0	0	0
0	0	0	0	0	0	0	0
0	0	0	0	0	0	0	0
0	0	0	0	0	0	0	0
0	0	0	0	0	0	0	0
0	0	0	0	0	0	0	0
0	0	0	0	0	0	0	0
0	0	0	0	0	0	0	0
0	0	0	0	0	0	0	0
0	0	0	0	0	0	0	0
0	0	0	0	0	0	0	0
0	0	0	0	0	0	0	0
0	0	0	0	0	0	0	0
0	0	0	0	0	0	0	0
0	0	0	0	0	0	0	0
0	0	0	0	0	0	0	0
0	0	0	0	0	0	0	0
0	0	0	0	0	0	0	0
0	0	0	0	0	0	0	0
0	0	0	0	0	0	0	0
0	0	0	0	0	0	0	0
0	0	0	0	0	0	0	0
0	0	0	0	0	0	0	0
0	0	0	0	0	0	0	0
0	0	0	0	0	0	0	0
0	0	0	0	0	0	0	0
0	0	0	0	0	0	0	0
0	0	0	0	0	0	0	0
0	0	0	0	0	0	0	0
3.433	1.041	3.798	0.743	0.375	1.117	0.75	0.378
2.817	0.817	3.131	0.64	0.323	0.961	0.645	0.326
2.024	0.531	2.241	0.444	0.224	0.668	0.449	0.227
1.821	0.458	2.035	0.437	0.221	0.657	0.441	0.223
2.067	0.536	2.341	0.557	0.281	0.837	0.562	0.283
2.069	0.505	2.312	0.497	0.251	0.748	0.503	0.254
1.643	0.37	1.834	0.391	0.198	0.588	0.395	0.2
1.124	0.203	1.255	0.269	0.136	0.405	0.272	0.138
1.007	0.166	1.138	0.269	0.136	0.404	0.272	0.137
1.345	0.278	1.487	0.293	0.149	0.442	0.298	0.151
1.354	0.289	1.492	0.286	0.146	0.431	0.291	0.148
0	0	0	0	0	0	0	0
0	0	0	0	0	0	0	0
0	0	0	0	0	0	0	0
0	0	0	0	0	0	0	0
0	0	0	0	0	0	0	0
0	0	0	0	0	0	0	0
0	0	0	0	0	0	0	0
0	0	0	0	0	0	0	0
0	0	0	0	0	0	0	0
0	0	0	0	0	0	0	0
0	0	0	0	0	0	0	0
0	0	0	0	0	0	0	0
0	0	0	0	0	0	0	0
1.989	0.519	2.249	0.531	0.268	0.798	0.537	0.272
1.554	0.375	1.751	0.403	0.204	0.606	0.408	0.206
0.997	0.197	1.094	0.201	0.102	0.302	0.204	0.103
0.909	0.154	1.04	0.269	0.136	0.404	0.272	0.137
1.076	0.187	1.209	0.271	0.137	0.407	0.274	0.138
1.074	0.148	1.171	0.203	0.103	0.305	0.206	0.105
0.869	0.104	0.966	0.2	0.101	0.3	0.203	0.103
0.623	0.14	0.754	0.267	0.135	0.402	0.27	0.137
0.549	0.14	0.68	0.267	0.135	0.402	0.27	0.137
0.611	0.069	0.673	0.131	0.067	0.198	0.134	0.069
0.446	0.034	0.475	0.063	0.033	0.096	0.066	0.035
0	0	0	0	0	0	0	0
0	0	0	0	0	0	0	0
0	0	0	0	0	0	0	0
0	0	0	0	0	0	0	0
0	0	0	0	0	0	0	0
0	0	0	0	0	0	0	0
0	0	0	0	0	0	0	0
0	0	0	0	0	0	0	0
0	0	0	0	0	0	0	0
0	0	0	0	0	0	0	0
0	0	0	0	0	0	0	0
0	0	0	0	0	0	0	0
0	0	0	0	0	0	0	0
1.38	0.302	1.544	0.337	0.171	0.508	0.343	0.174
1.05	0.206	1.164	0.237	0.12	0.356	0.241	0.123
0.703	0.105	0.8	0.201	0.102	0.302	0.204	0.103
0.692	0.141	0.824	0.269	0.136	0.404	0.272	0.137
0.766	0.14	0.898	0.269	0.136	0.404	0.272	0.137
0.622	0.069	0.684	0.132	0.067	0.199	0.135	0.069
0.581	0.105	0.678	0.2	0.101	0.3	0.203	0.103
0.447	0.141	0.578	0.267	0.135	0.402	0.27	0.137
0.414	0.141	0.546	0.267	0.135	0.402	0.27	0.137
0.46	0.069	0.523	0.131	0.067	0.198	0.134	0.069
0.367	0.034	0.396	0.063	0.033	0.096	0.066	0.035
0	0	0	0	0	0	0	0
0	0	0	0	0	0	0	0
0	0	0	0	0	0	0	0
0	0	0	0	0	0	0	0
0	0	0	0	0	0	0	0
0	0	0	0	0	0	0	0
0	0	0	0	0	0	0	0
0	0	0	0	0	0	0	0
0	0	0	0	0	0	0	0
0	0	0	0	0	0	0	0
0	0	0	0	0	0	0	0
0	0	0	0	0	0	0	0
0	0	0	0	0	0	0	0
1	0.216	1.074	0.158	0.081	0.238	0.162	0.083
0.865	0.181	0.931	0.138	0.071	0.209	0.141	0.072
0.707	0.117	0.804	0.201	0.102	0.302	0.204	0.103
0.74	0.141	0.872	0.269	0.136	0.405	0.272	0.138
0.923	0.216	1.055	0.269	0.136	0.405	0.272	0.138
0.878	0.19	0.958	0.167	0.085	0.251	0.17	0.087
0.692	0.112	0.789	0.2	0.102	0.301	0.203	0.103
0.545	0.141	0.677	0.268	0.136	0.403	0.271	0.137
0.493	0.141	0.624	0.267	0.135	0.402	0.27	0.137
0.515	0.069	0.578	0.132	0.067	0.199	0.135	0.069
0.398	0.034	0.427	0.063	0.033	0.096	0.066	0.035
0	0	0	0	0	0	0	0
0	0	0	0	0	0	0	0
0	0	0	0	0	0	0	0
0	0	0	0	0	0	0	0
0	0	0	0	0	0	0	0
0	0	0	0	0	0	0	0
0	0	0	0	0	0	0	0
0	0	0	0	0	0	0	0
0	0	0	0	0	0	0	0
0	0	0	0	0	0	0	0
0	0	0	0	0	0	0	0
0	0	0	0	0	0	0	0
0	0	0	0	0	0	0	0
1.148	0.281	1.252	0.218	0.112	0.329	0.223	0.114
0.887	0.187	0.964	0.161	0.082	0.243	0.164	0.084
0.65	0.106	0.747	0.201	0.102	0.302	0.204	0.103
0.647	0.141	0.778	0.269	0.136	0.404	0.272	0.137
0.715	0.141	0.847	0.269	0.136	0.404	0.272	0.137
0.585	0.069	0.648	0.132	0.067	0.199	0.135	0.069
0.572	0.105	0.669	0.2	0.102	0.301	0.203	0.103
0.477	0.141	0.609	0.268	0.136	0.403	0.271	0.137
0.449	0.141	0.58	0.267	0.135	0.402	0.27	0.137
0.465	0.07	0.528	0.132	0.067	0.199	0.135	0.069
0.368	0.034	0.397	0.063	0.033	0.096	0.066	0.035
0	0	0	0	0	0	0	0
0	0	0	0	0	0	0	0
0	0	0	0	0	0	0	0
0	0	0	0	0	0	0	0
0	0	0	0	0	0	0	0
0	0	0	0	0	0	0	0
0	0	0	0	0	0	0	0
0	0	0	0	0	0	0	0
0	0	0	0	0	0	0	0
0	0	0	0	0	0	0	0
0	0	0	0	0	0	0	0
0	0	0	0	0	0	0	0
0	0	0	0	0	0	0	0
0	0	0	0	0	0	0	0
0	0	0	0	0	0	0	0
0	0	0	0	0	0	0	0
0	0	0	0	0	0	0	0
0	0	0	0	0	0	0	0
0	0	0	0	0	0	0	0
0	0	0	0	0	0	0	0
0	0	0	0	0	0	0	0
0	0	0	0	0	0	0	0
0	0	0	0	0	0	0	0
0	0	0	0	0	0	0	0
0	0	0	0	0	0	0	0
0	0	0	0	0	0	0	0
0	0	0	0	0	0	0	0
0	0	0	0	0	0	0	0
0	0	0	0	0	0	0	0
0	0	0	0	0	0	0	0
0	0	0	0	0	0	0	0
0	0	0	0	0	0	0	0
0	0	0	0	0	0	0	0
0	0	0	0	0	0	0	0
0	0	0	0	0	0	0	0
0	0	0	0	0	0	0	0
0	0	0	0	0	0	0	0
0	0	0	0	0	0	0	0
0	0	0	0	0	0	0	0
0	0	0	0	0	0	0	0
0	0	0	0	0	0	0	0
0	0	0	0	0	0	0	0
0	0	0	0	0	0	0	0
0	0	0	0	0	0	0	0
0	0	0	0	0	0	0	0
0	0	0	0	0	0	0	0
0	0	0	0	0	0	0	0
0	0	0	0	0	0	0	0
0	0	0	0	0	0	0	0
0	0	0	0	0	0	0	0
0	0	0	0	0	0	0	0
0	0	0	0	0	0	0	0
0	0	0	0	0	0	0	0
0	0	0	0	0	0	0	0
0	0	0	0	0	0	0	0
0	0	0	0	0	0	0	0
0	0	0	0	0	0	0	0
0	0	0	0	0	0	0	0
0	0	0	0	0	0	0	0
0	0	0	0	0	0	0	0
0	0	0	0	0	0	0	0
3.033	0.894	3.264	0.475	0.241	0.715	0.481	0.244
2.582	0.742	2.789	0.425	0.215	0.639	0.43	0.218
1.924	0.521	2.07	0.3	0.152	0.451	0.304	0.154
1.837	0.499	2.002	0.338	0.171	0.509	0.342	0.173
2.154	0.613	2.387	0.475	0.24	0.714	0.479	0.242
2.16	0.586	2.361	0.412	0.208	0.619	0.417	0.211
1.854	0.492	2.034	0.37	0.187	0.557	0.374	0.189
1.401	0.344	1.532	0.269	0.136	0.405	0.272	0.138
1.325	0.317	1.457	0.269	0.136	0.405	0.272	0.138
1.722	0.44	1.885	0.335	0.17	0.505	0.34	0.173
1.773	0.455	1.935	0.335	0.17	0.504	0.34	0.173
0	0	0	0	0	0	0	0
0	0	0	0	0	0	0	0
0	0	0	0	0	0	0	0
0	0	0	0	0	0	0	0
0	0	0	0	0	0	0	0
0	0	0	0	0	0	0	0
0	0	0	0	0	0	0	0
0	0	0	0	0	0	0	0
0	0	0	0	0	0	0	0
0	0	0	0	0	0	0	0
0	0	0	0	0	0	0	0
0	0	0	0	0	0	0	0
0	0	0	0	0	0	0	0
2.785	0.842	3.079	0.601	0.304	0.903	0.607	0.307
2.377	0.698	2.64	0.536	0.271	0.806	0.542	0.274
1.8	0.494	1.994	0.397	0.201	0.598	0.402	0.203
1.814	0.503	2.044	0.468	0.236	0.703	0.472	0.238
2.012	0.584	2.296	0.579	0.292	0.87	0.584	0.294
2.009	0.551	2.258	0.509	0.257	0.766	0.515	0.26
1.73	0.464	1.953	0.455	0.23	0.685	0.46	0.232
1.312	0.324	1.473	0.329	0.166	0.495	0.333	0.168
1.236	0.297	1.387	0.309	0.156	0.464	0.312	0.158
1.616	0.415	1.817	0.411	0.208	0.619	0.416	0.211
1.671	0.432	1.87	0.41	0.208	0.616	0.415	0.211
0	0	0	0	0	0	0	0
0	0	0	0	0	0	0	0
0	0	0	0	0	0	0	0
0	0	0	0	0	0	0	0
0	0	0	0	0	0	0	0
0	0	0	0	0	0	0	0
0	0	0	0	0	0	0	0
0	0	0	0	0	0	0	0
0	0	0	0	0	0	0	0
0	0	0	0	0	0	0	0
0	0	0	0	0	0	0	0
0	0	0	0	0	0	0	0
0	0	0	0	0	0	0	0
3.028	0.929	3.405	0.769	0.388	1.155	0.775	0.391
2.623	0.786	2.965	0.696	0.351	1.046	0.702	0.354
2.015	0.567	2.282	0.543	0.274	0.817	0.548	0.277
1.874	0.524	2.153	0.567	0.286	0.852	0.571	0.288
2.091	0.599	2.436	0.7	0.353	1.052	0.705	0.355
2.061	0.555	2.356	0.601	0.304	0.904	0.607	0.307
1.769	0.466	2.03	0.532	0.268	0.8	0.537	0.271
1.334	0.316	1.526	0.392	0.198	0.589	0.396	0.2
1.241	0.285	1.415	0.354	0.179	0.533	0.358	0.181
1.619	0.398	1.841	0.454	0.23	0.683	0.46	0.233
1.689	0.421	1.909	0.451	0.228	0.679	0.457	0.231
0	0	0	0	0	0	0	0
0	0	0	0	0	0	0	0
0	0	0	0	0	0	0	0
0	0	0	0	0	0	0	0
0	0	0	0	0	0	0	0
0	0	0	0	0	0	0	0
0	0	0	0	0	0	0	0
0	0	0	0	0	0	0	0
0	0	0	0	0	0	0	0
0	0	0	0	0	0	0	0
0	0	0	0	0	0	0	0
0	0	0	0	0	0	0	0
0	0	0	0	0	0	0	0
2.787	0.848	3.151	0.742	0.374	1.115	0.749	0.378
2.344	0.689	2.666	0.655	0.331	0.985	0.661	0.334
1.668	0.451	1.889	0.45	0.227	0.676	0.454	0.23
1.528	0.4	1.757	0.466	0.235	0.7	0.47	0.237
1.665	0.442	1.938	0.556	0.28	0.835	0.56	0.283
1.622	0.401	1.854	0.474	0.24	0.713	0.48	0.243
1.308	0.297	1.496	0.383	0.194	0.576	0.387	0.196
0.907	0.162	1.038	0.268	0.136	0.403	0.271	0.137
0.832	0.14	0.963	0.268	0.136	0.403	0.271	0.137
1.076	0.217	1.204	0.264	0.134	0.398	0.269	0.137
1.125	0.234	1.253	0.267	0.136	0.402	0.272	0.139
0	0	0	0	0	0	0	0
0	0	0	0	0	0	0	0
0	0	0	0	0	0	0	0
0	0	0	0	0	0	0	0
0	0	0	0	0	0	0	0
0	0	0	0	0	0	0	0
0	0	0	0	0	0	0	0
0	0	0	0	0	0	0	0
0	0	0	0	0	0	0	0
0	0	0	0	0	0	0	0
0	0	0	0	0	0	0	0
0	0	0	0	0	0	0	0
0	0	0	0	0	0	0	0
2.146	0.594	2.436	0.592	0.299	0.891	0.599	0.303
1.726	0.463	1.957	0.472	0.239	0.71	0.477	0.241
1.218	0.277	1.375	0.323	0.163	0.485	0.327	0.165
1.085	0.237	1.238	0.312	0.158	0.469	0.315	0.159
1.221	0.281	1.416	0.397	0.201	0.597	0.401	0.203
1.18	0.248	1.339	0.326	0.166	0.491	0.331	0.168
0.943	0.184	1.06	0.241	0.122	0.362	0.244	0.124
0.748	0.14	0.879	0.268	0.136	0.403	0.271	0.137
0.726	0.14	0.857	0.268	0.136	0.403	0.271	0.137
0.804	0.117	0.888	0.175	0.089	0.263	0.178	0.091
0.824	0.134	0.896	0.153	0.079	0.231	0.158	0.081
0	0	0	0	0	0	0	0
0	0	0	0	0	0	0	0
0	0	0	0	0	0	0	0
0	0	0	0	0	0	0	0
0	0	0	0	0	0	0	0
0	0	0	0	0	0	0	0
0	0	0	0	0	0	0	0
0	0	0	0	0	0	0	0
0	0	0	0	0	0	0	0
0	0	0	0	0	0	0	0
0	0	0	0	0	0	0	0
0	0	0	0	0	0	0	0
0	0	0	0	0	0	0	0
0	0	0	0	0	0	0	0
0	0	0	0	0	0	0	0
0	0	0	0	0	0	0	0
0	0	0	0	0	0	0	0
0	0	0	0	0	0	0	0
0	0	0	0	0	0	0	0
0	0	0	0	0	0	0	0
0	0	0	0	0	0	0	0
0	0	0	0	0	0	0	0
0	0	0	0	0	0	0	0
0	0	0	0	0	0	0	0
0	0	0	0	0	0	0	0
0	0	0	0	0	0	0	0
0	0	0	0	0	0	0	0
0	0	0	0	0	0	0	0
0	0	0	0	0	0	0	0
0	0	0	0	0	0	0	0
0	0	0	0	0	0	0	0
0	0	0	0	0	0	0	0
0	0	0	0	0	0	0	0
0	0	0	0	0	0	0	0
0	0	0	0	0	0	0	0
0	0	0	0	0	0	0	0
0	0	0	0	0	0	0	0
0	0	0	0	0	0	0	0
0	0	0	0	0	0	0	0
0	0	0	0	0	0	0	0
0	0	0	0	0	0	0	0
0	0	0	0	0	0	0	0
0	0	0	0	0	0	0	0
0	0	0	0	0	0	0	0
0	0	0	0	0	0	0	0
0	0	0	0	0	0	0	0
0	0	0	0	0	0	0	0
0	0	0	0	0	0	0	0
0	0	0	0	0	0	0	0
0	0	0	0	0	0	0	0
0	0	0	0	0	0	0	0
0	0	0	0	0	0	0	0
0	0	0	0	0	0	0	0
0	0	0	0	0	0	0	0
0	0	0	0	0	0	0	0
0	0	0	0	0	0	0	0
0	0	0	0	0	0	0	0
0	0	0	0	0	0	0	0
0	0	0	0	0	0	0	0
0	0	0	0	0	0	0	0
0	0	0	0	0	0	0	0
8.547	2.729	9.258	1.439	0.724	2.162	1.447	0.728
6.597	2.085	7.238	1.296	0.652	1.947	1.304	0.656
4.666	1.432	5.181	1.044	0.525	1.569	1.051	0.529
4.005	1.21	4.504	1.011	0.508	1.518	1.017	0.511
4.241	1.287	4.798	1.127	0.567	1.692	1.133	0.57
4.18	1.204	4.683	1.019	0.513	1.531	1.026	0.517
3.388	0.928	3.837	0.909	0.457	1.365	0.915	0.461
2.468	0.625	2.8	0.673	0.339	1.012	0.679	0.342
2.21	0.529	2.507	0.604	0.305	0.908	0.609	0.307
2.739	0.664	3.094	0.722	0.364	1.085	0.728	0.367
2.757	0.686	3.085	0.67	0.338	1.008	0.677	0.342
0	0	0	0	0	0	0	0
0	0	0	0	0	0	0	0
0	0	0	0	0	0	0	0
0	0	0	0	0	0	0	0
0	0	0	0	0	0	0	0
0	0	0	0	0	0	0	0
0	0	0	0	0	0	0	0
0	0	0	0	0	0	0	0
0	0	0	0	0	0	0	0
0	0	0	0	0	0	0	0
0	0	0	0	0	0	0	0
0	0	0	0	0	0	0	0
0	0	0	0	0	0	0	0
6.647	1.77	7.312	1.346	0.677	2.022	1.354	0.681
5.231	1.356	5.843	1.239	0.623	1.861	1.246	0.627
3.72	0.933	4.198	0.968	0.487	1.455	0.975	0.491
3.256	0.834	3.708	0.914	0.46	1.373	0.92	0.463
3.527	0.924	4.043	1.044	0.525	1.568	1.05	0.528
3.485	0.848	3.941	0.925	0.466	1.39	0.932	0.469
2.944	0.708	3.355	0.834	0.42	1.253	0.84	0.423
2.257	0.509	2.578	0.652	0.328	0.979	0.657	0.331
2.124	0.453	2.431	0.623	0.314	0.936	0.628	0.317
2.673	0.587	3.024	0.715	0.36	1.074	0.721	0.363
2.822	0.629	3.168	0.705	0.356	1.06	0.712	0.359
0	0	0	0	0	0	0	0
0	0	0	0	0	0	0	0
0	0	0	0	0	0	0	0
0	0	0	0	0	0	0	0
0	0	0	0	0	0	0	0
0	0	0	0	0	0	0	0
0	0	0	0	0	0	0	0
0	0	0	0	0	0	0	0
0	0	0	0	0	0	0	0
0	0	0	0	0	0	0	0
0	0	0	0	0	0	0	0
0	0	0	0	0	0	0	0
0	0	0	0	0	0	0	0
8.193	2.035	8.935	1.501	0.755	2.255	1.51	0.759
6.502	1.582	7.18	1.371	0.69	2.06	1.379	0.694
4.511	1.146	5.04	1.07	0.538	1.607	1.076	0.542
4.004	1.05	4.53	1.066	0.536	1.601	1.072	0.539
4.36	1.173	4.965	1.223	0.615	1.836	1.229	0.618
4.362	1.085	4.916	1.121	0.564	1.684	1.128	0.568
3.65	0.896	4.159	1.032	0.519	1.55	1.038	0.522
2.809	0.68	3.208	0.808	0.407	1.214	0.813	0.41
2.698	0.642	3.085	0.785	0.395	1.179	0.79	0.398
3.534	0.828	4.011	0.967	0.487	1.453	0.974	0.49
3.751	0.888	4.215	0.943	0.475	1.417	0.95	0.479
0	0	0	0	0	0	0	0
0	0	0	0	0	0	0	0
0	0	0	0	0	0	0	0
0	0	0	0	0	0	0	0
0	0	0	0	0	0	0	0
0	0	0	0	0	0	0	0
0	0	0	0	0	0	0	0
0	0	0	0	0	0	0	0
0	0	0	0	0	0	0	0
0	0	0	0	0	0	0	0
0	0	0	0	0	0	0	0
0	0	0	0	0	0	0	0
0	0	0	0	0	0	0	0
8.93	2.487	9.76	1.677	0.843	2.519	1.686	0.847
7.318	1.88	8.061	1.501	0.755	2.255	1.509	0.759
4.896	1.308	5.471	1.164	0.586	1.749	1.171	0.589
4.276	1.167	4.839	1.138	0.572	1.71	1.145	0.576
4.619	1.253	5.27	1.315	0.661	1.975	1.322	0.664
4.534	1.153	5.118	1.183	0.595	1.777	1.19	0.599
3.922	1.02	4.454	1.077	0.542	1.618	1.084	0.545
3.123	0.782	3.576	0.917	0.461	1.378	0.923	0.464
3.032	0.758	3.471	0.889	0.448	1.336	0.895	0.451
3.96	0.973	4.491	1.076	0.542	1.616	1.083	0.545
4.174	1.013	4.715	1.097	0.552	1.648	1.104	0.556
0	0	0	0	0	0	0	0
0	0	0	0	0	0	0	0
0	0	0	0	0	0	0	0
0	0	0	0	0	0	0	0
0	0	0	0	0	0	0	0
0	0	0	0	0	0	0	0
0	0	0	0	0	0	0	0
0	0	0	0	0	0	0	0
0	0	0	0	0	0	0	0
0	0	0	0	0	0	0	0
0	0	0	0	0	0	0	0
0	0	0	0	0	0	0	0
0	0	0	0	0	0	0	0
9.073	2.544	9.981	1.834	0.921	2.754	1.843	0.926
8.569	2.228	9.444	1.766	0.887	2.652	1.775	0.892
6.518	1.597	7.278	1.534	0.771	2.304	1.542	0.775
5.794	1.44	6.561	1.547	0.777	2.324	1.555	0.781
6.345	1.593	7.189	1.702	0.855	2.556	1.71	0.859
6.58	1.46	7.36	1.576	0.792	2.367	1.584	0.796
5.39	1.224	6.11	1.455	0.732	2.186	1.463	0.735
4.089	0.925	4.685	1.204	0.605	1.809	1.211	0.609
3.89	0.903	4.436	1.105	0.556	1.66	1.111	0.559
5.139	1.127	5.772	1.279	0.644	1.922	1.287	0.647
5.517	1.184	6.163	1.306	0.657	1.962	1.314	0.661
0	0	0	0	0	0	0	0
0	0	0	0	0	0	0	0
0	0	0	0	0	0	0	0
0	0	0	0	0	0	0	0
0	0	0	0	0	0	0	0
0	0	0	0	0	0	0	0
0	0	0	0	0	0	0	0
0	0	0	0	0	0	0	0
0	0	0	0	0	0	0	0
0	0	0	0	0	0	0	0
0	0	0	0	0	0	0	0
0	0	0	0	0	0	0	0
0	0	0	0	0	0	0	0
0	0	0	0	0	0	0	0
0	0	0	0	0	0	0	0
0	0	0	0	0	0	0	0
0	0	0	0	0	0	0	0
0	0	0	0	0	0	0	0
0	0	0	0	0	0	0	0
0	0	0	0	0	0	0	0
0	0	0	0	0	0	0	0
0	0	0	0	0	0	0	0
0	0	0	0	0	0	0	0
0	0	0	0	0	0	0	0
0	0	0	0	0	0	0	0
0	0	0	0	0	0	0	0
0	0	0	0	0	0	0	0
0	0	0	0	0	0	0	0
0	0	0	0	0	0	0	0
0	0	0	0	0	0	0	0
0	0	0	0	0	0	0	0
0	0	0	0	0	0	0	0
0	0	0	0	0	0	0	0
0	0	0	0	0	0	0	0
0	0	0	0	0	0	0	0
0	0	0	0	0	0	0	0
0	0	0	0	0	0	0	0
0	0	0	0	0	0	0	0
0	0	0	0	0	0	0	0
0	0	0	0	0	0	0	0
0	0	0	0	0	0	0	0
0	0	0	0	0	0	0	0
0	0	0	0	0	0	0	0
0	0	0	0	0	0	0	0
0	0	0	0	0	0	0	0
0	0	0	0	0	0	0	0
0	0	0	0	0	0	0	0
0	0	0	0	0	0	0	0
0	0	0	0	0	0	0	0
0	0	0	0	0	0	0	0
0	0	0	0	0	0	0	0
0	0	0	0	0	0	0	0
0	0	0	0	0	0	0	0
0	0	0	0	0	0	0	0
0	0	0	0	0	0	0	0
0	0	0	0	0	0	0	0
0	0	0	0	0	0	0	0
0.104	0	0.104	0	0	0	0	0
0.349	0	0.349	0	0	0	0	0
0.541	0	0.541	0	0	0	0	0
0.704	0	0.704	0	0	0	0	0
11.048	4.243	12.205	2.333	1.172	3.504	2.343	1.176
10.313	3.564	11.443	2.278	1.144	3.42	2.287	1.148
9.593	2.957	10.611	2.053	1.031	3.083	2.062	1.035
9.308	2.717	10.33	2.06	1.034	3.093	2.069	1.039
9.397	2.792	10.49	2.203	1.106	3.307	2.212	1.11
9.083	2.537	10.117	2.086	1.048	3.132	2.095	1.052
7.961	1.932	8.898	1.891	0.95	2.84	1.9	0.954
5.269	1.329	5.993	1.462	0.734	2.195	1.469	0.738
4.748	1.181	5.433	1.384	0.695	2.078	1.391	0.699
6.268	1.459	7.096	1.672	0.84	2.511	1.68	0.844
6.416	1.495	7.226	1.638	0.824	2.461	1.647	0.828
0	0	0	0	0	0	0	0
0	0	0	0	0	0	0	0
0	0	0	0	0	0	0	0
0	0	0	0	0	0	0	0
0	0	0	0	0	0	0	0
0	0	0	0	0	0	0	0
0	0	0	0	0	0	0	0
0	0	0	0	0	0	0	0
0	0	0	0	0	0	0	0
0	0	0	0	0	0	0	0
0	0	0	0	0	0	0	0
0.187	0	0.187	0	0	0	0	0
0.508	0	0.508	0	0	0	0	0
9.671	2.895	10.805	2.287	1.148	3.434	2.297	1.153
9.343	2.62	10.477	2.286	1.148	3.432	2.295	1.152
8.846	2.234	9.884	2.094	1.051	3.144	2.103	1.056
8.472	2.032	9.545	2.162	1.085	3.246	2.17	1.089
8.877	2.266	10.042	2.348	1.179	3.525	2.357	1.183
8.548	2.003	9.608	2.138	1.074	3.211	2.147	1.078
7.436	1.631	8.405	1.953	0.981	2.933	1.962	0.985
5.117	1.185	5.889	1.556	0.782	2.337	1.563	0.785
4.863	1.053	5.637	1.559	0.783	2.342	1.567	0.787
6.966	1.36	7.847	1.779	0.894	2.671	1.787	0.898
7.515	1.427	8.374	1.736	0.873	2.608	1.745	0.877
0	0	0	0	0	0	0	0
0	0	0	0	0	0	0	0
0	0	0	0	0	0	0	0
0	0	0	0	0	0	0	0
0	0	0	0	0	0	0	0
0	0	0	0	0	0	0	0
0	0	0	0	0	0	0	0
0	0	0	0	0	0	0	0
0.159	0	0.159	0	0	0	0	0
0.38	0	0.38	0	0	0	0	0
0.604	0	0.604	0	0	0	0	0
0.794	0	0.794	0	0	0	0	0
0.97	0	0.97	0	0	0	0	0
9.703	2.89	10.818	2.247	1.128	3.374	2.256	1.133
9.393	2.626	10.51	2.251	1.13	3.379	2.26	1.135
8.842	2.207	9.848	2.029	1.019	3.047	2.038	1.023
8.208	1.925	9.183	1.965	0.987	2.951	1.973	0.991
8.594	2.086	9.695	2.218	1.113	3.33	2.227	1.118
8.456	1.91	9.48	2.064	1.037	3.1	2.073	1.041
7.346	1.559	8.265	1.854	0.931	2.784	1.862	0.935
5.338	1.202	6.093	1.523	0.765	2.287	1.53	0.769
5.238	1.161	5.993	1.523	0.765	2.288	1.53	0.769
7.702	1.546	8.611	1.835	0.922	2.756	1.844	0.926
7.983	1.597	8.898	1.849	0.929	2.776	1.858	0.933
0	0	0	0	0	0	0	0
0	0	0	0	0	0	0	0
0	0	0	0	0	0	0	0
0	0	0	0	0	0	0	0
0	0	0	0	0	0	0	0
0	0	0	0	0	0	0	0
0	0	0	0	0	0	0	0
0	0	0	0	0	0	0	0
0	0	0	0	0	0	0	0
0	0	0	0	0	0	0	0
0.046	0	0.046	0	0	0	0	0
0.301	0	0.301	0	0	0	0	0
0.538	0	0.538	0	0	0	0	0
9.562	2.781	10.667	2.228	1.119	3.346	2.238	1.124
9.303	2.565	10.403	2.219	1.114	3.332	2.228	1.119
8.675	2.049	9.706	2.079	1.044	3.121	2.087	1.048
8.289	1.858	9.313	2.065	1.036	3.1	2.073	1.041
8.69	2.071	9.81	2.257	1.133	3.388	2.265	1.137
8.414	1.854	9.432	2.052	1.031	3.082	2.061	1.035
7.464	1.489	8.403	1.893	0.951	2.843	1.902	0.955
4.995	1.045	5.732	1.488	0.747	2.234	1.495	0.751
4.702	1.004	5.392	1.391	0.699	2.089	1.398	0.702
6.929	1.337	7.759	1.676	0.842	2.518	1.685	0.847
7.472	1.383	8.308	1.689	0.849	2.536	1.697	0.853
0	0	0	0	0	0	0	0
0	0	0	0	0	0	0	0
0	0	0	0	0	0	0	0
0	0	0	0	0	0	0	0
0	0	0	0	0	0	0	0
0	0	0	0	0	0	0	0
0	0	0	0	0	0	0	0
0	0	0	0	0	0	0	0
0	0	0	0	0	0	0	0
0	0	0	0	0	0	0	0
0	0	0	0	0	0	0	0
0	0	0	0	0	0	0	0
0.176	0	0.176	0	0	0	0	0
9.348	2.6	10.406	2.134	1.072	3.205	2.144	1.077
9.133	2.422	10.186	2.124	1.067	3.19	2.133	1.071
8.692	2.073	9.677	1.985	0.997	2.98	1.993	1.001
8.67	2.056	9.707	2.091	1.05	3.139	2.099	1.054
8.972	2.299	10.133	2.34	1.174	3.513	2.349	1.179
8.726	2.098	9.784	2.134	1.071	3.204	2.143	1.076
8.202	1.791	9.238	2.089	1.049	3.137	2.098	1.053
5.56	1.243	6.352	1.598	0.803	2.4	1.605	0.806
4.972	1.111	5.711	1.491	0.749	2.239	1.498	0.752
7.059	1.384	7.951	1.8	0.904	2.703	1.808	0.908
7.383	1.419	8.229	1.709	0.859	2.567	1.718	0.863
0	0	0	0	0	0	0	0
0	0	0	0	0	0	0	0
0	0	0	0	0	0	0	0
0	0	0	0	0	0	0	0
0	0	0	0	0	0	0	0
0	0	0	0	0	0	0	0
0	0	0	0	0	0	0	0
0	0	0	0	0	0	0	0
0	0	0	0	0	0	0	0
0	0	0	0	0	0	0	0
0	0	0	0	0	0	0	0
0	0	0	0	0	0	0	0
0	0	0	0	0	0	0	0
0	0	0	0	0	0	0	0
0	0	0	0	0	0	0	0
0	0	0	0	0	0	0	0
0	0	0	0	0	0	0	0
0	0	0	0	0	0	0	0
0	0	0	0	0	0	0	0
0	0	0	0	0	0	0	0
0	0	0	0	0	0	0	0
0	0	0	0	0	0	0	0
0	0	0	0	0	0	0	0
0	0	0	0	0	0	0	0
0	0	0	0	0	0	0	0
0	0	0	0	0	0	0	0
0	0	0	0	0	0	0	0
0	0	0	0	0	0	0	0
0	0	0	0	0	0	0	0
0	0	0	0	0	0	0	0
0	0	0	0	0	0	0	0
0	0	0	0	0	0	0	0
0	0	0	0	0	0	0	0
0	0	0	0	0	0	0	0
0	0	0	0	0	0	0	0
0	0	0	0	0	0	0	0
0	0	0	0	0	0	0	0
0	0	0	0	0	0	0	0
0	0	0	0	0	0	0	0
0	0	0	0	0	0	0	0
0	0	0	0	0	0	0	0
0	0	0	0	0	0	0	0
0	0	0	0	0	0	0	0
0	0	0	0	0	0	0	0
0	0	0	0	0	0	0	0
0	0	0	0	0	0	0	0
0	0	0	0	0	0	0	0
0	0	0	0	0	0	0	0
0	0	0	0	0	0	0	0
0	0	0	0	0	0	0	0
0	0	0	0	0	0	0	0
0	0	0	0	0	0	0	0
0	0	0	0	0	0	0	0
0	0	0	0	0	0	0	0
2.734	0	2.734	0	0	0	0	0
2.761	0	2.761	0	0	0	0	0
2.81	0.02	2.81	0	0	0	0	0
2.879	0.06	2.879	0	0	0	0	0
2.936	0.097	2.936	0	0	0	0	0
2.994	0.135	2.994	0	0	0	0	0
3.101	0.174	3.101	0	0	0	0	0
12.134	5.119	13.649	3.051	1.531	4.58	3.061	1.536
11.896	4.914	13.393	3.013	1.512	4.523	3.023	1.517
11.493	4.586	12.906	2.845	1.427	4.271	2.855	1.432
11.178	4.285	12.624	2.91	1.46	4.369	2.92	1.465
11.305	4.386	12.857	3.124	1.567	4.69	3.134	1.572
10.682	3.827	12.133	2.922	1.466	4.387	2.932	1.471
10.205	3.396	11.628	2.865	1.437	4.301	2.875	1.442
9.472	2.75	10.785	2.644	1.327	3.969	2.653	1.331
9.192	2.51	10.473	2.581	1.295	3.874	2.59	1.3
9.441	2.723	10.78	2.696	1.353	4.047	2.706	1.358
9.285	2.602	10.589	2.626	1.318	3.943	2.636	1.323
0	0	0	0	0	0	0	0
0	0	0	0	0	0	0	0
0	0	0	0	0	0	0	0
0	0	0	0	0	0	0	0
0	0	0	0	0	0	0	0
0	0	0	0	0	0	0	0
0	0	0	0	0	0	0	0
0	0	0	0	0	0	0	0
0	0	0	0	0	0	0	0
0	0	0	0	0	0	0	0
0.049	0	0.049	0	0	0	0	0
0.137	0	0.137	0	0	0	0	0
0.218	0	0.218	0	0	0	0	0
10.221	3.443	11.611	2.8	1.405	4.204	2.811	1.411
9.769	3.041	11.129	2.739	1.374	4.112	2.749	1.38
9.055	2.435	10.303	2.513	1.262	3.774	2.523	1.266
8.674	2.197	9.922	2.514	1.262	3.774	2.523	1.266
9.042	2.407	10.423	2.781	1.396	4.175	2.791	1.4
8.802	2.227	10.1	2.616	1.313	3.927	2.626	1.318
7.944	1.815	9.126	2.381	1.195	3.575	2.39	1.2
5.272	1.231	6.202	1.873	0.941	2.813	1.881	0.945
4.835	1.12	5.717	1.778	0.893	2.67	1.786	0.897
6.727	1.482	7.782	2.127	1.068	3.193	2.136	1.073
6.939	1.483	7.986	2.111	1.06	3.17	2.121	1.065
0	0	0	0	0	0	0	0
0	0	0	0	0	0	0	0
0	0	0	0	0	0	0	0
0	0	0	0	0	0	0	0
0	0	0	0	0	0	0	0
0	0	0	0	0	0	0	0
0	0	0	0	0	0	0	0
0	0	0	0	0	0	0	0
0	0	0	0	0	0	0	0
0	0	0	0	0	0	0	0
0	0	0	0	0	0	0	0
0	0	0	0	0	0	0	0
0	0	0	0	0	0	0	0
8.948	2.386	10.194	2.512	1.261	3.771	2.522	1.266
8.322	2.024	9.502	2.378	1.194	3.57	2.387	1.199
5.479	1.307	6.398	1.854	0.931	2.785	1.863	0.935
4.643	1.104	5.525	1.778	0.893	2.67	1.786	0.897
5.074	1.24	6.044	1.953	0.98	2.932	1.961	0.984
5.151	1.138	6.076	1.866	0.937	2.801	1.874	0.942
3.949	0.873	4.732	1.58	0.794	2.373	1.587	0.798
2.787	0.586	3.371	1.18	0.593	1.772	1.186	0.596
2.577	0.527	3.125	1.106	0.556	1.662	1.112	0.559
3.497	0.749	4.167	1.354	0.681	2.033	1.361	0.684
3.6	0.76	4.263	1.338	0.673	2.01	1.346	0.677
0	0	0	0	0	0	0	0
0	0	0	0	0	0	0	0
0	0	0	0	0	0	0	0
0	0	0	0	0	0	0	0
0	0	0	0	0	0	0	0
0	0	0	0	0	0	0	0
0	0	0	0	0	0	0	0
0	0	0	0	0	0	0	0
0	0	0	0	0	0	0	0
0	0	0	0	0	0	0	0
0	0	0	0	0	0	0	0
0	0	0	0	0	0	0	0
0	0	0	0	0	0	0	0
5.777	1.404	6.642	1.748	0.878	2.625	1.757	0.883
4.514	1.118	5.279	1.545	0.777	2.32	1.553	0.781
3.158	0.752	3.747	1.19	0.598	1.787	1.196	0.602
2.808	0.664	3.384	1.162	0.584	1.745	1.168	0.587
3.16	0.774	3.834	1.359	0.683	2.04	1.365	0.686
3.19	0.723	3.813	1.259	0.633	1.891	1.266	0.637
2.564	0.565	3.098	1.078	0.542	1.62	1.085	0.546
1.843	0.365	2.234	0.791	0.398	1.189	0.796	0.401
1.711	0.332	2.072	0.731	0.368	1.098	0.736	0.37
2.359	0.504	2.826	0.946	0.476	1.422	0.953	0.48
2.44	0.517	2.903	0.938	0.473	1.41	0.945	0.476
0	0	0	0	0	0	0	0
0	0	0	0	0	0	0	0
0	0	0	0	0	0	0	0
0	0	0	0	0	0	0	0
0	0	0	0	0	0	0	0
0	0	0	0	0	0	0	0
0	0	0	0	0	0	0	0
0	0	0	0	0	0	0	0
0	0	0	0	0	0	0	0
0	0	0	0	0	0	0	0
0	0	0	0	0	0	0	0
0	0	0	0	0	0	0	0
0	0	0	0	0	0	0	0
3.705	0.96	4.319	1.243	0.625	1.867	1.25	0.629
3.026	0.776	3.57	1.101	0.554	1.654	1.108	0.557
2.156	0.511	2.563	0.824	0.415	1.238	0.829	0.418
1.969	0.465	2.376	0.823	0.414	1.237	0.828	0.417
2.279	0.57	2.779	1.01	0.508	1.517	1.016	0.511
2.284	0.525	2.74	0.922	0.465	1.386	0.929	0.468
1.845	0.401	2.231	0.782	0.394	1.175	0.787	0.397
1.294	0.237	1.561	0.542	0.273	0.815	0.546	0.275
1.192	0.21	1.433	0.49	0.247	0.736	0.494	0.249
1.676	0.348	2.001	0.661	0.334	0.994	0.667	0.337
1.752	0.364	2.075	0.659	0.333	0.991	0.665	0.336
0	0	0	0	0	0	0	0
0	0	0	0	0	0	0	0
0	0	0	0	0	0	0	0
0	0	0	0	0	0	0	0
0	0	0	0	0	0	0	0
0	0	0	0	0	0	0	0
0	0	0	0	0	0	0	0
0	0	0	0	0	0	0	0
0	0	0	0	0	0	0	0
0	0	0	0	0	0	0	0
0	0	0	0	0	0	0	0
0	0	0	0	0	0	0	0
0	0	0	0	0	0	0	0
0	0	0	0	0	0	0	0
0	0	0	0	0	0	0	0
0	0	0	0	0	0	0	0
0	0	0	0	0	0	0	0
0	0	0	0	0	0	0	0
0	0	0	0	0	0	0	0
0	0	0	0	0	0	0	0
0	0	0	0	0	0	0	0
0	0	0	0	0	0	0	0
0	0	0	0	0	0	0	0
0	0	0	0	0	0	0	0
0	0	0	0	0	0	0	0
0	0	0	0	0	0	0	0
0	0	0	0	0	0	0	0
0	0	0	0	0	0	0	0
0	0	0	0	0	0	0	0
0	0	0	0	0	0	0	0
0	0	0	0	0	0	0	0
0	0	0	0	0	0	0	0
0	0	0	0	0	0	0	0
0	0	0	0	0	0	0	0
0	0	0	0	0	0	0	0
0	0	0	0	0	0	0	0
0	0	0	0	0	0	0	0
0	0	0	0	0	0	0	0
0	0	0	0	0	0	0	0
0	0	0	0	0	0	0	0
0	0	0	0	0	0	0	0
0	0	0	0	0	0	0	0
0	0	0	0	0	0	0	0
0	0	0	0	0	0	0	0
0	0	0	0	0	0	0	0
0	0	0	0	0	0	0	0
0	0	0	0	0	0	0	0
0	0	0	0	0	0	0	0
0	0	0	0	0	0	0	0
0	0	0	0	0	0	0	0
0	0	0	0	0	0	0	0
0	0	0	0	0	0	0	0
0	0	0	0	0	0	0	0
0	0	0	0	0	0	0	0
0	0	0	0	0	0	0	0
0	0	0	0	0	0	0	0
0	0	0	0	0	0	0	0
0	0	0	0	0	0	0	0
0	0	0	0	0	0	0	0
0	0	0	0	0	0	0	0
0	0	0	0	0	0	0	0
11.005	4.271	12.153	2.315	1.162	3.476	2.324	1.167
10.339	3.657	11.469	2.279	1.144	3.422	2.288	1.149
9.229	2.745	10.246	2.051	1.03	3.079	2.059	1.034
8.023	2.218	8.994	1.956	0.982	2.937	1.964	0.986
8.688	2.42	9.78	2.201	1.105	3.305	2.209	1.109
8.532	2.224	9.545	2.044	1.027	3.069	2.053	1.031
6.536	1.665	7.415	1.772	0.89	2.661	1.78	0.894
4.43	1.129	5.106	1.363	0.685	2.047	1.37	0.688
4.044	1.005	4.679	1.283	0.645	1.927	1.29	0.648
5.594	1.358	6.356	1.54	0.774	2.313	1.548	0.778
5.849	1.373	6.609	1.536	0.772	2.307	1.545	0.777
0	0	0	0	0	0	0	0
0	0	0	0	0	0	0	0
0	0	0	0	0	0	0	0
0	0	0	0	0	0	0	0
0	0	0	0	0	0	0	0
0	0	0	0	0	0	0	0
0	0	0	0	0	0	0	0
0	0	0	0	0	0	0	0
0	0	0	0	0	0	0	0
0	0	0	0	0	0	0	0
0	0	0	0	0	0	0	0
0	0	0	0	0	0	0	0
0	0	0	0	0	0	0	0
9.327	2.685	10.382	2.13	1.07	3.198	2.139	1.074
9.086	2.483	10.132	2.11	1.059	3.168	2.119	1.064
7.994	1.91	8.915	1.856	0.932	2.788	1.865	0.936
7.159	1.788	8.101	1.899	0.954	2.852	1.907	0.958
8.372	2.126	9.479	2.231	1.12	3.35	2.24	1.124
8.428	2.017	9.464	2.089	1.049	3.137	2.098	1.054
6.794	1.592	7.735	1.898	0.953	2.849	1.906	0.957
4.686	1.096	5.446	1.533	0.77	2.302	1.54	0.774
4.249	0.994	4.94	1.395	0.701	2.096	1.402	0.705
5.889	1.309	6.692	1.623	0.815	2.437	1.631	0.82
6.205	1.324	7	1.606	0.808	2.413	1.615	0.812
0	0	0	0	0	0	0	0
0	0	0	0	0	0	0	0
0	0	0	0	0	0	0	0
0	0	0	0	0	0	0	0
0	0	0	0	0	0	0	0
0	0	0	0	0	0	0	0
0	0	0	0	0	0	0	0
0	0	0	0	0	0	0	0
0	0	0	0	0	0	0	0
0	0	0	0	0	0	0	0
0	0	0	0	0	0	0	0
0	0	0	0	0	0	0	0
0	0	0	0	0	0	0	0
9.16	2.558	10.197	2.094	1.052	3.144	2.103	1.056
8.898	2.344	9.919	2.059	1.034	3.092	2.068	1.039
6.875	1.684	7.728	1.72	0.864	2.583	1.728	0.868
6.358	1.614	7.242	1.782	0.895	2.676	1.79	0.899
7.497	1.916	8.531	2.085	1.047	3.131	2.094	1.051
7.966	1.863	8.947	1.979	0.994	2.971	1.988	0.998
5.864	1.418	6.743	1.773	0.89	2.662	1.781	0.895
3.964	0.949	4.638	1.36	0.683	2.043	1.367	0.687
3.545	0.809	4.17	1.262	0.634	1.895	1.268	0.637
4.71	1.084	5.42	1.433	0.72	2.152	1.44	0.724
4.884	1.095	5.585	1.417	0.713	2.128	1.425	0.717
0	0	0	0	0	0	0	0
0	0	0	0	0	0	0	0
0	0	0	0	0	0	0	0
0	0	0	0	0	0	0	0
0	0	0	0	0	0	0	0
0	0	0	0	0	0	0	0
0	0	0	0	0	0	0	0
0	0	0	0	0	0	0	0
0	0	0	0	0	0	0	0
0	0	0	0	0	0	0	0
0	0	0	0	0	0	0	0
0	0	0	0	0	0	0	0
0	0	0	0	0	0	0	0
8.831	2.305	9.838	2.034	1.022	3.054	2.043	1.026
7.929	1.871	8.868	1.895	0.952	2.845	1.903	0.956
5.123	1.239	5.865	1.499	0.753	2.251	1.507	0.757
4.464	1.099	5.188	1.462	0.735	2.196	1.469	0.738
5.022	1.249	5.858	1.686	0.847	2.532	1.694	0.851
5.088	1.165	5.846	1.532	0.77	2.301	1.54	0.774
4.066	0.938	4.743	1.368	0.687	2.054	1.375	0.691
2.98	0.672	3.501	1.054	0.53	1.583	1.06	0.533
2.82	0.63	3.314	1	0.503	1.501	1.005	0.506
3.837	0.859	4.441	1.222	0.615	1.836	1.229	0.618
4.045	0.882	4.648	1.219	0.614	1.832	1.227	0.617
0	0	0	0	0	0	0	0
0	0	0	0	0	0	0	0
0	0	0	0	0	0	0	0
0	0	0	0	0	0	0	0
0	0	0	0	0	0	0	0
0	0	0	0	0	0	0	0
0	0	0	0	0	0	0	0
0	0	0	0	0	0	0	0
0	0	0	0	0	0	0	0
0	0	0	0	0	0	0	0
0	0	0	0	0	0	0	0
0	0	0	0	0	0	0	0
0	0	0	0	0	0	0	0
8.76	2.23	9.726	1.951	0.98	2.93	1.96	0.985
8.029	1.897	8.941	1.841	0.925	2.764	1.849	0.929
5.381	1.309	6.117	1.488	0.748	2.234	1.495	0.751
4.776	1.192	5.516	1.493	0.75	2.241	1.5	0.753
5.391	1.348	6.251	1.735	0.871	2.605	1.742	0.875
5.45	1.246	6.223	1.561	0.785	2.344	1.569	0.789
4.351	1.011	5.047	1.406	0.707	2.111	1.413	0.71
3.196	0.734	3.737	1.093	0.549	1.641	1.099	0.552
3.038	0.692	3.553	1.04	0.523	1.562	1.046	0.526
4.18	0.937	4.804	1.262	0.635	1.896	1.27	0.639
4.382	0.955	4.999	1.249	0.629	1.877	1.257	0.632
0	0	0	0	0	0	0	0
0	0	0	0	0	0	0	0
0	0	0	0	0	0	0	0
0	0	0	0	0	0	0	0
0	0	0	0	0	0	0	0
0	0	0	0	0	0	0	0
0	0	0	0	0	0	0	0
0	0	0	0	0	0	0	0
0	0	0	0	0	0	0	0
0	0	0	0	0	0	0	0
0	0	0	0	0	0	0	0
0	0	0	0	0	0	0	0
0	0	0	0	0	0	0	0
0	0	0	0	0	0	0	0
0	0	0	0	0	0	0	0
0	0	0	0	0	0	0	0
0	0	0	0	0	0	0	0
0	0	0	0	0	0	0	0
0	0	0	0	0	0	0	0
0	0	0	0	0	0	0	0
0	0	0	0	0	0	0	0
0	0	0	0	0	0	0	0
0	0	0	0	0	0	0	0
0	0	0	0	0	0	0	0
0	0	0	0	0	0	0	0
0	0	0	0	0	0	0	0
0	0	0	0	0	0	0	0
0	0	0	0	0	0	0	0
0	0	0	0	0	0	0	0
0	0	0	0	0	0	0	0
0	0	0	0	0	0	0	0
0	0	0	0	0	0	0	0
0	0	0	0	0	0	0	0
0	0	0	0	0	0	0	0
0	0	0	0	0	0	0	0
0	0	0	0	0	0	0	0
0	0	0	0	0	0	0	0
0	0	0	0	0	0	0	0
0	0	0	0	0	0	0	0
0	0	0	0	0	0	0	0
0	0	0	0	0	0	0	0
0	0	0	0	0	0	0	0
0	0	0	0	0	0	0	0
0	0	0	0	0	0	0	0
0	0	0	0	0	0	0	0
0	0	0	0	0	0	0	0
0	0	0	0	0	0	0	0
0	0	0	0	0	0	0	0
0	0	0	0	0	0	0	0
0	0	0	0	0	0	0	0
0	0	0	0	0	0	0	0
0	0	0	0	0	0	0	0
0	0	0	0	0	0	0	0
0	0	0	0	0	0	0	0
0	0	0	0	0	0	0	0
0	0	0	0	0	0	0	0
0	0	0	0	0	0	0	0
0	0	0	0	0	0	0	0
0	0	0	0	0	0	0	0
0	0	0	0	0	0	0	0
0.124	0	0.124	0	0	0	0	0
10.588	3.826	11.737	2.318	1.164	3.48	2.328	1.169
10.058	3.343	11.194	2.29	1.15	3.439	2.3	1.155
9.287	2.68	10.325	2.093	1.051	3.143	2.102	1.055
8.682	2.316	9.725	2.101	1.055	3.155	2.109	1.059
9.14	2.521	10.311	2.359	1.184	3.542	2.368	1.189
8.789	2.237	9.855	2.151	1.08	3.23	2.16	1.085
7.407	1.764	8.345	1.891	0.95	2.84	1.899	0.954
5.027	1.229	5.769	1.496	0.752	2.247	1.503	0.755
4.645	1.127	5.349	1.419	0.713	2.132	1.426	0.717
6.628	1.508	7.479	1.717	0.863	2.578	1.725	0.867
6.939	1.517	7.784	1.706	0.858	2.562	1.715	0.862
0	0	0	0	0	0	0	0
0	0	0	0	0	0	0	0
0	0	0	0	0	0	0	0
0	0	0	0	0	0	0	0
0	0	0	0	0	0	0	0
0	0	0	0	0	0	0	0
0	0	0	0	0	0	0	0
0	0	0	0	0	0	0	0
0	0	0	0	0	0	0	0
0	0	0	0	0	0	0	0
0	0	0	0	0	0	0	0
0	0	0	0	0	0	0	0
0	0	0	0	0	0	0	0
9.318	2.675	10.392	2.165	1.088	3.252	2.175	1.092
8.966	2.376	10.027	2.14	1.075	3.214	2.15	1.079
6.853	1.612	7.722	1.754	0.881	2.634	1.762	0.885
5.619	1.375	6.441	1.659	0.833	2.491	1.666	0.837
6.259	1.555	7.186	1.869	0.939	2.807	1.877	0.943
6.415	1.426	7.291	1.769	0.889	2.657	1.778	0.893
4.886	1.12	5.646	1.534	0.771	2.303	1.541	0.774
3.498	0.795	4.083	1.181	0.594	1.774	1.187	0.597
3.28	0.724	3.842	1.135	0.57	1.704	1.141	0.573
4.496	0.992	5.17	1.362	0.685	2.046	1.37	0.689
4.654	1.002	5.319	1.346	0.677	2.022	1.354	0.681
0	0	0	0	0	0	0	0
0	0	0	0	0	0	0	0
0	0	0	0	0	0	0	0
0	0	0	0	0	0	0	0
0	0	0	0	0	0	0	0
0	0	0	0	0	0	0	0
0	0	0	0	0	0	0	0
0	0	0	0	0	0	0	0
0	0	0	0	0	0	0	0
0	0	0	0	0	0	0	0
0	0	0	0	0	0	0	0
0	0	0	0	0	0	0	0
0	0	0	0	0	0	0	0
8.165	1.973	9.084	1.856	0.933	2.788	1.865	0.937
6.762	1.631	7.608	1.708	0.858	2.565	1.716	0.862
4.529	1.124	5.195	1.344	0.676	2.019	1.352	0.679
4.115	1.044	4.789	1.361	0.684	2.044	1.368	0.687
4.763	1.243	5.565	1.616	0.812	2.427	1.624	0.816
4.97	1.2	5.724	1.523	0.766	2.288	1.531	0.77
4.063	1.003	4.744	1.376	0.692	2.067	1.384	0.695
3.014	0.724	3.554	1.09	0.548	1.637	1.096	0.551
2.851	0.677	3.367	1.042	0.524	1.566	1.048	0.527
3.833	0.909	4.464	1.276	0.642	1.916	1.283	0.645
3.992	0.925	4.619	1.267	0.638	1.904	1.275	0.642
0	0	0	0	0	0	0	0
0	0	0	0	0	0	0	0
0	0	0	0	0	0	0	0
0	0	0	0	0	0	0	0
0	0	0	0	0	0	0	0
0	0	0	0	0	0	0	0
0	0	0	0	0	0	0	0
0	0	0	0	0	0	0	0
0	0	0	0	0	0	0	0
0	0	0	0	0	0	0	0
0	0	0	0	0	0	0	0
0	0	0	0	0	0	0	0
0	0	0	0	0	0	0	0
8.82	2.291	9.828	2.036	1.023	3.057	2.045	1.027
8.203	1.996	9.169	1.949	0.979	2.926	1.957	0.983
5.724	1.41	6.522	1.61	0.809	2.418	1.618	0.813
5.173	1.294	5.993	1.652	0.83	2.481	1.66	0.834
5.918	1.482	6.864	1.907	0.957	2.863	1.915	0.961
6.065	1.355	6.919	1.724	0.866	2.589	1.732	0.87
4.89	1.153	5.66	1.553	0.78	2.332	1.561	0.784
3.674	0.865	4.3	1.264	0.635	1.899	1.271	0.639
3.532	0.828	4.133	1.213	0.61	1.822	1.22	0.613
4.868	1.089	5.579	1.438	0.723	2.159	1.445	0.727
5.184	1.114	5.89	1.426	0.717	2.143	1.435	0.721
0	0	0	0	0	0	0	0
0	0	0	0	0	0	0	0
0	0	0	0	0	0	0	0
0	0	0	0	0	0	0	0
0	0	0	0	0	0	0	0
0	0	0	0	0	0	0	0
0	0	0	0	0	0	0	0
0	0	0	0	0	0	0	0
0	0	0	0	0	0	0	0
0	0	0	0	0	0	0	0
0	0	0	0	0	0	0	0
0	0	0	0	0	0	0	0
0	0	0	0	0	0	0	0
9.19	2.571	10.203	2.044	1.027	3.07	2.053	1.031
8.835	2.29	9.829	2.005	1.007	3.01	2.014	1.011
6.203	1.47	7.009	1.626	0.817	2.442	1.634	0.821
5.104	1.275	5.852	1.51	0.758	2.267	1.517	0.762
5.479	1.388	6.311	1.679	0.843	2.521	1.686	0.847
5.534	1.309	6.291	1.53	0.769	2.297	1.538	0.773
4.38	1.029	5.065	1.382	0.695	2.076	1.389	0.698
3.124	0.697	3.651	1.064	0.535	1.598	1.07	0.538
2.883	0.625	3.37	0.985	0.495	1.48	0.991	0.498
3.939	0.873	4.522	1.179	0.593	1.772	1.186	0.597
4.111	0.889	4.689	1.17	0.589	1.758	1.178	0.593
0	0	0	0	0	0	0	0
0	0	0	0	0	0	0	0
0	0	0	0	0	0	0	0
0	0	0	0	0	0	0	0
0	0	0	0	0	0	0	0
0	0	0	0	0	0	0	0
0	0	0	0	0	0	0	0
0	0	0	0	0	0	0	0
0	0	0	0	0	0	0	0
0	0	0	0	0	0	0	0
0	0	0	0	0	0	0	0
0	0	0	0	0	0	0	0
0	0	0	0	0	0	0	0
0	0	0	0	0	0	0	0
0	0	0	0	0	0	0	0
0	0	0	0	0	0	0	0
0	0	0	0	0	0	0	0
0	0	0	0	0	0	0	0
0	0	0	0	0	0	0	0
0	0	0	0	0	0	0	0
0	0	0	0	0	0	0	0
0	0	0	0	0	0	0	0
0	0	0	0	0	0	0	0
0	0	0	0	0	0	0	0
0	0	0	0	0	0	0	0
0	0	0	0	0	0	0	0
0	0	0	0	0	0	0	0
0	0	0	0	0	0	0	0
0	0	0	0	0	0	0	0
0	0	0	0	0	0	0	0
0	0	0	0	0	0	0	0
0	0	0	0	0	0	0	0
0	0	0	0	0	0	0	0
0	0	0	0	0	0	0	0
0	0	0	0	0	0	0	0
0	0	0	0	0	0	0	0
0	0	0	0	0	0	0	0
0	0	0	0	0	0	0	0
0	0	0	0	0	0	0	0
0	0	0	0	0	0	0	0
0	0	0	0	0	0	0	0
0	0	0	0	0	0	0	0
0	0	0	0	0	0	0	0
0	0	0	0	0	0	0	0
0	0	0	0	0	0	0	0
0	0	0	0	0	0	0	0
0	0	0	0	0	0	0	0
0	0	0	0	0	0	0	0
0	0	0	0	0	0	0	0
0	0	0	0	0	0	0	0
0	0	0	0	0	0	0	0
0	0	0	0	0	0	0	0
0	0	0	0	0	0	0	0
0	0	0	0	0	0	0	0
2.827	0	2.827	0	0	0	0	0
2.986	0.064	2.986	0	0	0	0	0
3.195	0.127	3.195	0	0	0	0	0
3.323	0.185	3.323	0	0	0	0	0
3.469	0.247	3.469	0	0	0	0	0
3.583	0.304	3.583	0	0	0	0	0
3.711	0.363	3.711	0	0	0	0	0
12.175	5.121	13.656	2.984	1.497	4.479	2.994	1.502
11.984	4.957	13.462	2.974	1.492	4.465	2.985	1.497
11.644	4.682	13.059	2.849	1.429	4.277	2.859	1.434
11.557	4.599	13.025	2.953	1.481	4.433	2.963	1.486
11.631	4.644	13.205	3.167	1.589	4.754	3.177	1.594
10.98	4.055	12.427	2.914	1.462	4.374	2.924	1.467
10.585	3.693	12.028	2.905	1.457	4.36	2.915	1.462
9.92	3.097	11.273	2.724	1.367	4.09	2.733	1.372
9.656	2.863	10.982	2.669	1.339	4.007	2.678	1.344
9.79	2.969	11.136	2.711	1.361	4.07	2.721	1.366
9.601	2.806	10.904	2.626	1.318	3.943	2.636	1.323
0.474	0	0.474	0	0	0	0	0
0.705	0	0.705	0	0	0	0	0
0.94	0	0.94	0	0	0	0	0
1.13	0	1.13	0	0	0	0	0
1.394	0	1.394	0	0	0	0	0
1.502	0	1.502	0	0	0	0	0
1.731	0	1.731	0	0	0	0	0
1.844	0	1.844	0	0	0	0	0
1.98	0	1.98	0	0	0	0	0
2.095	0	2.095	0	0	0	0	0
2.219	0	2.219	0	0	0	0	0
2.324	0	2.324	0	0	0	0	0
2.438	0	2.438	0	0	0	0	0
11.488	4.522	12.995	3.035	1.523	4.556	3.045	1.528
11.226	4.282	12.732	3.032	1.521	4.551	3.042	1.526
10.558	3.675	12.007	2.916	1.463	4.378	2.926	1.468
10.49	3.601	12.007	3.053	1.532	4.583	3.063	1.537
10.796	3.86	12.441	3.309	1.66	4.968	3.32	1.665
10.22	3.331	11.719	3.017	1.514	4.53	3.028	1.519
10.033	3.177	11.544	3.041	1.526	4.566	3.052	1.531
9.55	2.758	10.987	2.892	1.451	4.341	2.902	1.456
9.363	2.594	10.777	2.846	1.428	4.272	2.856	1.433
9.466	2.668	10.882	2.851	1.431	4.281	2.862	1.436
9.312	2.537	10.676	2.748	1.379	4.126	2.758	1.385
0.342	0	0.342	0	0	0	0	0
0.552	0	0.552	0	0	0	0	0
0.767	0	0.767	0	0	0	0	0
1.005	0	1.005	0	0	0	0	0
1.298	0	1.298	0	0	0	0	0
1.628	0	1.628	0	0	0	0	0
1.48	0	1.48	0	0	0	0	0
1.622	0	1.622	0	0	0	0	0
1.773	0	1.773	0	0	0	0	0
1.886	0	1.886	0	0	0	0	0
2.022	0	2.022	0	0	0	0	0
2.138	0	2.138	0	0	0	0	0
2.32	0	2.32	0	0	0	0	0
11.354	4.406	12.903	3.118	1.565	4.682	3.129	1.57
10.954	4.03	12.5	3.112	1.561	4.671	3.122	1.567
10.312	3.454	11.796	2.988	1.499	4.486	2.998	1.504
10.23	3.369	11.78	3.119	1.565	4.682	3.129	1.57
10.477	3.582	12.144	3.353	1.682	5.033	3.363	1.687
9.959	3.116	11.479	3.06	1.535	4.593	3.07	1.541
9.751	2.943	11.275	3.066	1.538	4.603	3.076	1.543
9.277	2.536	10.716	2.896	1.453	4.348	2.906	1.458
9.103	2.387	10.513	2.84	1.425	4.263	2.85	1.43
9.252	2.499	10.674	2.862	1.436	4.296	2.872	1.441
9.11	2.387	10.478	2.756	1.384	4.138	2.767	1.389
0	0	0	0	0	0	0	0
0	0	0	0	0	0	0	0
0.029	0	0.029	0	0	0	0	0
0.374	0	0.374	0	0	0	0	0
0.322	0	0.322	0	0	0	0	0
0.454	0	0.454	0	0	0	0	0
0.633	0	0.633	0	0	0	0	0
0.767	0	0.767	0	0	0	0	0
0.983	0	0.983	0	0	0	0	0
0.996	0	0.996	0	0	0	0	0
1.105	0	1.105	0	0	0	0	0
1.207	0	1.207	0	0	0	0	0
1.32	0	1.32	0	0	0	0	0
10.793	3.937	12.311	3.057	1.534	4.589	3.068	1.539
10.318	3.491	11.791	2.967	1.489	4.454	2.978	1.494
9.821	3.055	11.236	2.85	1.43	4.279	2.861	1.436
9.659	2.915	11.101	2.904	1.457	4.36	2.915	1.463
9.718	2.964	11.226	3.035	1.523	4.557	3.046	1.528
9.427	2.722	10.856	2.88	1.445	4.323	2.89	1.451
9.189	2.522	10.594	2.831	1.421	4.25	2.841	1.426
8.825	2.226	10.159	2.687	1.349	4.034	2.697	1.354
8.676	2.107	9.985	2.636	1.323	3.958	2.647	1.328
8.806	2.21	10.144	2.694	1.352	4.045	2.705	1.358
8.786	2.211	10.128	2.704	1.358	4.06	2.715	1.363
0	0	0	0	0	0	0	0
0	0	0	0	0	0	0	0
0	0	0	0	0	0	0	0
0	0	0	0	0	0	0	0
0	0	0	0	0	0	0	0
0	0	0	0	0	0	0	0
0	0	0	0	0	0	0	0
0.044	0	0.044	0	0	0	0	0
0.421	0	0.421	0	0	0	0	0
0.698	0	0.698	0	0	0	0	0
0.959	0	0.959	0	0	0	0	0
1.242	0	1.242	0	0	0	0	0
1.414	0	1.414	0	0	0	0	0
10.434	3.57	11.937	3.027	1.519	4.545	3.038	1.525
10.065	3.22	11.527	2.943	1.477	4.418	2.953	1.482
9.699	2.898	11.116	2.855	1.433	4.286	2.865	1.438
9.648	2.853	11.109	2.942	1.476	4.417	2.953	1.482
9.739	2.923	11.273	3.088	1.549	4.636	3.099	1.555
9.417	2.637	10.857	2.899	1.455	4.353	2.91	1.46
9.233	2.481	10.665	2.884	1.447	4.33	2.895	1.453
8.954	2.255	10.325	2.762	1.386	4.146	2.772	1.391
8.841	2.163	10.183	2.703	1.356	4.058	2.713	1.361
8.927	2.223	10.264	2.694	1.352	4.045	2.704	1.357
8.919	2.241	10.259	2.7	1.355	4.054	2.711	1.361
0	0	0	0	0	0	0	0
0	0	0	0	0	0	0	0
0	0	0	0	0	0	0	0
0	0	0	0	0	0	0	0
0	0	0	0	0	0	0	0
0.081	0	0.081	0	0	0	0	0
0	0	0	0	0	0	0	0
0	0	0	0	0	0	0	0
0	0	0	0	0	0	0	0
0	0	0	0	0	0	0	0
0	0	0	0	0	0	0	0
0	0	0	0	0	0	0	0
0	0	0	0	0	0	0	0
0	0	0	0	0	0	0	0
0	0	0	0	0	0	0	0
0	0	0	0	0	0	0	0
0	0	0	0	0	0	0	0
0	0	0	0	0	0	0	0
0	0	0	0	0	0	0	0
0	0	0	0	0	0	0	0
0	0	0	0	0	0	0	0
0	0	0	0	0	0	0	0
0	0	0	0	0	0	0	0
0	0	0	0	0	0	0	0
0	0	0	0	0	0	0	0
0	0	0	0	0	0	0	0
0	0	0	0	0	0	0	0
0	0	0	0	0	0	0	0
0	0	0	0	0	0	0	0
0	0	0	0	0	0	0	0
0	0	0	0	0	0	0	0
0	0	0	0	0	0	0	0
0	0	0	0	0	0	0	0
0	0	0	0	0	0	0	0
0	0	0	0	0	0	0	0
0	0	0	0	0	0	0	0
0	0	0	0	0	0	0	0
0	0	0	0	0	0	0	0
0	0	0	0	0	0	0	0
0	0	0	0	0	0	0	0
0	0	0	0	0	0	0	0
0	0	0	0	0	0	0	0
0	0	0	0	0	0	0	0
0	0	0	0	0	0	0	0
0	0	0	0	0	0	0	0
0	0	0	0	0	0	0	0
0	0	0	0	0	0	0	0
0	0	0	0	0	0	0	0
0	0	0	0	0	0	0	0
0	0	0	0	0	0	0	0
0	0	0	0	0	0	0	0
0	0	0	0	0	0	0	0
0	0	0	0	0	0	0	0
0	0	0	0	0	0	0	0
3.491	0.277	3.491	0	0	0	0	0
3.614	0.333	3.614	0	0	0	0	0
3.726	0.387	3.726	0	0	0	0	0
3.798	0.432	3.798	0	0	0	0	0
3.899	0.483	3.899	0	0	0	0	0
3.987	0.531	3.987	0	0	0	0	0
4.06	0.575	4.06	0	0	0	0	0
12.111	5.225	14.03	3.86	1.936	5.795	3.873	1.942
12.147	5.106	14.068	3.864	1.938	5.8	3.876	1.944
11.854	4.865	13.719	3.751	1.881	5.631	3.763	1.887
11.725	4.753	13.616	3.805	1.909	5.712	3.817	1.914
11.681	4.705	13.632	3.922	1.967	5.888	3.934	1.973
11.384	4.454	13.237	3.729	1.871	5.598	3.741	1.877
10.94	4.042	12.767	3.676	1.844	5.518	3.688	1.85
10.365	3.518	12.119	3.53	1.771	5.299	3.541	1.776
10.068	3.248	11.788	3.46	1.736	5.194	3.472	1.742
10.076	3.249	11.795	3.459	1.735	5.192	3.47	1.741
9.979	3.176	11.695	3.453	1.733	5.184	3.465	1.739
0.608	0	0.608	0	0	0	0	0
0.814	0	0.814	0	0	0	0	0
1.009	0	1.009	0	0	0	0	0
1.194	0	1.194	0	0	0	0	0
1.39	0	1.39	0	0	0	0	0
1.56	0	1.56	0	0	0	0	0
1.709	0	1.709	0	0	0	0	0
1.853	0	1.853	0	0	0	0	0
1.992	0	1.992	0	0	0	0	0
2.11	0	2.11	0	0	0	0	0
2.223	0	2.223	0	0	0	0	0
2.319	0	2.319	0	0	0	0	0
2.422	0	2.422	0	0	0	0	0
11.658	4.698	13.565	3.837	1.924	5.759	3.849	1.931
11.444	4.509	13.294	3.722	1.867	5.588	3.734	1.873
10.933	4.047	12.727	3.61	1.811	5.419	3.621	1.817
10.694	3.828	12.525	3.684	1.848	5.53	3.695	1.854
10.708	3.834	12.598	3.802	1.907	5.707	3.814	1.913
10.288	3.453	12.067	3.581	1.796	5.375	3.593	1.802
9.852	3.066	11.633	3.583	1.797	5.378	3.594	1.803
9.429	2.721	11.096	3.356	1.684	5.037	3.367	1.689
9.218	2.543	10.847	3.278	1.644	4.92	3.289	1.65
9.322	2.624	10.956	3.289	1.65	4.938	3.3	1.656
9.279	2.602	10.912	3.288	1.65	4.936	3.3	1.656
0	0	0	0	0	0	0	0
0	0	0	0	0	0	0	0
0	0	0	0	0	0	0	0
0	0	0	0	0	0	0	0
0.196	0	0.196	0	0	0	0	0
0.411	0	0.411	0	0	0	0	0
0.634	0	0.634	0	0	0	0	0
0.845	0	0.845	0	0	0	0	0
1.047	0	1.047	0	0	0	0	0
1.204	0	1.204	0	0	0	0	0
1.371	0	1.371	0	0	0	0	0
1.529	0	1.529	0	0	0	0	0
1.666	0	1.666	0	0	0	0	0
11.061	4.172	12.822	3.545	1.779	5.322	3.557	1.785
10.564	3.703	12.273	3.438	1.725	5.161	3.45	1.731
10.036	3.236	11.689	3.328	1.67	4.996	3.34	1.675
9.84	3.063	11.523	3.387	1.699	5.084	3.398	1.705
9.848	3.065	11.59	3.505	1.758	5.262	3.517	1.764
9.508	2.771	11.146	3.297	1.655	4.95	3.309	1.66
9.26	2.561	10.865	3.232	1.622	4.852	3.243	1.627
8.913	2.276	10.437	3.068	1.539	4.606	3.079	1.545
8.775	2.162	10.264	2.997	1.504	4.5	3.008	1.51
8.896	2.252	10.393	3.014	1.513	4.526	3.026	1.518
8.882	2.258	10.381	3.019	1.515	4.533	3.03	1.521
0	0	0	0	0	0	0	0
0	0	0	0	0	0	0	0
0	0	0	0	0	0	0	0
0	0	0	0	0	0	0	0
0	0	0	0	0	0	0	0
0	0	0	0	0	0	0	0
0.397	0	0.397	0	0	0	0	0
0.284	0	0.284	0	0	0	0	0
0.495	0	0.495	0	0	0	0	0
0.62	0	0.62	0	0	0	0	0
0.773	0	0.773	0	0	0	0	0
0.896	0	0.896	0	0	0	0	0
1.014	0	1.014	0	0	0	0	0
10.505	3.677	12.124	3.259	1.635	4.893	3.271	1.641
10.091	3.289	11.66	3.158	1.585	4.742	3.17	1.59
9.654	2.909	11.164	3.041	1.526	4.565	3.052	1.531
9.549	2.82	11.092	3.105	1.558	4.662	3.116	1.563
9.649	2.904	11.263	3.248	1.63	4.876	3.259	1.635
9.381	2.673	10.912	3.082	1.546	4.627	3.093	1.552
9.193	2.516	10.706	3.047	1.529	4.574	3.058	1.534
8.884	2.261	10.335	2.922	1.466	4.387	2.933	1.472
8.75	2.154	10.175	2.869	1.44	4.308	2.88	1.445
8.868	2.239	10.311	2.906	1.459	4.363	2.917	1.464
8.844	2.245	10.288	2.909	1.46	4.368	2.921	1.466
0	0	0	0	0	0	0	0
0	0	0	0	0	0	0	0
0	0	0	0	0	0	0	0
0	0	0	0	0	0	0	0
0	0	0	0	0	0	0	0
0	0	0	0	0	0	0	0
0	0	0	0	0	0	0	0
0.227	0	0.227	0	0	0	0	0
0.532	0	0.532	0	0	0	0	0
0.763	0	0.763	0	0	0	0	0
1	0	1	0	0	0	0	0
1.209	0	1.209	0	0	0	0	0
1.391	0	1.391	0	0	0	0	0
10.544	3.681	12.127	3.188	1.6	4.787	3.2	1.605
10.151	3.312	11.688	3.094	1.553	4.646	3.105	1.558
9.673	2.892	11.168	3.011	1.511	4.52	3.021	1.516
9.549	2.789	11.068	3.057	1.534	4.59	3.068	1.539
9.587	2.817	11.167	3.18	1.596	4.774	3.191	1.601
9.272	2.544	10.753	2.982	1.497	4.477	2.993	1.502
9.066	2.374	10.521	2.93	1.47	4.399	2.941	1.476
8.762	2.13	10.144	2.784	1.397	4.179	2.794	1.402
8.656	2.044	10.007	2.721	1.365	4.085	2.731	1.371
8.774	2.129	10.131	2.734	1.372	4.105	2.745	1.378
8.78	2.149	10.143	2.746	1.379	4.123	2.757	1.384
0	0	0	0	0	0	0	0
0	0	0	0	0	0	0	0
0	0	0	0	0	0	0	0
0	0	0	0	0	0	0	0
0.152	0	0.152	0	0	0	0	0
0.431	0	0.431	0	0	0	0	0
0	0	0	0	0	0	0	0
0	0	0	0	0	0	0	0
0	0	0	0	0	0	0	0
0	0	0	0	0	0	0	0
0	0	0	0	0	0	0	0
0	0	0	0	0	0	0	0
0	0	0	0	0	0	0	0
0	0	0	0	0	0	0	0
0	0	0	0	0	0	0	0
0	0	0	0	0	0	0	0
0	0	0	0	0	0	0	0
0	0	0	0	0	0	0	0
0	0	0	0	0	0	0	0
0	0	0	0	0	0	0	0
0	0	0	0	0	0	0	0
0	0	0	0	0	0	0	0
0	0	0	0	0	0	0	0
0	0	0	0	0	0	0	0
0	0	0	0	0	0	0	0
0	0	0	0	0	0	0	0
0	0	0	0	0	0	0	0
0	0	0	0	0	0	0	0
0	0	0	0	0	0	0	0
0	0	0	0	0	0	0	0
0	0	0	0	0	0	0	0
0	0	0	0	0	0	0	0
0	0	0	0	0	0	0	0
0	0	0	0	0	0	0	0
0	0	0	0	0	0	0	0
0	0	0	0	0	0	0	0
0	0	0	0	0	0	0	0
0	0	0	0	0	0	0	0
0	0	0	0	0	0	0	0
0	0	0	0	0	0	0	0
0	0	0	0	0	0	0	0
0	0	0	0	0	0	0	0
0	0	0	0	0	0	0	0
0	0	0	0	0	0	0	0
0	0	0	0	0	0	0	0
0	0	0	0	0	0	0	0
0	0	0	0	0	0	0	0
0	0	0	0	0	0	0	0
0	0	0	0	0	0	0	0
0	0	0	0	0	0	0	0
0	0	0	0	0	0	0	0
0	0	0	0	0	0	0	0
0	0	0	0	0	0	0	0
0	0	0	0	0	0	0	0
7.569	1.689	7.569	0	0	0	0	0
7.393	1.658	7.393	0	0	0	0	0
7.284	1.631	7.284	0	0	0	0	0
7.191	1.605	7.191	0	0	0	0	0
7.1	1.58	7.1	0	0	0	0	0
7.002	1.556	7.002	0	0	0	0	0
6.912	1.532	6.912	0	0	0	0	0
12.332	5.35	14.404	4.166	2.089	6.254	4.179	2.095
12.495	5.293	14.6	4.233	2.123	6.354	4.245	2.129
12.214	5.058	14.263	4.12	2.066	6.185	4.132	2.072
12.075	4.937	14.147	4.166	2.089	6.254	4.179	2.095
12.01	4.877	14.136	4.273	2.143	6.415	4.286	2.149
11.721	4.638	13.756	4.092	2.052	6.142	4.104	2.058
11.54	4.488	13.552	4.045	2.029	6.072	4.057	2.035
10.916	3.914	12.857	3.902	1.957	5.857	3.914	1.963
10.552	3.581	12.458	3.832	1.922	5.752	3.844	1.928
10.511	3.544	12.42	3.84	1.926	5.764	3.852	1.932
10.359	3.423	12.263	3.829	1.921	5.748	3.841	1.927
1.857	0	1.857	0	0	0	0	0
1.921	0	1.921	0	0	0	0	0
1.951	0	1.951	0	0	0	0	0
2.035	0	2.035	0	0	0	0	0
2.09	0	2.09	0	0	0	0	0
2.157	0	2.157	0	0	0	0	0
2.315	0	2.315	0	0	0	0	0
2.488	0	2.488	0	0	0	0	0
2.662	0	2.662	0	0	0	0	0
2.786	0	2.786	0	0	0	0	0
2.91	0	2.91	0	0	0	0	0
3.034	0	3.034	0	0	0	0	0
3.263	0.067	3.263	0	0	0	0	0
11.779	4.746	13.93	4.326	2.169	6.493	4.339	2.176
11.57	4.555	13.655	4.193	2.103	6.294	4.206	2.109
11.176	4.2	13.205	4.08	2.046	6.125	4.093	2.053
11.01	4.04	13.078	4.158	2.085	6.242	4.171	2.092
11.056	4.07	13.186	4.283	2.148	6.429	4.295	2.154
10.549	3.601	12.555	4.034	2.023	6.056	4.047	2.03
10.185	3.265	12.197	4.047	2.03	6.075	4.06	2.036
9.823	2.958	11.743	3.862	1.937	5.798	3.874	1.943
9.535	2.693	11.43	3.812	1.912	5.722	3.824	1.918
9.587	2.742	11.416	3.68	1.846	5.525	3.692	1.852
9.545	2.722	11.368	3.667	1.84	5.505	3.68	1.846
0.93	0	0.93	0	0	0	0	0
1.103	0	1.103	0	0	0	0	0
1.264	0	1.264	0	0	0	0	0
1.433	0	1.433	0	0	0	0	0
1.577	0	1.577	0	0	0	0	0
1.714	0	1.714	0	0	0	0	0
1.797	0	1.797	0	0	0	0	0
1.84	0	1.84	0	0	0	0	0
1.893	0	1.893	0	0	0	0	0
1.953	0	1.953	0	0	0	0	0
2.007	0	2.007	0	0	0	0	0
2.069	0	2.069	0	0	0	0	0
2.128	0	2.128	0	0	0	0	0
11.493	4.563	13.5	4.037	2.025	6.06	4.05	2.031
11.162	4.264	13.107	3.912	1.962	5.873	3.924	1.968
10.407	3.581	12.299	3.805	1.909	5.712	3.817	1.915
10.055	3.269	11.953	3.819	1.916	5.733	3.831	1.922
9.948	3.172	11.89	3.904	1.958	5.861	3.917	1.965
9.574	2.858	11.403	3.68	1.846	5.524	3.692	1.852
9.234	2.571	10.996	3.545	1.779	5.323	3.557	1.785
8.747	2.163	10.408	3.341	1.676	5.016	3.353	1.682
8.592	2.045	10.187	3.209	1.61	4.818	3.22	1.616
8.757	2.177	10.378	3.263	1.638	4.899	3.275	1.643
8.723	2.17	10.344	3.263	1.637	4.899	3.275	1.643
0	0	0	0	0	0	0	0
0	0	0	0	0	0	0	0
0	0	0	0	0	0	0	0
0	0	0	0	0	0	0	0
0	0	0	0	0	0	0	0
0	0	0	0	0	0	0	0
0	0	0	0	0	0	0	0
0	0	0	0	0	0	0	0
0	0	0	0	0	0	0	0
0	0	0	0	0	0	0	0
0	0	0	0	0	0	0	0
0	0	0	0	0	0	0	0
0	0	0	0	0	0	0	0
9.876	3.148	11.568	3.405	1.709	5.112	3.417	1.715
9.524	2.827	11.157	3.288	1.65	4.936	3.299	1.656
9.111	2.479	10.674	3.147	1.579	4.725	3.158	1.585
9.005	2.391	10.596	3.201	1.606	4.806	3.213	1.612
9.112	2.477	10.777	3.35	1.681	5.03	3.362	1.687
8.903	2.304	10.484	3.184	1.598	4.78	3.196	1.604
8.712	2.153	10.265	3.126	1.569	4.693	3.137	1.574
7.965	1.789	9.364	2.817	1.414	4.229	2.827	1.419
7.645	1.67	8.987	2.701	1.356	4.055	2.711	1.361
8.44	1.942	9.905	2.952	1.481	4.431	2.963	1.487
8.453	1.964	9.923	2.961	1.486	4.446	2.973	1.492
0	0	0	0	0	0	0	0
0	0	0	0	0	0	0	0
0	0	0	0	0	0	0	0
0	0	0	0	0	0	0	0
0	0	0	0	0	0	0	0
0	0	0	0	0	0	0	0
0	0	0	0	0	0	0	0
0	0	0	0	0	0	0	0
0	0	0	0	0	0	0	0
0	0	0	0	0	0	0	0
0	0	0	0	0	0	0	0
0	0	0	0	0	0	0	0
0	0	0	0	0	0	0	0
9.827	3.127	11.385	3.138	1.575	4.711	3.15	1.581
9.469	2.807	10.974	3.029	1.52	4.548	3.041	1.526
8.822	2.256	10.279	2.935	1.473	4.406	2.945	1.478
8.232	2.026	9.565	2.685	1.347	4.031	2.695	1.353
8.205	2.005	9.601	2.811	1.411	4.22	2.821	1.416
7.939	1.86	9.245	2.63	1.32	3.949	2.641	1.326
6.469	1.497	7.652	2.383	1.196	3.578	2.393	1.201
4.8	1.131	5.766	1.947	0.978	2.924	1.956	0.982
4.26	0.999	5.15	1.794	0.901	2.694	1.802	0.905
5.204	1.221	6.213	2.035	1.022	3.056	2.045	1.027
5.251	1.237	6.267	2.049	1.029	3.077	2.059	1.034
0	0	0	0	0	0	0	0
0	0	0	0	0	0	0	0
0	0	0	0	0	0	0	0
0	0	0	0	0	0	0	0
0	0	0	0	0	0	0	0
0	0	0	0	0	0	0	0
0	0	0	0	0	0	0	0
0	0	0	0	0	0	0	0
0	0	0	0	0	0	0	0
0	0	0	0	0	0	0	0
0	0	0	0	0	0	0	0
0	0	0	0	0	0	0	0
0	0	0	0	0	0	0	0
0	0	0	0	0	0	0	0
0	0	0	0	0	0	0	0
0	0	0	0	0	0	0	0
0	0	0	0	0	0	0	0
0	0	0	0	0	0	0	0
0	0	0	0	0	0	0	0
0	0	0	0	0	0	0	0
0	0	0	0	0	0	0	0
0	0	0	0	0	0	0	0
0	0	0	0	0	0	0	0
0	0	0	0	0	0	0	0
0	0	0	0	0	0	0	0
0	0	0	0	0	0	0	0
0	0	0	0	0	0	0	0
0	0	0	0	0	0	0	0
0	0	0	0	0	0	0	0
0	0	0	0	0	0	0	0
0	0	0	0	0	0	0	0
0	0	0	0	0	0	0	0
0	0	0	0	0	0	0	0
0	0	0	0	0	0	0	0
0	0	0	0	0	0	0	0
0	0	0	0	0	0	0	0
0	0	0	0	0	0	0	0
0	0	0	0	0	0	0	0
0	0	0	0	0	0	0	0
0	0	0	0	0	0	0	0
0	0	0	0	0	0	0	0
0	0	0	0	0	0	0	0
0	0	0	0	0	0	0	0
0	0	0	0	0	0	0	0
0	0	0	0	0	0	0	0
0	0	0	0	0	0	0	0
0	0	0	0	0	0	0	0
0	0	0	0	0	0	0	0
0	0	0	0	0	0	0	0
0	0	0	0	0	0	0	0
0	0	0	0	0	0	0	0
0	0	0	0	0	0	0	0
0	0	0	0	0	0	0	0
0	0	0	0	0	0	0	0
0.101	0	0.101	0	0	0	0	0
0.327	0	0.327	0	0	0	0	0
0.532	0	0.532	0	0	0	0	0
0.666	0	0.666	0	0	0	0	0
0.779	0	0.779	0	0	0	0	0
0.908	0	0.908	0	0	0	0	0
1	0	1	0	0	0	0	0
11.799	4.944	13.505	3.435	1.724	5.157	3.447	1.729
11.513	4.692	13.167	3.329	1.67	4.997	3.34	1.676
11.061	4.298	12.645	3.189	1.6	4.787	3.2	1.606
10.693	3.947	12.3	3.234	1.623	4.855	3.245	1.628
10.698	3.94	12.375	3.375	1.693	5.066	3.386	1.699
10.272	3.553	11.881	3.239	1.625	4.863	3.251	1.631
9.891	3.209	11.473	3.184	1.598	4.78	3.196	1.603
9.39	2.771	10.895	3.03	1.521	4.549	3.041	1.526
9.154	2.575	10.624	2.96	1.485	4.444	2.971	1.491
9.274	2.677	10.773	3.02	1.516	4.534	3.031	1.521
9.225	2.638	10.73	3.031	1.521	4.551	3.042	1.527
0	0	0	0	0	0	0	0
0	0	0	0	0	0	0	0
0	0	0	0	0	0	0	0
0	0	0	0	0	0	0	0
0	0	0	0	0	0	0	0
0	0	0	0	0	0	0	0
0	0	0	0	0	0	0	0
0	0	0	0	0	0	0	0
0	0	0	0	0	0	0	0
0.044	0	0.044	0	0	0	0	0
0.23	0	0.23	0	0	0	0	0
0.403	0	0.403	0	0	0	0	0
0.547	0	0.547	0	0	0	0	0
10.66	3.872	12.268	3.238	1.625	4.86	3.249	1.63
10.19	3.431	11.746	3.134	1.573	4.705	3.145	1.578
9.524	2.844	11.032	3.036	1.524	4.558	3.047	1.529
9.222	2.586	10.73	3.036	1.523	4.557	3.046	1.529
9.261	2.635	10.79	3.077	1.544	4.62	3.088	1.55
8.991	2.423	10.44	2.918	1.465	4.382	2.929	1.47
8.632	2.115	10.051	2.856	1.434	4.288	2.867	1.439
6.883	1.564	8.059	2.37	1.19	3.559	2.38	1.195
6.264	1.427	7.364	2.218	1.113	3.33	2.227	1.118
7.791	1.712	9.007	2.451	1.231	3.681	2.462	1.236
7.883	1.752	9.119	2.492	1.251	3.742	2.503	1.257
0	0	0	0	0	0	0	0
0	0	0	0	0	0	0	0
0	0	0	0	0	0	0	0
0	0	0	0	0	0	0	0
0	0	0	0	0	0	0	0
0	0	0	0	0	0	0	0
0	0	0	0	0	0	0	0
0	0	0	0	0	0	0	0
0	0	0	0	0	0	0	0
0.231	0	0.231	0	0	0	0	0
0.595	0	0.595	0	0	0	0	0
0.954	0	0.954	0	0	0	0	0
1.259	0	1.259	0	0	0	0	0
10.075	3.222	11.544	2.959	1.485	4.442	2.97	1.49
9.789	2.952	11.217	2.876	1.443	4.318	2.887	1.449
9.284	2.509	10.699	2.849	1.43	4.277	2.859	1.435
9.262	2.523	10.659	2.812	1.411	4.222	2.823	1.416
9.29	2.542	10.76	2.96	1.485	4.443	2.97	1.49
9.02	2.319	10.378	2.735	1.373	4.107	2.746	1.378
8.837	2.166	10.186	2.717	1.364	4.08	2.728	1.369
8.6	1.988	9.875	2.567	1.289	3.854	2.577	1.294
8.464	1.86	9.736	2.561	1.285	3.845	2.571	1.29
8.615	1.971	9.86	2.51	1.26	3.769	2.52	1.265
8.639	2.008	9.893	2.527	1.269	3.794	2.537	1.274
0	0	0	0	0	0	0	0
0	0	0	0	0	0	0	0
0	0	0	0	0	0	0	0
0	0	0	0	0	0	0	0
0.271	0	0.271	0	0	0	0	0
0.507	0	0.507	0	0	0	0	0
0.63	0	0.63	0	0	0	0	0
0.703	0	0.703	0	0	0	0	0
0.781	0	0.781	0	0	0	0	0
0.883	0	0.883	0	0	0	0	0
0.975	0	0.975	0	0	0	0	0
1.058	0	1.058	0	0	0	0	0
1.148	0	1.148	0	0	0	0	0
10.504	3.669	11.922	2.856	1.433	4.287	2.866	1.439
10.099	3.292	11.475	2.771	1.391	4.16	2.781	1.396
9.649	2.909	10.97	2.662	1.336	3.996	2.672	1.341
9.506	2.795	10.853	2.712	1.361	4.072	2.722	1.366
9.567	2.85	10.977	2.839	1.425	4.263	2.849	1.43
9.294	2.62	10.634	2.699	1.355	4.052	2.709	1.36
9.049	2.425	10.362	2.644	1.327	3.97	2.654	1.332
8.682	2.131	9.921	2.497	1.253	3.749	2.507	1.258
8.338	1.96	9.53	2.402	1.206	3.606	2.412	1.211
8.691	2.135	9.943	2.522	1.266	3.787	2.533	1.272
8.673	2.14	9.931	2.535	1.273	3.807	2.546	1.278
0	0	0	0	0	0	0	0
0	0	0	0	0	0	0	0
0	0	0	0	0	0	0	0
0	0	0	0	0	0	0	0
0	0	0	0	0	0	0	0
0	0	0	0	0	0	0	0
0	0	0	0	0	0	0	0
0	0	0	0	0	0	0	0
0	0	0	0	0	0	0	0
0.341	0	0.341	0	0	0	0	0
0.669	0	0.669	0	0	0	0	0
0.978	0	0.978	0	0	0	0	0
1.236	0	1.236	0	0	0	0	0
10.267	3.416	11.696	2.878	1.445	4.321	2.889	1.45
9.926	3.097	11.316	2.799	1.405	4.202	2.809	1.41
9.419	2.644	10.785	2.751	1.381	4.131	2.762	1.386
9.296	2.551	10.668	2.764	1.387	4.15	2.774	1.392
9.323	2.565	10.753	2.88	1.445	4.324	2.891	1.451
9.057	2.347	10.373	2.651	1.331	3.98	2.661	1.336
8.858	2.183	10.163	2.628	1.319	3.945	2.638	1.324
8.508	1.888	9.762	2.526	1.268	3.793	2.536	1.273
8.425	1.832	9.618	2.405	1.207	3.611	2.415	1.212
8.563	1.931	9.755	2.402	1.206	3.607	2.412	1.211
8.598	1.97	9.801	2.425	1.218	3.642	2.435	1.223
0	0	0	0	0	0	0	0
0	0	0	0	0	0	0	0
0.055	0	0.055	0	0	0	0	0
0.464	0	0.464	0	0	0	0	0
0.843	0	0.843	0	0	0	0	0
1.197	0	1.197	0	0	0	0	0
0	0	0	0	0	0	0	0
0	0	0	0	0	0	0	0
0	0	0	0	0	0	0	0
0	0	0	0	0	0	0	0
0	0	0	0	0	0	0	0
0	0	0	0	0	0	0	0
0	0	0	0	0	0	0	0
0	0	0	0	0	0	0	0
0	0	0	0	0	0	0	0
0	0	0	0	0	0	0	0
0	0	0	0	0	0	0	0
0	0	0	0	0	0	0	0
0	0	0	0	0	0	0	0
0	0	0	0	0	0	0	0
0	0	0	0	0	0	0	0
0	0	0	0	0	0	0	0
0	0	0	0	0	0	0	0
0	0	0	0	0	0	0	0
0	0	0	0	0	0	0	0
0	0	0	0	0	0	0	0
0	0	0	0	0	0	0	0
0	0	0	0	0	0	0	0
0	0	0	0	0	0	0	0
0	0	0	0	0	0	0	0
0	0	0	0	0	0	0	0
0	0	0	0	0	0	0	0
0	0	0	0	0	0	0	0
0	0	0	0	0	0	0	0
0	0	0	0	0	0	0	0
0	0	0	0	0	0	0	0
0	0	0	0	0	0	0	0
0	0	0	0	0	0	0	0
0	0	0	0	0	0	0	0
0	0	0	0	0	0	0	0
0	0	0	0	0	0	0	0
0	0	0	0	0	0	0	0
0	0	0	0	0	0	0	0
0	0	0	0	0	0	0	0
0	0	0	0	0	0	0	0
0	0	0	0	0	0	0	0
0	0	0	0	0	0	0	0
0	0	0	0	0	0	0	0
0	0	0	0	0	0	0	0
0	0	0	0	0	0	0	0
0	0	0	0	0	0	0	0
0	0	0	0	0	0	0	0
0	0	0	0	0	0	0	0
0	0	0	0	0	0	0	0
8.653	2.269	8.709	0.121	0.063	0.183	0.125	0.065
8.592	2.222	8.664	0.154	0.079	0.233	0.159	0.082
8.533	2.179	8.621	0.185	0.095	0.28	0.19	0.098
8.48	2.14	8.584	0.219	0.112	0.33	0.224	0.114
8.428	2.103	8.547	0.25	0.127	0.376	0.255	0.13
8.382	2.07	8.518	0.283	0.144	0.426	0.288	0.147
8.335	2.038	8.486	0.314	0.16	0.473	0.319	0.162
12.768	5.398	14.817	4.12	2.066	6.184	4.132	2.072
12.539	5.186	14.544	4.032	2.022	6.052	4.044	2.028
12.292	4.977	14.271	3.98	1.996	5.974	3.991	2.001
12.151	4.856	14.161	4.041	2.026	6.065	4.052	2.032
12.05	4.768	14.093	4.108	2.06	6.166	4.12	2.066
11.741	4.514	13.665	3.87	1.941	5.809	3.882	1.947
11.381	4.18	13.288	3.836	1.924	5.758	3.848	1.93
10.867	3.708	12.703	3.693	1.852	5.543	3.704	1.858
10.57	3.435	12.369	3.618	1.815	5.432	3.63	1.82
10.485	3.358	12.261	3.573	1.792	5.363	3.584	1.798
10.367	3.268	12.14	3.566	1.789	5.353	3.577	1.795
3.722	0	3.722	0	0	0	0	0
3.805	0	3.805	0	0	0	0	0
3.889	0	3.889	0	0	0	0	0
3.971	0	3.971	0	0	0	0	0
4.077	0.024	4.077	0	0	0	0	0
4.219	0.084	4.219	0	0	0	0	0
4.391	0.152	4.391	0	0	0	0	0
4.566	0.222	4.566	0	0	0	0	0
4.744	0.294	4.744	0	0	0	0	0
4.881	0.36	4.881	0	0	0	0	0
5.032	0.428	5.032	0	0	0	0	0
5.184	0.497	5.184	0	0	0	0	0
5.32	0.563	5.32	0	0	0	0	0
11.989	4.814	14.165	4.376	2.194	6.568	4.389	2.201
11.799	4.639	13.916	4.257	2.135	6.39	4.27	2.141
11.462	4.349	13.561	4.22	2.116	6.334	4.232	2.122
11.287	4.211	13.388	4.223	2.118	6.339	4.236	2.124
11.139	4.073	13.3	4.344	2.178	6.52	4.356	2.185
10.62	3.611	12.644	4.07	2.041	6.109	4.082	2.047
10.264	3.286	12.266	4.026	2.019	6.044	4.039	2.026
9.792	2.863	11.721	3.88	1.946	5.824	3.892	1.952
9.513	2.606	11.396	3.787	1.899	5.685	3.799	1.905
9.582	2.667	11.394	3.646	1.829	5.473	3.658	1.835
9.539	2.645	11.345	3.635	1.823	5.457	3.647	1.83
1.66	0	1.66	0	0	0	0	0
1.845	0	1.845	0	0	0	0	0
2.021	0	2.021	0	0	0	0	0
2.205	0	2.205	0	0	0	0	0
2.37	0	2.37	0	0	0	0	0
2.53	0	2.53	0	0	0	0	0
2.669	0	2.669	0	0	0	0	0
2.805	0	2.805	0	0	0	0	0
2.936	0	2.936	0	0	0	0	0
3.062	0	3.062	0	0	0	0	0
3.172	0	3.172	0	0	0	0	0
3.339	0.009	3.339	0	0	0	0	0
3.509	0.077	3.509	0	0	0	0	0
11.682	4.63	13.749	4.156	2.084	6.238	4.169	2.091
11.496	4.461	13.501	4.033	2.023	6.054	4.045	2.029
10.979	3.991	12.941	3.947	1.98	5.925	3.959	1.986
10.769	3.8	12.775	4.035	2.024	6.057	4.047	2.03
10.722	3.752	12.783	4.143	2.078	6.22	4.156	2.084
10.217	3.296	12.145	3.878	1.945	5.821	3.89	1.951
9.938	3.049	11.838	3.821	1.917	5.736	3.833	1.923
9.534	2.696	11.361	3.676	1.844	5.518	3.687	1.85
9.348	2.534	11.12	3.564	1.788	5.35	3.575	1.794
9.405	2.576	11.138	3.486	1.749	5.234	3.498	1.755
9.375	2.568	11.103	3.478	1.745	5.221	3.49	1.751
0.791	0	0.791	0	0	0	0	0
0.993	0	0.993	0	0	0	0	0
1.182	0	1.182	0	0	0	0	0
1.344	0	1.344	0	0	0	0	0
1.515	0	1.515	0	0	0	0	0
1.674	0	1.674	0	0	0	0	0
1.812	0	1.812	0	0	0	0	0
1.943	0	1.943	0	0	0	0	0
2.051	0	2.051	0	0	0	0	0
2.168	0	2.168	0	0	0	0	0
2.278	0	2.278	0	0	0	0	0
2.385	0	2.385	0	0	0	0	0
2.484	0	2.484	0	0	0	0	0
11.471	4.506	13.394	3.868	1.94	5.807	3.881	1.947
11.081	4.138	12.946	3.752	1.882	5.632	3.764	1.888
10.463	3.577	12.284	3.664	1.838	5.501	3.676	1.844
10.286	3.425	12.125	3.7	1.856	5.554	3.712	1.862
10.27	3.408	12.169	3.819	1.916	5.734	3.831	1.922
9.832	3.022	11.623	3.604	1.808	5.41	3.616	1.814
9.512	2.741	11.27	3.538	1.775	5.311	3.55	1.781
9.154	2.447	10.81	3.333	1.672	5.003	3.344	1.678
9.005	2.321	10.619	3.25	1.631	4.879	3.261	1.636
9.103	2.394	10.719	3.253	1.632	4.884	3.265	1.638
9.076	2.39	10.691	3.251	1.631	4.881	3.263	1.637
0	0	0	0	0	0	0	0
0	0	0	0	0	0	0	0
0	0	0	0	0	0	0	0
0	0	0	0	0	0	0	0
0.139	0	0.139	0	0	0	0	0
0.338	0	0.338	0	0	0	0	0
0.504	0	0.504	0	0	0	0	0
0.679	0	0.679	0	0	0	0	0
0.827	0	0.827	0	0	0	0	0
0.965	0	0.965	0	0	0	0	0
1.079	0	1.079	0	0	0	0	0
1.202	0	1.202	0	0	0	0	0
1.32	0	1.32	0	0	0	0	0
10.699	3.842	12.432	3.487	1.75	5.235	3.499	1.756
10.257	3.427	11.936	3.378	1.695	5.071	3.39	1.701
9.68	2.922	11.307	3.276	1.644	4.918	3.287	1.649
9.415	2.696	11.055	3.3	1.656	4.955	3.312	1.661
9.385	2.669	11.068	3.388	1.7	5.086	3.399	1.705
9.04	2.383	10.629	3.2	1.606	4.804	3.211	1.612
8.714	2.116	10.244	3.081	1.546	4.625	3.092	1.552
8.081	1.77	9.443	2.743	1.377	4.118	2.753	1.382
7.706	1.606	8.996	2.597	1.304	3.899	2.607	1.309
8.385	1.871	9.775	2.8	1.405	4.203	2.811	1.411
8.385	1.888	9.779	2.809	1.41	4.217	2.82	1.416
0	0	0	0	0	0	0	0
0	0	0	0	0	0	0	0
0	0	0	0	0	0	0	0
0	0	0	0	0	0	0	0
0	0	0	0	0	0	0	0
0	0	0	0	0	0	0	0
0	0	0	0	0	0	0	0
0	0	0	0	0	0	0	0
0	0	0	0	0	0	0	0
0	0	0	0	0	0	0	0
0	0	0	0	0	0	0	0
0	0	0	0	0	0	0	0
0	0	0	0	0	0	0	0
0	0	0	0	0	0	0	0
0	0	0	0	0	0	0	0
0	0	0	0	0	0	0	0
0	0	0	0	0	0	0	0
0	0	0	0	0	0	0	0
0	0	0	0	0	0	0	0
0	0	0	0	0	0	0	0
0	0	0	0	0	0	0	0
0	0	0	0	0	0	0	0
0	0	0	0	0	0	0	0
0	0	0	0	0	0	0	0
0	0	0	0	0	0	0	0
0	0	0	0	0	0	0	0
0	0	0	0	0	0	0	0
0	0	0	0	0	0	0	0
0	0	0	0	0	0	0	0
0	0	0	0	0	0	0	0

## Nominal_EdgeMassFlow_DH_
	PIPE0	PIPE1	PIPE2	PIPE3	PIPE4	PIPE5	PIPE6	PIPE7
0	0	0	0	0	0	0	0
1	0	0	0	0	0	0	0	0
2	0	0	0	0	0	0	0	0
3	0	0	0	0	0	0	0	0
4	0	0	0	0	0	0	0	0
5	0	0	0	0	0	0	0	0
6	0	0	0	0	0	0	0	0
7	0	0	0	0	0	0	0	0
8	0	0	0	0	0	0	0	0
9	0	0	0	0	0	0	0	0
10	0	0	0	0	0	0	0	0
11	0	0	0	0	0	0	0	0
12	0	0	0	0	0	0	0	0
13	0	0	0	0	0	0	0	0
14	0	0	0	0	0	0	0	0
15	0	0	0	0	0	0	0	0
16	0	0	0	0	0	0	0	0
17	0	0	0	0	0	0	0	0
18	0	0	0	0	0	0	0	0
19	0	0	0	0	0	0	0	0
20	0	0	0	0	0	0	0	0
21	0	0	0	0	0	0	0	0
22	0	0	0	0	0	0	0	0
23	0	0	0	0	0	0	0	0
24	0	0	0	0	0	0	0	0
25	0	0	0	0	0	0	0	0
26	0	0	0	0	0	0	0	0
27	0	0	0	0	0	0	0	0
28	0	0	0	0	0	0	0	0
29	0	0	0	0	0	0	0	0
30	0	0	0	0	0	0	0	0
31	0	0	0	0	0	0	0	0
32	0	0	0	0	0	0	0	0
33	0	0	0	0	0	0	0	0
34	0	0	0	0	0	0	0	0
35	0	0	0	0	0	0	0	0
36	0	0	0	0	0	0	0	0
37	0	0	0	0	0	0	0	0
38	0	0	0	0	0	0	0	0
39	0	0	0	0	0	0	0	0
40	0	0	0	0	0	0	0	0
41	0	0	0	0	0	0	0	0
42	0	0	0	0	0	0	0	0
43	0	0	0	0	0	0	0	0
44	0	0	0	0	0	0	0	0
45	0	0	0	0	0	0	0	0
46	0	0	0	0	0	0	0	0
47	0	0	0	0	0	0	0	0
48	4.39419	0.45933	4.39419	0	0	0	0	0
49	4.41075	0.48854	4.41075	0	0	0	0	0
50	4.42723	0.51694	4.42723	0	0	0	0	0
51	4.44262	0.54501	4.44262	0	0	0	0	0
52	4.4591	0.57268	4.4591	0	0	0	0	0
53	4.47523	0.59926	4.47523	0	0	0	0	0
54	4.49073	0.62522	4.49073	0	0	0	0	0
55	12.32645	5.24224	14.35733	4.06176	2.03088	6.09264	4.06176	2.03088
56	12.08345	5.02664	14.07305	3.97921	1.98961	5.96882	3.97921	1.98961
57	11.67173	4.68008	13.60696	3.87045	1.93523	5.80568	3.87045	1.93523
58	11.42164	4.46153	13.36498	3.88667	1.94334	5.83001	3.88667	1.94334
59	11.40329	4.44876	13.37972	3.95285	1.97643	5.92928	3.95285	1.97643
60	10.78518	3.89631	12.64812	3.72587	1.86294	5.58881	3.72587	1.86294
61	10.23137	3.39049	12.04996	3.63718	1.81859	5.45577	3.63718	1.81859
62	9.47151	2.71239	11.18349	3.42398	1.71199	5.13596	3.42398	1.71199
63	9.18478	2.47131	10.83199	3.29441	1.6472	4.94161	3.29441	1.6472
64	9.37251	2.63887	11.03855	3.33207	1.66604	4.99811	3.33207	1.66604
65	9.26124	2.55973	10.9079	3.29332	1.64666	4.93998	3.29332	1.64666
66	0	0	0	0	0	0	0	0
67	0	0	0	0	0	0	0	0
68	0	0	0	0	0	0	0	0
69	0	0	0	0	0	0	0	0
70	0	0	0	0	0	0	0	0
71	0.0996	0	0.0996	0	0	0	0	0
72	0.30724	0	0.30724	0	0	0	0	0
73	0.56331	0	0.56331	0	0	0	0	0
74	0.71351	0	0.71351	0	0	0	0	0
75	0.83924	0	0.83924	0	0	0	0	0
76	0.97666	0	0.97666	0	0	0	0	0
77	1.12708	0	1.12708	0	0	0	0	0
78	1.23722	0	1.23722	0	0	0	0	0
79	10.39164	3.55353	12.1393	3.49532	1.74766	5.24298	3.49532	1.74766
80	10.00001	3.19142	11.70577	3.41151	1.70575	5.11726	3.41151	1.70575
81	9.49031	2.75055	11.12138	3.26215	1.63108	4.89323	3.26215	1.63108
82	9.38548	2.65711	11.06244	3.35392	1.67696	5.03089	3.35392	1.67696
83	9.54575	2.78784	11.32186	3.55221	1.7761	5.32831	3.55221	1.7761
84	9.2424	2.5292	10.89849	3.31218	1.65609	4.96827	3.31218	1.65609
85	9.03422	2.3581	10.67379	3.27914	1.63957	4.91871	3.27914	1.63957
86	8.64799	2.05091	10.19473	3.09348	1.54674	4.64023	3.09348	1.54674
87	8.5033	1.93859	10.0129	3.01921	1.5096	4.52881	3.01921	1.5096
88	8.66605	2.06257	10.19572	3.05934	1.52967	4.58901	3.05934	1.52967
89	8.62123	2.03879	10.1289	3.01535	1.50767	4.52302	3.01535	1.50767
90	0	0	0	0	0	0	0	0
91	0	0	0	0	0	0	0	0
92	0	0	0	0	0	0	0	0
93	0	0	0	0	0	0	0	0
94	0	0	0	0	0	0	0	0
95	0	0	0	0	0	0	0	0
96	0	0	0	0	0	0	0	0
97	0.18753	0	0.18753	0	0	0	0	0
98	0.3847	0	0.3847	0	0	0	0	0
99	0.57069	0	0.57069	0	0	0	0	0
100	0.72691	0	0.72691	0	0	0	0	0
101	0.8746	0	0.8746	0	0	0	0	0
102	1.01233	0	1.01233	0	0	0	0	0
103	10.06825	3.2581	11.67816	3.21983	1.60992	4.82975	3.21983	1.60992
104	9.74727	2.96673	11.32175	3.14897	1.57448	4.72345	3.14897	1.57448
105	9.27526	2.57114	10.78217	3.01382	1.50691	4.52073	3.01382	1.50691
106	9.16679	2.4826	10.71658	3.09957	1.54978	4.64935	3.09957	1.54978
107	9.29809	2.5894	10.94108	3.28598	1.64299	4.92897	3.28598	1.64299
108	9.00023	2.33977	10.52292	3.04537	1.52269	4.56806	3.04537	1.52269
109	8.79439	2.17759	10.29319	2.99761	1.49881	4.49642	2.99761	1.49881
110	8.35434	1.85599	9.7536	2.79852	1.39926	4.19779	2.79852	1.39926
111	7.96561	1.69797	9.28343	2.63563	1.31782	3.95345	2.63563	1.31782
112	8.46281	1.91543	9.8532	2.78079	1.3904	4.17119	2.78079	1.3904
113	8.43474	1.90433	9.80776	2.74604	1.37302	4.11906	2.74604	1.37302
114	0	0	0	0	0	0	0	0
115	0	0	0	0	0	0	0	0
116	0	0	0	0	0	0	0	0
117	0	0	0	0	0	0	0	0
118	0	0	0	0	0	0	0	0
119	0	0	0	0	0	0	0	0
120	0	0	0	0	0	0	0	0
121	0.09279	0	0.09279	0	0	0	0	0
122	0.39987	0	0.39987	0	0	0	0	0
123	0.64821	0	0.64821	0	0	0	0	0
124	0.88366	0	0.88366	0	0	0	0	0
125	1.10564	0	1.10564	0	0	0	0	0
126	1.2993	0	1.2993	0	0	0	0	0
127	10.03931	3.2051	11.54924	3.01985	1.50992	4.52977	3.01985	1.50992
128	9.76256	2.95148	11.24611	2.96712	1.48356	4.45068	2.96712	1.48356
129	9.28671	2.54533	10.72593	2.87843	1.43921	4.31764	2.87843	1.43921
130	9.13316	2.4155	10.61816	2.97	1.485	4.45499	2.97	1.485
131	9.20246	2.46657	10.76185	3.11877	1.55939	4.67816	3.11877	1.55939
132	8.89548	2.22116	10.29705	2.80315	1.40157	4.20472	2.80315	1.40157
133	8.64074	2.00713	10.0405	2.79952	1.39976	4.19928	2.79952	1.39976
134	8.28105	1.73437	9.5733	2.58449	1.29224	3.87673	2.58449	1.29224
135	8.034	1.61944	9.26354	2.45909	1.22954	3.68863	2.45909	1.22954
136	8.35777	1.78678	9.60722	2.49892	1.24946	3.74838	2.49892	1.24946
137	8.34232	1.78584	9.57624	2.46785	1.23392	3.70177	2.46785	1.23392
138	0	0	0	0	0	0	0	0
139	0	0	0	0	0	0	0	0
140	0	0	0	0	0	0	0	0
141	0	0	0	0	0	0	0	0
142	0	0	0	0	0	0	0	0
143	0	0	0	0	0	0	0	0
144	0.13131	0	0.13131	0	0	0	0	0
145	0.34773	0	0.34773	0	0	0	0	0
146	0.54852	0	0.54852	0	0	0	0	0
147	0.73617	0	0.73617	0	0	0	0	0
148	0.91179	0	0.91179	0	0	0	0	0
149	1.0763	0	1.0763	0	0	0	0	0
150	1.21416	0	1.21416	0	0	0	0	0
151	9.96466	3.14037	11.35582	2.78232	1.39116	4.17348	2.78232	1.39116
152	9.66806	2.87752	11.03295	2.7298	1.3649	4.0947	2.7298	1.3649
153	9.12769	2.41683	10.44465	2.63392	1.31696	3.95088	2.63392	1.31696
154	8.93868	2.26111	10.28163	2.68591	1.34295	4.02886	2.68591	1.34295
155	9.00283	2.32818	10.39171	2.77777	1.38889	4.16666	2.77777	1.38889
156	8.73085	2.11791	10.00246	2.54323	1.27161	3.81484	2.54323	1.27161
157	8.57033	1.99364	9.81817	2.49567	1.24784	3.74351	2.49567	1.24784
158	7.86439	1.60644	9.00486	2.28094	1.14047	3.42141	2.28094	1.14047
159	7.45002	1.45448	8.53079	2.16154	1.08077	3.24231	2.16154	1.08077
160	8.24383	1.72801	9.40187	2.31608	1.15804	3.47412	2.31608	1.15804
161	8.22727	1.72835	9.37371	2.29287	1.14644	3.43931	2.29287	1.14644
162	0	0	0	0	0	0	0	0
163	0	0	0	0	0	0	0	0
164	0	0	0	0	0	0	0	0
165	0	0	0	0	0	0	0	0
166	0	0	0	0	0	0	0	0
167	0	0	0	0	0	0	0	0
168	0	0	0	0	0	0	0	0
169	0	0	0	0	0	0	0	0
170	0	0	0	0	0	0	0	0
171	0	0	0	0	0	0	0	0
172	0	0	0	0	0	0	0	0
173	0	0	0	0	0	0	0	0
174	0	0	0	0	0	0	0	0
175	0	0	0	0	0	0	0	0
176	0	0	0	0	0	0	0	0
177	0	0	0	0	0	0	0	0
178	0	0	0	0	0	0	0	0
179	0	0	0	0	0	0	0	0
180	0	0	0	0	0	0	0	0
181	0	0	0	0	0	0	0	0
182	0	0	0	0	0	0	0	0
183	0	0	0	0	0	0	0	0
184	0	0	0	0	0	0	0	0
185	0	0	0	0	0	0	0	0
186	0	0	0	0	0	0	0	0
187	0	0	0	0	0	0	0	0
188	0	0	0	0	0	0	0	0
189	0	0	0	0	0	0	0	0
190	0	0	0	0	0	0	0	0
191	0	0	0	0	0	0	0	0
192	0	0	0	0	0	0	0	0
193	0	0	0	0	0	0	0	0
194	0	0	0	0	0	0	0	0
195	0	0	0	0	0	0	0	0
196	0	0	0	0	0	0	0	0
197	0	0	0	0	0	0	0	0
198	0	0	0	0	0	0	0	0
199	0	0	0	0	0	0	0	0
200	0	0	0	0	0	0	0	0
201	0	0	0	0	0	0	0	0
202	0	0	0	0	0	0	0	0
203	0	0	0	0	0	0	0	0
204	0	0	0	0	0	0	0	0
205	0	0	0	0	0	0	0	0
206	0	0	0	0	0	0	0	0
207	0	0	0	0	0	0	0	0
208	0	0	0	0	0	0	0	0
209	0	0	0	0	0	0	0	0
210	0	0	0	0	0	0	0	0
211	0	0	0	0	0	0	0	0
212	0	0	0	0	0	0	0	0
213	0	0	0	0	0	0	0	0
214	0	0	0	0	0	0	0	0
215	0	0	0	0	0	0	0	0
216	7.16041	1.27561	7.16041	0	0	0	0	0
217	7.11183	1.27927	7.11183	0	0	0	0	0
218	7.10543	1.28849	7.10543	0	0	0	0	0
219	7.08125	1.29559	7.08125	0	0	0	0	0
220	7.07997	1.30519	7.07997	0	0	0	0	0
221	7.04859	1.31126	7.04859	0	0	0	0	0
222	7.03961	1.32001	7.03961	0	0	0	0	0
223	12.47936	5.23057	14.39875	3.83879	1.9194	5.75819	3.83879	1.9194
224	12.27807	5.04672	14.17177	3.78741	1.8937	5.68111	3.78741	1.8937
225	12.03988	4.84636	13.89169	3.70362	1.85181	5.55543	3.70362	1.85181
226	11.97993	4.79201	13.88801	3.81617	1.90809	5.72426	3.81617	1.90809
227	11.98268	4.78496	13.97113	3.9769	1.98845	5.96535	3.9769	1.98845
228	11.63808	4.49201	13.48978	3.70339	1.8517	5.55509	3.70339	1.8517
229	11.19887	4.08556	13.07094	3.74414	1.87207	5.61621	3.74414	1.87207
230	10.53025	3.47651	12.3255	3.59051	1.79525	5.38576	3.59051	1.79525
231	10.08819	3.0713	11.84191	3.50744	1.75372	5.26116	3.50744	1.75372
232	10.11771	3.11024	11.80817	3.38091	1.69045	5.07136	3.38091	1.69045
233	9.96648	2.98938	11.62765	3.32234	1.66117	4.98351	3.32234	1.66117
234	2.55041	0	2.55041	0	0	0	0	0
235	2.65343	0	2.65343	0	0	0	0	0
236	2.75304	0	2.75304	0	0	0	0	0
237	2.84937	0	2.84937	0	0	0	0	0
238	2.9561	0	2.9561	0	0	0	0	0
239	3.04999	0	3.04999	0	0	0	0	0
240	3.15341	0	3.15341	0	0	0	0	0
241	3.2435	0	3.2435	0	0	0	0	0
242	3.34304	0	3.34304	0	0	0	0	0
243	3.43067	0.01345	3.43067	0	0	0	0	0
244	3.56023	0.07	3.56023	0	0	0	0	0
245	3.68862	0.12882	3.68862	0	0	0	0	0
246	3.81724	0.18895	3.81724	0	0	0	0	0
247	11.76778	4.70749	13.72919	3.92281	1.96141	5.88422	3.92281	1.96141
248	11.59327	4.55538	13.52216	3.85779	1.9289	5.78669	3.85779	1.9289
249	10.89958	3.92299	12.79475	3.79034	1.89517	5.68551	3.79034	1.89517
250	10.62732	3.68386	12.53724	3.81984	1.90992	5.72975	3.81984	1.90992
251	10.64658	3.70214	12.61631	3.93945	1.96972	5.90917	3.93945	1.96972
252	10.1231	3.24185	11.94443	3.64268	1.82134	5.46402	3.64268	1.82134
253	9.77694	2.93707	11.57466	3.59546	1.79773	5.39319	3.59546	1.79773
254	9.21728	2.44727	10.9291	3.42364	1.71182	5.13546	3.42364	1.71182
255	8.98571	2.24945	10.63577	3.30012	1.65006	4.95018	3.30012	1.65006
256	9.13541	2.37516	10.7563	3.24178	1.62089	4.86267	3.24178	1.62089
257	9.0681	2.32636	10.66399	3.19177	1.59589	4.78766	3.19177	1.59589
258	0.26317	0	0.26317	0	0	0	0	0
259	0.58648	0	0.58648	0	0	0	0	0
260	0.8897	0	0.8897	0	0	0	0	0
261	1.1601	0	1.1601	0	0	0	0	0
262	1.43418	0	1.43418	0	0	0	0	0
263	1.69825	0	1.69825	0	0	0	0	0
264	1.9667	0	1.9667	0	0	0	0	0
265	2.24199	0	2.24199	0	0	0	0	0
266	2.56696	0	2.56696	0	0	0	0	0
267	2.73189	0	2.73189	0	0	0	0	0
268	2.93131	0	2.93131	0	0	0	0	0
269	3.12507	0	3.12507	0	0	0	0	0
270	3.30036	0	3.30036	0	0	0	0	0
271	11.30619	4.27359	13.115	3.61761	1.80881	5.42642	3.61761	1.80881
272	10.94995	3.92791	12.73659	3.57327	1.78664	5.35991	3.57327	1.78664
273	10.5671	3.58156	12.32367	3.51314	1.75657	5.26971	3.51314	1.75657
274	10.59153	3.59929	12.43306	3.68306	1.84153	5.52459	3.68306	1.84153
275	10.69827	3.68028	12.63629	3.87604	1.93802	5.81406	3.87604	1.93802
276	10.10085	3.12525	11.84603	3.49035	1.74518	5.23553	3.49035	1.74518
277	9.95643	2.99727	11.72459	3.53632	1.76816	5.30449	3.53632	1.76816
278	9.61402	2.6997	11.33743	3.44683	1.72342	5.17025	3.44683	1.72342
279	9.42004	2.52847	11.09498	3.34989	1.67494	5.02483	3.34989	1.67494
280	9.42268	2.51672	11.00878	3.17218	1.58609	4.75827	3.17218	1.58609
281	9.35618	2.46616	10.90587	3.09938	1.54969	4.64908	3.09938	1.54969
282	1.97987	0	1.97987	0	0	0	0	0
283	2.22405	0	2.22405	0	0	0	0	0
284	2.45643	0	2.45643	0	0	0	0	0
285	2.678	0	2.678	0	0	0	0	0
286	2.87594	0	2.87594	0	0	0	0	0
287	3.07929	0	3.07929	0	0	0	0	0
288	3.20675	0	3.20675	0	0	0	0	0
289	3.31201	0	3.31201	0	0	0	0	0
290	3.42338	0	3.42338	0	0	0	0	0
291	3.56597	0.039	3.56597	0	0	0	0	0
292	3.73409	0.11036	3.73409	0	0	0	0	0
293	3.8986	0.18402	3.8986	0	0	0	0	0
294	4.07317	0.2608	4.07317	0	0	0	0	0
295	11.78422	4.70928	13.63322	3.698	1.849	5.547	3.698	1.849
296	11.64145	4.58291	13.46871	3.65452	1.82726	5.48178	3.65452	1.82726
297	11.1403	4.14072	12.94955	3.61849	1.80925	5.42774	3.61849	1.80925
298	10.99225	4.01099	12.84258	3.70066	1.85033	5.55099	3.70066	1.85033
299	10.8963	3.9113	12.82454	3.8565	1.92825	5.78474	3.8565	1.92825
300	10.28539	3.37035	12.01268	3.45458	1.72729	5.18187	3.45458	1.72729
301	9.98589	3.11103	11.70645	3.44112	1.72056	5.16168	3.44112	1.72056
302	9.49379	2.68087	11.14008	3.29258	1.64629	4.93887	3.29258	1.64629
303	9.30658	2.51646	10.89851	3.18385	1.59192	4.77577	3.18385	1.59192
304	9.38936	2.56949	10.94396	3.10921	1.5546	4.66381	3.10921	1.5546
305	9.30683	2.50965	10.83277	3.05188	1.52594	4.57783	3.05188	1.52594
306	0.9408	0	0.9408	0	0	0	0	0
307	1.1504	0	1.1504	0	0	0	0	0
308	1.36279	0	1.36279	0	0	0	0	0
309	1.54839	0	1.54839	0	0	0	0	0
310	1.74072	0	1.74072	0	0	0	0	0
311	1.90764	0	1.90764	0	0	0	0	0
312	2.12696	0	2.12696	0	0	0	0	0
313	2.3388	0	2.3388	0	0	0	0	0
314	2.52969	0	2.52969	0	0	0	0	0
315	2.7009	0	2.7009	0	0	0	0	0
316	2.8526	0	2.8526	0	0	0	0	0
317	3.01189	0	3.01189	0	0	0	0	0
318	3.15262	0	3.15262	0	0	0	0	0
319	11.54909	4.53381	13.30594	3.51369	1.75684	5.27053	3.51369	1.75684
320	11.31706	4.31681	13.05047	3.46683	1.73341	5.20024	3.46683	1.73341
321	10.7667	3.81866	12.46513	3.39686	1.69843	5.09529	3.39686	1.69843
322	10.66134	3.72268	12.42559	3.52851	1.76425	5.29276	3.52851	1.76425
323	10.6523	3.69959	12.50717	3.70973	1.85487	5.5646	3.70973	1.85487
324	10.01626	3.1181	11.69796	3.3634	1.6817	5.0451	3.3634	1.6817
325	9.7956	2.93561	11.4575	3.32382	1.66191	4.98572	3.32382	1.66191
326	9.30146	2.50475	10.90308	3.20324	1.60162	4.80487	3.20324	1.60162
327	9.0476	2.2831	10.59311	3.09103	1.54552	4.63655	3.09103	1.54552
328	9.15734	2.37156	10.63353	2.95238	1.47619	4.42858	2.95238	1.47619
329	9.10186	2.33116	10.55139	2.89905	1.44953	4.34858	2.89905	1.44953
330	0.77104	0	0.77104	0	0	0	0	0
331	1.07434	0	1.07434	0	0	0	0	0
332	1.35995	0	1.35995	0	0	0	0	0
333	1.61452	0	1.61452	0	0	0	0	0
334	1.87309	0	1.87309	0	0	0	0	0
335	2.12091	0	2.12091	0	0	0	0	0
336	0	0	0	0	0	0	0	0
337	0	0	0	0	0	0	0	0
338	0	0	0	0	0	0	0	0
339	0	0	0	0	0	0	0	0
340	0	0	0	0	0	0	0	0
341	0	0	0	0	0	0	0	0
342	0	0	0	0	0	0	0	0
343	0	0	0	0	0	0	0	0
344	0	0	0	0	0	0	0	0
345	0	0	0	0	0	0	0	0
346	0	0	0	0	0	0	0	0
347	0	0	0	0	0	0	0	0
348	0	0	0	0	0	0	0	0
349	0	0	0	0	0	0	0	0
350	0	0	0	0	0	0	0	0
351	0	0	0	0	0	0	0	0
352	0	0	0	0	0	0	0	0
353	0	0	0	0	0	0	0	0
354	0	0	0	0	0	0	0	0
355	0	0	0	0	0	0	0	0
356	0	0	0	0	0	0	0	0
357	0	0	0	0	0	0	0	0
358	0	0	0	0	0	0	0	0
359	0	0	0	0	0	0	0	0
360	0	0	0	0	0	0	0	0
361	0	0	0	0	0	0	0	0
362	0	0	0	0	0	0	0	0
363	0	0	0	0	0	0	0	0
364	0	0	0	0	0	0	0	0
365	0	0	0	0	0	0	0	0
366	0	0	0	0	0	0	0	0
367	0	0	0	0	0	0	0	0
368	0	0	0	0	0	0	0	0
369	0	0	0	0	0	0	0	0
370	0	0	0	0	0	0	0	0
371	0	0	0	0	0	0	0	0
372	0	0	0	0	0	0	0	0
373	0	0	0	0	0	0	0	0
374	0	0	0	0	0	0	0	0
375	0	0	0	0	0	0	0	0
376	0	0	0	0	0	0	0	0
377	0	0	0	0	0	0	0	0
378	0	0	0	0	0	0	0	0
379	0	0	0	0	0	0	0	0
380	0	0	0	0	0	0	0	0
381	0	0	0	0	0	0	0	0
382	0	0	0	0	0	0	0	0
383	0	0	0	0	0	0	0	0
384	9.2164	2.8267	9.39574	0.35868	0.17934	0.53803	0.35868	0.17934
385	9.06778	2.69971	9.26017	0.38479	0.19239	0.57718	0.38479	0.19239
386	8.93203	2.58667	9.13628	0.4085	0.20425	0.61276	0.4085	0.20425
387	8.80894	2.48592	9.02522	0.43257	0.21628	0.64885	0.43257	0.21628
388	8.69995	2.39482	8.9305	0.46108	0.23054	0.69162	0.46108	0.23054
389	8.60027	2.31399	8.84421	0.48788	0.24394	0.73181	0.48788	0.24394
390	8.51573	2.2415	8.77662	0.52179	0.2609	0.78269	0.52179	0.2609
391	12.71867	5.44618	14.95173	4.46611	2.23305	6.69916	4.46611	2.23305
392	12.64095	5.30668	14.87294	4.46398	2.23199	6.69596	4.46398	2.23199
393	12.38855	5.07895	14.58101	4.38492	2.19246	6.57738	4.38492	2.19246
394	12.30774	5.01254	14.55126	4.48704	2.24352	6.73056	4.48704	2.24352
395	12.26958	4.97271	14.58618	4.6332	2.3166	6.9498	4.6332	2.3166
396	11.90233	4.66232	14.06684	4.32901	2.16451	6.49352	4.32901	2.16451
397	11.77459	4.55445	13.94034	4.33151	2.16576	6.49727	4.33151	2.16576
398	11.28588	4.10715	13.39151	4.21125	2.10563	6.31688	4.21125	2.10563
399	10.91429	3.762	12.98183	4.13509	2.06755	6.20264	4.13509	2.06755
400	10.77526	3.63432	12.8017	4.05289	2.02644	6.07933	4.05289	2.02644
401	10.55831	3.44601	12.546	3.97539	1.98769	5.96308	3.97539	1.98769
402	3.87075	0	3.87075	0	0	0	0	0
403	3.95122	0	3.95122	0	0	0	0	0
404	3.96385	0	3.96385	0	0	0	0	0
405	4.0166	0.01862	4.0166	0	0	0	0	0
406	4.09442	0.06535	4.09442	0	0	0	0	0
407	4.18594	0.1155	4.18594	0	0	0	0	0
408	4.33324	0.17744	4.33324	0	0	0	0	0
409	4.36105	0.21772	4.36105	0	0	0	0	0
410	4.43858	0.26737	4.43858	0	0	0	0	0
411	4.51526	0.31693	4.51526	0	0	0	0	0
412	4.59028	0.36634	4.59028	0	0	0	0	0
413	4.67701	0.41801	4.67701	0	0	0	0	0
414	4.76297	0.46898	4.76297	0	0	0	0	0
415	11.96942	4.85007	14.36694	4.79505	2.39752	7.19257	4.79505	2.39752
416	11.7859	4.68669	14.13822	4.70463	2.35232	7.05695	4.70463	2.35232
417	11.53463	4.48494	13.82885	4.58844	2.29422	6.88265	4.58844	2.29422
418	11.28997	4.25304	13.64161	4.70328	2.35164	7.05491	4.70328	2.35164
419	11.32016	4.27281	13.75305	4.86577	2.43289	7.29866	4.86577	2.43289
420	10.6618	3.67086	12.91474	4.50587	2.25294	6.75881	4.50587	2.25294
421	10.35701	3.39561	12.59161	4.4692	2.2346	6.7038	4.4692	2.2346
422	9.86476	2.96172	12.0088	4.28809	2.14404	6.43213	4.28809	2.14404
423	9.62633	2.75372	11.71394	4.17523	2.08761	6.26284	4.17523	2.08761
424	9.66899	2.78415	11.71701	4.09604	2.04802	6.14405	4.09604	2.04802
425	9.55485	2.69944	11.55931	4.00891	2.00446	6.01337	4.00891	2.00446
426	1.3609	0	1.3609	0	0	0	0	0
427	1.50401	0	1.50401	0	0	0	0	0
428	1.65649	0	1.65649	0	0	0	0	0
429	1.78746	0	1.78746	0	0	0	0	0
430	1.91295	0	1.91295	0	0	0	0	0
431	2.04804	0	2.04804	0	0	0	0	0
432	2.17863	0	2.17863	0	0	0	0	0
433	2.28966	0	2.28966	0	0	0	0	0
434	2.39694	0	2.39694	0	0	0	0	0
435	2.50062	0	2.50062	0	0	0	0	0
436	2.58596	0	2.58596	0	0	0	0	0
437	2.68046	0	2.68046	0	0	0	0	0
438	2.75954	0	2.75954	0	0	0	0	0
439	11.48563	4.50988	13.67998	4.38871	2.19436	6.58307	4.38871	2.19436
440	11.10764	4.16601	13.26153	4.30777	2.15388	6.46165	4.30777	2.15388
441	10.26478	3.39007	12.37177	4.21398	2.10699	6.32097	4.21398	2.10699
442	10.05334	3.2116	12.1607	4.21471	2.10735	6.32206	4.21471	2.10735
443	10.02841	3.18884	12.20774	4.35865	2.17933	6.53798	4.35865	2.17933
444	9.62319	2.8488	11.63083	4.01528	2.00764	6.02292	4.01528	2.00764
445	9.3087	2.57926	11.27603	3.93467	1.96733	5.902	3.93467	1.96733
446	8.92733	2.26615	10.76885	3.68304	1.84152	5.52456	3.68304	1.84152
447	8.79884	2.15557	10.60193	3.60618	1.80309	5.40927	3.60618	1.80309
448	8.94603	2.26171	10.75605	3.62005	1.81003	5.43008	3.62005	1.81003
449	8.89331	2.22505	10.66934	3.55206	1.77603	5.32809	3.55206	1.77603
450	0	0	0	0	0	0	0	0
451	0	0	0	0	0	0	0	0
452	0	0	0	0	0	0	0	0
453	0.02994	0	0.02994	0	0	0	0	0
454	0.23991	0	0.23991	0	0	0	0	0
455	0.43547	0	0.43547	0	0	0	0	0
456	0.65862	0	0.65862	0	0	0	0	0
457	0.86956	0	0.86956	0	0	0	0	0
458	1.10564	0	1.10564	0	0	0	0	0
459	1.22954	0	1.22954	0	0	0	0	0
460	1.3948	0	1.3948	0	0	0	0	0
461	1.55392	0	1.55392	0	0	0	0	0
462	1.6901	0	1.6901	0	0	0	0	0
463	10.47612	3.60318	12.34047	3.72871	1.86436	5.59307	3.72871	1.86436
464	10.1245	3.27627	11.9488	3.6486	1.8243	5.4729	3.6486	1.8243
465	9.67753	2.8894	11.43678	3.51849	1.75924	5.27773	3.51849	1.75924
466	9.63224	2.8502	11.44885	3.63322	1.81661	5.44983	3.63322	1.81661
467	9.82649	3.01294	11.74254	3.8321	1.91605	5.74815	3.8321	1.91605
468	9.47762	2.70529	11.24616	3.53709	1.76855	5.30564	3.53709	1.76855
469	9.17608	2.45239	10.95829	3.56443	1.78222	5.34665	3.56443	1.78222
470	8.71344	2.08141	10.38762	3.34836	1.67418	5.02254	3.34836	1.67418
471	8.45216	1.86159	10.07864	3.25295	1.62647	4.87942	3.25295	1.62647
472	8.55016	1.93378	10.14044	3.18056	1.59028	4.77083	3.18056	1.59028
473	8.53798	1.94532	10.06538	3.05479	1.5274	4.58219	3.05479	1.5274
474	0	0	0	0	0	0	0	0
475	0	0	0	0	0	0	0	0
476	0	0	0	0	0	0	0	0
477	0	0	0	0	0	0	0	0
478	0	0	0	0	0	0	0	0
479	0	0	0	0	0	0	0	0
480	0.14598	0	0.14598	0	0	0	0	0
481	0.35753	0	0.35753	0	0	0	0	0
482	0.5749	0	0.5749	0	0	0	0	0
483	0.76183	0	0.76183	0	0	0	0	0
484	0.92081	0	0.92081	0	0	0	0	0
485	1.08707	0	1.08707	0	0	0	0	0
486	1.22762	0	1.22762	0	0	0	0	0
487	10.04515	3.21661	11.67847	3.26665	1.63333	4.89998	3.26665	1.63333
488	9.74561	2.94322	11.34504	3.19886	1.59943	4.79829	3.19886	1.59943
489	9.21712	2.49922	10.75907	3.0839	1.54195	4.62585	3.0839	1.54195
490	9.02979	2.3443	10.60294	3.1463	1.57315	4.71945	3.1463	1.57315
491	9.08945	2.39168	10.7347	3.29052	1.64526	4.93578	3.29052	1.64526
492	8.75222	2.11556	10.26637	3.02831	1.51416	4.54247	3.02831	1.51416
493	8.46246	1.88493	9.93318	2.94144	1.47072	4.41215	2.94144	1.47072
494	7.54762	1.44293	8.8222	2.54916	1.27458	3.82374	2.54916	1.27458
495	6.70272	1.2961	7.87152	2.33761	1.16881	3.50642	2.33761	1.16881
496	8.08466	1.60543	9.37779	2.58624	1.29312	3.87936	2.58624	1.29312
497	8.08982	1.61933	9.36602	2.5524	1.2762	3.82859	2.5524	1.2762
498	0	0	0	0	0	0	0	0
499	0	0	0	0	0	0	0	0
500	0	0	0	0	0	0	0	0
501	0	0	0	0	0	0	0	0
502	0	0	0	0	0	0	0	0
503	0	0	0	0	0	0	0	0
504	0	0	0	0	0	0	0	0
505	0	0	0	0	0	0	0	0
506	0	0	0	0	0	0	0	0
507	0	0	0	0	0	0	0	0
508	0	0	0	0	0	0	0	0
509	0	0	0	0	0	0	0	0
510	0	0	0	0	0	0	0	0
511	0	0	0	0	0	0	0	0
512	0	0	0	0	0	0	0	0
513	0	0	0	0	0	0	0	0
514	0	0	0	0	0	0	0	0
515	0	0	0	0	0	0	0	0
516	0	0	0	0	0	0	0	0
517	0	0	0	0	0	0	0	0
518	0	0	0	0	0	0	0	0
519	0	0	0	0	0	0	0	0
520	0	0	0	0	0	0	0	0
521	0	0	0	0	0	0	0	0
522	0	0	0	0	0	0	0	0
523	0	0	0	0	0	0	0	0
524	0	0	0	0	0	0	0	0
525	0	0	0	0	0	0	0	0
526	0	0	0	0	0	0	0	0
527	0	0	0	0	0	0	0	0
528	0	0	0	0	0	0	0	0
529	0	0	0	0	0	0	0	0
530	0	0	0	0	0	0	0	0
531	0	0	0	0	0	0	0	0
532	0	0	0	0	0	0	0	0
533	0	0	0	0	0	0	0	0
534	0	0	0	0	0	0	0	0
535	0	0	0	0	0	0	0	0
536	0	0	0	0	0	0	0	0
537	0	0	0	0	0	0	0	0
538	0	0	0	0	0	0	0	0
539	0	0	0	0	0	0	0	0
540	0	0	0	0	0	0	0	0
541	0	0	0	0	0	0	0	0
542	0	0	0	0	0	0	0	0
543	0	0	0	0	0	0	0	0
544	0	0	0	0	0	0	0	0
545	0	0	0	0	0	0	0	0
546	0	0	0	0	0	0	0	0
547	0	0	0	0	0	0	0	0
548	0	0	0	0	0	0	0	0
549	0	0	0	0	0	0	0	0
550	0	0	0	0	0	0	0	0
551	0	0	0	0	0	0	0	0
552	5.12829	0.50448	5.12829	0	0	0	0	0
553	5.29759	0.57102	5.29759	0	0	0	0	0
554	5.45948	0.63563	5.45948	0	0	0	0	0
555	5.58594	0.69421	5.58594	0	0	0	0	0
556	5.73943	0.75681	5.73943	0	0	0	0	0
557	5.84333	0.81084	5.84333	0	0	0	0	0
558	5.94631	0.86338	5.94631	0	0	0	0	0
559	12.19317	4.99415	14.05703	3.72772	1.86386	5.59158	3.72772	1.86386
560	12.02332	4.83776	13.86571	3.68478	1.84239	5.52716	3.68478	1.84239
561	11.81394	4.66662	13.62468	3.62148	1.81074	5.43222	3.62148	1.81074
562	11.77238	4.63026	13.64971	3.75465	1.87733	5.63198	3.75465	1.87733
563	11.77712	4.62335	13.73387	3.9135	1.95675	5.87025	3.9135	1.95675
564	11.22447	4.11792	13.0123	3.57565	1.78783	5.36348	3.57565	1.78783
565	10.76344	3.6789	12.595	3.66311	1.83155	5.49466	3.66311	1.83155
566	10.21202	3.18089	11.97216	3.52028	1.76014	5.28042	3.52028	1.76014
567	9.91905	2.92019	11.62729	3.41648	1.70824	5.12473	3.41648	1.70824
568	9.80146	2.80973	11.42926	3.25559	1.6278	4.88339	3.25559	1.6278
569	9.72656	2.76262	11.28647	3.11983	1.55991	4.67974	3.11983	1.55991
570	2.59174	0	2.59174	0	0	0	0	0
571	2.76117	0	2.76117	0	0	0	0	0
572	2.93771	0	2.93771	0	0	0	0	0
573	3.09589	0	3.09589	0	0	0	0	0
574	3.26222	0	3.26222	0	0	0	0	0
575	3.42569	0	3.42569	0	0	0	0	0
576	3.53309	0	3.53309	0	0	0	0	0
577	3.65395	0.00594	3.65395	0	0	0	0	0
578	3.83354	0.07451	3.83354	0	0	0	0	0
579	4.01186	0.14634	4.01186	0	0	0	0	0
580	4.18934	0.22029	4.18934	0	0	0	0	0
581	4.34864	0.29223	4.34864	0	0	0	0	0
582	4.51982	0.36695	4.51982	0	0	0	0	0
583	11.84119	4.73197	13.72891	3.77544	1.88772	5.66317	3.77544	1.88772
584	11.6745	4.59899	13.54335	3.7377	1.86885	5.60656	3.7377	1.86885
585	11.3102	4.30405	13.12651	3.63261	1.81631	5.44892	3.63261	1.81631
586	10.98644	3.9907	12.87337	3.77387	1.88693	5.6608	3.77387	1.88693
587	10.9503	3.94587	12.90267	3.90474	1.95237	5.85711	3.90474	1.95237
588	10.33494	3.39723	12.10593	3.542	1.771	5.31299	3.542	1.771
589	10.01514	3.11617	11.77395	3.51761	1.75881	5.27642	3.51761	1.75881
590	9.52353	2.7043	11.18142	3.31577	1.65788	4.97365	3.31577	1.65788
591	9.24493	2.44695	10.88369	3.27753	1.63876	4.91629	3.27753	1.63876
592	9.26709	2.44979	10.86934	3.20449	1.60225	4.80674	3.20449	1.60225
593	9.227	2.42459	10.77587	3.09775	1.54887	4.64662	3.09775	1.54887
594	0.8291	0	0.8291	0	0	0	0	0
595	0.93181	0	0.93181	0	0	0	0	0
596	1.02221	0	1.02221	0	0	0	0	0
597	1.10369	0	1.10369	0	0	0	0	0
598	1.17655	0	1.17655	0	0	0	0	0
599	1.25733	0	1.25733	0	0	0	0	0
600	1.36373	0	1.36373	0	0	0	0	0
601	1.46405	0	1.46405	0	0	0	0	0
602	1.55761	0	1.55761	0	0	0	0	0
603	1.64556	0	1.64556	0	0	0	0	0
604	1.74342	0	1.74342	0	0	0	0	0
605	1.82145	0	1.82145	0	0	0	0	0
606	1.89437	0	1.89437	0	0	0	0	0
607	10.91747	4.02438	12.62981	3.42468	1.71234	5.13702	3.42468	1.71234
608	10.45087	3.595	12.12599	3.35023	1.67512	5.02535	3.35023	1.67512
609	9.59483	2.8337	11.21531	3.24096	1.62048	4.86143	3.24096	1.62048
610	9.40615	2.70736	10.96881	3.12531	1.56266	4.68797	3.12531	1.56266
611	9.41496	2.70684	11.06605	3.30218	1.65109	4.95327	3.30218	1.65109
612	9.11263	2.47223	10.66096	3.09666	1.54833	4.64499	3.09666	1.54833
613	8.68818	2.11703	10.17827	2.98018	1.49009	4.47027	2.98018	1.49009
614	7.21798	1.55322	8.44402	2.45207	1.22604	3.67811	2.45207	1.22604
615	6.20473	1.34078	7.34027	2.27109	1.13554	3.40663	2.27109	1.13554
616	7.98739	1.7074	9.33978	2.70477	1.35239	4.05716	2.70477	1.35239
617	8.02538	1.7402	9.34287	2.63497	1.31749	3.95246	2.63497	1.31749
618	0	0	0	0	0	0	0	0
619	0	0	0	0	0	0	0	0
620	0	0	0	0	0	0	0	0
621	0	0	0	0	0	0	0	0
622	0	0	0	0	0	0	0	0
623	0	0	0	0	0	0	0	0
624	0	0	0	0	0	0	0	0
625	0	0	0	0	0	0	0	0
626	0	0	0	0	0	0	0	0
627	0	0	0	0	0	0	0	0
628	0	0	0	0	0	0	0	0
629	0	0	0	0	0	0	0	0
630	0	0	0	0	0	0	0	0
631	9.16801	2.56038	10.60739	2.87876	1.43938	4.31814	2.87876	1.43938
632	8.88563	2.31927	10.28267	2.79408	1.39704	4.19113	2.79408	1.39704
633	8.18329	1.88836	9.4617	2.55682	1.27841	3.83523	2.55682	1.27841
634	7.61144	1.7203	8.87782	2.53277	1.26638	3.79915	2.53277	1.26638
635	8.13167	1.9049	9.52258	2.78182	1.39091	4.17272	2.78182	1.39091
636	8.13609	1.81009	9.46257	2.65296	1.32648	3.97945	2.65296	1.32648
637	6.89106	1.51467	8.08927	2.39642	1.19821	3.59462	2.39642	1.19821
638	5.05546	1.14409	6.05217	1.99341	0.99671	2.99012	1.99341	0.99671
639	4.70775	1.05928	5.65423	1.89295	0.94647	2.83942	1.89295	0.94647
640	6.26171	1.32966	7.35111	2.17879	1.0894	3.26819	2.17879	1.0894
641	6.48078	1.35713	7.56987	2.17817	1.08909	3.26726	2.17817	1.08909
642	0	0	0	0	0	0	0	0
643	0	0	0	0	0	0	0	0
644	0	0	0	0	0	0	0	0
645	0	0	0	0	0	0	0	0
646	0	0	0	0	0	0	0	0
647	0	0	0	0	0	0	0	0
648	0	0	0	0	0	0	0	0
649	0	0	0	0	0	0	0	0
650	0	0	0	0	0	0	0	0
651	0	0	0	0	0	0	0	0
652	0	0	0	0	0	0	0	0
653	0	0	0	0	0	0	0	0
654	0	0	0	0	0	0	0	0
655	9.38185	2.69574	10.73424	2.70479	1.3524	4.05719	2.70479	1.3524
656	9.15053	2.49245	10.47518	2.6493	1.32465	3.97395	2.6493	1.32465
657	8.68367	2.11241	9.95593	2.54452	1.27226	3.81677	2.54452	1.27226
658	8.43881	1.96517	9.72828	2.57894	1.28947	3.8684	2.57894	1.28947
659	8.63753	2.09293	10.00416	2.73326	1.36663	4.0999	2.73326	1.36663
660	8.37198	1.88329	9.62109	2.49823	1.24911	3.74734	2.49823	1.24911
661	7.95302	1.73981	9.12656	2.3471	1.17355	3.52064	2.3471	1.17355
662	6.03743	1.29384	7.06261	2.05035	1.02518	3.07553	2.05035	1.02518
663	5.57423	1.18068	6.54014	1.93182	0.96591	2.89774	1.93182	0.96591
664	7.56336	1.48572	8.63405	2.14139	1.07069	3.21208	2.14139	1.07069
665	7.80827	1.55458	8.89832	2.18009	1.09005	3.27014	2.18009	1.09005
666	0	0	0	0	0	0	0	0
667	0	0	0	0	0	0	0	0
668	0	0	0	0	0	0	0	0
669	0	0	0	0	0	0	0	0
670	0	0	0	0	0	0	0	0
671	0	0	0	0	0	0	0	0
672	0	0	0	0	0	0	0	0
673	0	0	0	0	0	0	0	0
674	0	0	0	0	0	0	0	0
675	0	0	0	0	0	0	0	0
676	0	0	0	0	0	0	0	0
677	0	0	0	0	0	0	0	0
678	0	0	0	0	0	0	0	0
679	0	0	0	0	0	0	0	0
680	0	0	0	0	0	0	0	0
681	0	0	0	0	0	0	0	0
682	0	0	0	0	0	0	0	0
683	0	0	0	0	0	0	0	0
684	0	0	0	0	0	0	0	0
685	0	0	0	0	0	0	0	0
686	0	0	0	0	0	0	0	0
687	0	0	0	0	0	0	0	0
688	0	0	0	0	0	0	0	0
689	0	0	0	0	0	0	0	0
690	0	0	0	0	0	0	0	0
691	0	0	0	0	0	0	0	0
692	0	0	0	0	0	0	0	0
693	0	0	0	0	0	0	0	0
694	0	0	0	0	0	0	0	0
695	0	0	0	0	0	0	0	0
696	0	0	0	0	0	0	0	0
697	0	0	0	0	0	0	0	0
698	0	0	0	0	0	0	0	0
699	0	0	0	0	0	0	0	0
700	0	0	0	0	0	0	0	0
701	0	0	0	0	0	0	0	0
702	0	0	0	0	0	0	0	0
703	0	0	0	0	0	0	0	0
704	0	0	0	0	0	0	0	0
705	0	0	0	0	0	0	0	0
706	0	0	0	0	0	0	0	0
707	0	0	0	0	0	0	0	0
708	0	0	0	0	0	0	0	0
709	0	0	0	0	0	0	0	0
710	0	0	0	0	0	0	0	0
711	0	0	0	0	0	0	0	0
712	0	0	0	0	0	0	0	0
713	0	0	0	0	0	0	0	0
714	0	0	0	0	0	0	0	0
715	0	0	0	0	0	0	0	0
716	0	0	0	0	0	0	0	0
717	0	0	0	0	0	0	0	0
718	0	0	0	0	0	0	0	0
719	0	0	0	0	0	0	0	0
720	2.85616	0.02858	2.85616	0	0	0	0	0
721	2.87908	0.05795	2.87908	0	0	0	0	0
722	2.90094	0.0871	2.90094	0	0	0	0	0
723	2.92166	0.1159	2.92166	0	0	0	0	0
724	2.94228	0.14461	2.94228	0	0	0	0	0
725	2.97438	0.1759	2.97438	0	0	0	0	0
726	2.9921	0.20334	2.9921	0	0	0	0	0
727	12.09117	5.17996	13.76671	3.35107	1.67553	5.0266	3.35107	1.67553
728	11.95362	5.00185	13.60962	3.312	1.656	4.96801	3.312	1.656
729	11.57424	4.69258	13.15052	3.15257	1.57628	4.72885	3.15257	1.57628
730	11.41035	4.55345	13.0091	3.19751	1.59875	4.79626	3.19751	1.59875
731	11.39624	4.53047	13.07434	3.3562	1.6781	5.0343	3.3562	1.6781
732	10.7531	3.95071	12.34448	3.18275	1.59138	4.77413	3.18275	1.59138
733	10.03892	3.29297	11.588	3.09815	1.54907	4.64722	3.09815	1.54907
734	9.30834	2.66826	10.70845	2.80023	1.40011	4.20034	2.80023	1.40011
735	8.93718	2.35027	10.29637	2.71838	1.35919	4.07757	2.71838	1.35919
736	9.00893	2.40025	10.43392	2.84998	1.42499	4.27497	2.84998	1.42499
737	8.95316	2.39191	10.31531	2.72429	1.36214	4.08643	2.72429	1.36214
738	0	0	0	0	0	0	0	0
739	0	0	0	0	0	0	0	0
740	0	0	0	0	0	0	0	0
741	0	0	0	0	0	0	0	0
742	0	0	0	0	0	0	0	0
743	0	0	0	0	0	0	0	0
744	0	0	0	0	0	0	0	0
745	0	0	0	0	0	0	0	0
746	0	0	0	0	0	0	0	0
747	0	0	0	0	0	0	0	0
748	0	0	0	0	0	0	0	0
749	0	0	0	0	0	0	0	0
750	0	0	0	0	0	0	0	0
751	9.93899	3.21873	11.42488	2.97179	1.48589	4.45768	2.97179	1.48589
752	9.46674	2.78458	10.9154	2.89732	1.44866	4.34598	2.89732	1.44866
753	8.92258	2.32139	10.29698	2.74881	1.37441	4.12322	2.74881	1.37441
754	8.67772	2.11672	10.05065	2.74586	1.37293	4.1188	2.74586	1.37293
755	8.71683	2.15898	10.11826	2.80286	1.40143	4.20429	2.80286	1.40143
756	8.45076	1.94383	9.78864	2.67576	1.33788	4.01364	2.67576	1.33788
757	7.85262	1.64555	9.08198	2.45872	1.22936	3.68808	2.45872	1.22936
758	5.72473	1.2196	6.71646	1.98348	0.99174	2.97521	1.98348	0.99174
759	5.09098	1.08651	6.01368	1.84539	0.9227	2.76809	1.84539	0.9227
760	6.18932	1.28034	7.23332	2.088	1.044	3.13201	2.088	1.044
761	6.15184	1.31218	7.16086	2.01804	1.00902	3.02706	2.01804	1.00902
762	0	0	0	0	0	0	0	0
763	0	0	0	0	0	0	0	0
764	0	0	0	0	0	0	0	0
765	0	0	0	0	0	0	0	0
766	0	0	0	0	0	0	0	0
767	0	0	0	0	0	0	0	0
768	0	0	0	0	0	0	0	0
769	0	0	0	0	0	0	0	0
770	0	0	0	0	0	0	0	0
771	0	0	0	0	0	0	0	0
772	0	0	0	0	0	0	0	0
773	0	0	0	0	0	0	0	0
774	0	0	0	0	0	0	0	0
775	9.03624	2.48339	10.32105	2.56962	1.28481	3.85443	2.56962	1.28481
776	8.76197	2.24588	10.00204	2.48013	1.24006	3.72019	2.48013	1.24006
777	8.10771	1.87245	9.24943	2.28345	1.14173	3.42518	2.28345	1.14173
778	7.47837	1.70489	8.60077	2.24481	1.12241	3.36722	2.24481	1.12241
779	7.89555	1.806	9.10666	2.42221	1.21111	3.63332	2.42221	1.21111
780	7.79019	1.68995	8.94057	2.30076	1.15038	3.45114	2.30076	1.15038
781	6.57509	1.46448	7.62223	2.09429	1.04715	3.14144	2.09429	1.04715
782	5.12314	1.15944	6.02733	1.80838	0.90419	2.71257	1.80838	0.90419
783	4.78457	1.07663	5.64589	1.72263	0.86132	2.58395	1.72263	0.86132
784	5.81236	1.26544	6.76346	1.90219	0.9511	2.85329	1.90219	0.9511
785	5.95085	1.30661	6.90782	1.91394	0.95697	2.8709	1.91394	0.95697
786	0	0	0	0	0	0	0	0
787	0	0	0	0	0	0	0	0
788	0	0	0	0	0	0	0	0
789	0	0	0	0	0	0	0	0
790	0	0	0	0	0	0	0	0
791	0	0	0	0	0	0	0	0
792	0	0	0	0	0	0	0	0
793	0	0	0	0	0	0	0	0
794	0	0	0	0	0	0	0	0
795	0	0	0	0	0	0	0	0
796	0	0	0	0	0	0	0	0
797	0	0	0	0	0	0	0	0
798	0	0	0	0	0	0	0	0
799	9.34656	2.73499	10.60553	2.51795	1.25897	3.77692	2.51795	1.25897
800	9.06163	2.4787	10.28101	2.43875	1.21938	3.65813	2.43875	1.21938
801	8.71098	2.19528	9.87511	2.32825	1.16413	3.49238	2.32825	1.16413
802	8.65653	2.15285	9.85607	2.39907	1.19954	3.59861	2.39907	1.19954
803	8.74757	2.21963	10.02633	2.55753	1.27877	3.8363	2.55753	1.27877
804	8.52414	2.03581	9.7227	2.39711	1.19856	3.59567	2.39711	1.19856
805	8.1269	1.84687	9.27169	2.28958	1.14479	3.43437	2.28958	1.14479
806	6.56199	1.47197	7.55704	1.99011	0.99505	2.98516	1.99011	0.99505
807	6.12905	1.37345	7.08215	1.90621	0.9531	2.85931	1.90621	0.9531
808	7.64159	1.61083	8.68564	2.08809	1.04404	3.13213	2.08809	1.04404
809	7.78522	1.67626	8.8492	2.12797	1.06398	3.19195	2.12797	1.06398
810	0	0	0	0	0	0	0	0
811	0	0	0	0	0	0	0	0
812	0	0	0	0	0	0	0	0
813	0	0	0	0	0	0	0	0
814	0	0	0	0	0	0	0	0
815	0	0	0	0	0	0	0	0
816	0	0	0	0	0	0	0	0
817	0	0	0	0	0	0	0	0
818	0	0	0	0	0	0	0	0
819	0.0871	0	0.0871	0	0	0	0	0
820	0.43332	0	0.43332	0	0	0	0	0
821	0.73514	0	0.73514	0	0	0	0	0
822	1.00046	0	1.00046	0	0	0	0	0
823	10.04387	3.2452	11.35414	2.62054	1.31027	3.9308	2.62054	1.31027
824	9.72065	2.94175	10.99783	2.55438	1.27719	3.83157	2.55438	1.27719
825	9.36646	2.63625	10.60878	2.48463	1.24231	3.72694	2.48463	1.24231
826	9.29363	2.57146	10.57973	2.57219	1.2861	3.85829	2.57219	1.2861
827	9.36274	2.62083	10.71223	2.69898	1.34949	4.04847	2.69898	1.34949
828	9.03453	2.33024	10.28615	2.50324	1.25162	3.75485	2.50324	1.25162
829	8.87494	2.20043	10.11132	2.47275	1.23638	3.70913	2.47275	1.23638
830	8.61994	2.00202	9.79676	2.35364	1.17682	3.53045	2.35364	1.17682
831	8.52258	1.92457	9.67076	2.29634	1.14817	3.44452	2.29634	1.14817
832	8.60742	1.98036	9.75091	2.28699	1.14349	3.43048	2.28699	1.14349
833	8.6429	2.02479	9.78955	2.2933	1.14665	3.43994	2.2933	1.14665
834	0	0	0	0	0	0	0	0
835	0	0	0	0	0	0	0	0
836	0.03912	0	0.03912	0	0	0	0	0
837	0.37276	0	0.37276	0	0	0	0	0
838	0.68146	0	0.68146	0	0	0	0	0
839	0.98757	0	0.98757	0	0	0	0	0
840	0	0	0	0	0	0	0	0
841	0	0	0	0	0	0	0	0
842	0	0	0	0	0	0	0	0
843	0	0	0	0	0	0	0	0
844	0	0	0	0	0	0	0	0
845	0	0	0	0	0	0	0	0
846	0	0	0	0	0	0	0	0
847	0	0	0	0	0	0	0	0
848	0	0	0	0	0	0	0	0
849	0	0	0	0	0	0	0	0
850	0	0	0	0	0	0	0	0
851	0	0	0	0	0	0	0	0
852	0	0	0	0	0	0	0	0
853	0	0	0	0	0	0	0	0
854	0	0	0	0	0	0	0	0
855	0	0	0	0	0	0	0	0
856	0	0	0	0	0	0	0	0
857	0	0	0	0	0	0	0	0
858	0	0	0	0	0	0	0	0
859	0	0	0	0	0	0	0	0
860	0	0	0	0	0	0	0	0
861	0	0	0	0	0	0	0	0
862	0	0	0	0	0	0	0	0
863	0	0	0	0	0	0	0	0
864	0	0	0	0	0	0	0	0
865	0	0	0	0	0	0	0	0
866	0	0	0	0	0	0	0	0
867	0	0	0	0	0	0	0	0
868	0	0	0	0	0	0	0	0
869	0	0	0	0	0	0	0	0
870	0	0	0	0	0	0	0	0
871	0	0	0	0	0	0	0	0
872	0	0	0	0	0	0	0	0
873	0	0	0	0	0	0	0	0
874	0	0	0	0	0	0	0	0
875	0	0	0	0	0	0	0	0
876	0	0	0	0	0	0	0	0
877	0	0	0	0	0	0	0	0
878	0	0	0	0	0	0	0	0
879	0	0	0	0	0	0	0	0
880	0	0	0	0	0	0	0	0
881	0	0	0	0	0	0	0	0
882	0	0	0	0	0	0	0	0
883	0	0	0	0	0	0	0	0
884	0	0	0	0	0	0	0	0
885	0	0	0	0	0	0	0	0
886	0	0	0	0	0	0	0	0
887	0	0	0	0	0	0	0	0
888	6.76753	1.27323	6.76753	0	0	0	0	0
889	6.77087	1.28758	6.77087	0	0	0	0	0
890	6.78655	1.30326	6.78655	0	0	0	0	0
891	6.78249	1.31573	6.78249	0	0	0	0	0
892	6.79006	1.32949	6.79006	0	0	0	0	0
893	6.78718	1.34177	6.78718	0	0	0	0	0
894	6.78547	1.35384	6.78547	0	0	0	0	0
895	12.56048	5.33913	14.47989	3.83882	1.91941	5.75823	3.83882	1.91941
896	12.27508	5.08098	14.1589	3.76764	1.88382	5.65147	3.76764	1.88382
897	12.02266	4.88325	13.84458	3.64383	1.82192	5.46575	3.64383	1.82192
898	11.88571	4.777	13.72414	3.67688	1.83844	5.51532	3.67688	1.83844
899	11.80973	4.71896	13.6883	3.75713	1.87857	5.6357	3.75713	1.87857
900	11.49727	4.46637	13.29593	3.59732	1.79866	5.39598	3.59732	1.79866
901	10.9015	3.91109	12.6687	3.53441	1.76721	5.30162	3.53441	1.76721
902	10.30272	3.37727	11.96674	3.32802	1.66401	4.99203	3.32802	1.66401
903	9.96177	3.07442	11.59084	3.25813	1.62907	4.8872	3.25813	1.62907
904	9.86125	2.97427	11.51948	3.31646	1.65823	4.97469	3.31646	1.65823
905	9.79293	2.93517	11.4171	3.24834	1.62417	4.87251	3.24834	1.62417
906	1.26498	0	1.26498	0	0	0	0	0
907	1.44819	0	1.44819	0	0	0	0	0
908	1.62731	0	1.62731	0	0	0	0	0
909	1.80179	0	1.80179	0	0	0	0	0
910	1.97372	0	1.97372	0	0	0	0	0
911	2.14249	0	2.14249	0	0	0	0	0
912	2.32273	0	2.32273	0	0	0	0	0
913	2.51475	0	2.51475	0	0	0	0	0
914	2.7058	0	2.7058	0	0	0	0	0
915	2.84211	0	2.84211	0	0	0	0	0
916	2.97605	0	2.97605	0	0	0	0	0
917	3.0951	0	3.0951	0	0	0	0	0
918	3.2278	0.01557	3.2278	0	0	0	0	0
919	11.60719	4.58968	13.48909	3.76381	1.88191	5.64572	3.76381	1.88191
920	11.35639	4.35296	13.18565	3.65854	1.82927	5.4878	3.65854	1.82927
921	10.84096	3.87781	12.62421	3.5665	1.78325	5.34975	3.5665	1.78325
922	10.71684	3.76049	12.54395	3.65422	1.82711	5.48133	3.65422	1.82711
923	10.76297	3.79302	12.65363	3.78131	1.89065	5.67196	3.78131	1.89065
924	10.30698	3.37334	12.08278	3.55161	1.7758	5.32741	3.55161	1.7758
925	9.96374	3.05974	11.75386	3.58024	1.79012	5.37036	3.58024	1.79012
926	9.54146	2.69554	11.26096	3.439	1.7195	5.15851	3.439	1.7195
927	9.28857	2.47319	10.97238	3.36763	1.68381	5.05144	3.36763	1.68381
928	9.23812	2.42773	10.8552	3.23416	1.61708	4.85124	3.23416	1.61708
929	9.24967	2.46663	10.81749	3.13564	1.56782	4.70346	3.13564	1.56782
930	0.85138	0	0.85138	0	0	0	0	0
931	1.11052	0	1.11052	0	0	0	0	0
932	1.35712	0	1.35712	0	0	0	0	0
933	1.58978	0	1.58978	0	0	0	0	0
934	1.82859	0	1.82859	0	0	0	0	0
935	2.04282	0	2.04282	0	0	0	0	0
936	2.21977	0	2.21977	0	0	0	0	0
937	2.37423	0	2.37423	0	0	0	0	0
938	2.5355	0	2.5355	0	0	0	0	0
939	2.67637	0	2.67637	0	0	0	0	0
940	2.79767	0	2.79767	0	0	0	0	0
941	2.9273	0	2.9273	0	0	0	0	0
942	3.09036	0	3.09036	0	0	0	0	0
943	11.54322	4.5427	13.35188	3.61733	1.80866	5.42599	3.61733	1.80866
944	11.2363	4.25488	12.99539	3.51819	1.75909	5.27728	3.51819	1.75909
945	10.73886	3.79795	12.45723	3.43673	1.71837	5.1551	3.43673	1.71837
946	10.62479	3.69206	12.38801	3.52643	1.76322	5.28965	3.52643	1.76322
947	10.69049	3.74284	12.51374	3.64648	1.82324	5.46972	3.64648	1.82324
948	10.24252	3.33214	11.94738	3.40973	1.70486	5.11459	3.40973	1.70486
949	9.91093	3.0367	11.63111	3.44037	1.72019	5.16056	3.44037	1.72019
950	9.47687	2.66602	11.12861	3.30348	1.65174	4.95522	3.30348	1.65174
951	9.16356	2.38882	10.77362	3.22012	1.61006	4.83018	3.22012	1.61006
952	9.1415	2.36836	10.69286	3.10272	1.55136	4.65408	3.10272	1.55136
953	9.15786	2.4069	10.66925	3.02278	1.51139	4.53417	3.02278	1.51139
954	0.50183	0	0.50183	0	0	0	0	0
955	0.76695	0	0.76695	0	0	0	0	0
956	0.9965	0	0.9965	0	0	0	0	0
957	1.22954	0	1.22954	0	0	0	0	0
958	1.43511	0	1.43511	0	0	0	0	0
959	1.64556	0	1.64556	0	0	0	0	0
960	1.84731	0	1.84731	0	0	0	0	0
961	2.0402	0	2.0402	0	0	0	0	0
962	2.22576	0	2.22576	0	0	0	0	0
963	2.38938	0	2.38938	0	0	0	0	0
964	2.53218	0	2.53218	0	0	0	0	0
965	2.669	0	2.669	0	0	0	0	0
966	2.80009	0	2.80009	0	0	0	0	0
967	11.4412	4.46685	13.17607	3.46975	1.73487	5.20462	3.46975	1.73487
968	10.87587	3.9317	12.57507	3.3984	1.6992	5.0976	3.3984	1.6992
969	10.36641	3.49252	11.99892	3.26502	1.63251	4.89754	3.26502	1.63251
970	10.18541	3.34261	11.84241	3.314	1.657	4.97099	3.314	1.657
971	10.06105	3.22391	11.78661	3.45111	1.72555	5.17666	3.45111	1.72555
972	9.67826	2.89389	11.28115	3.20577	1.60289	4.80866	3.20577	1.60289
973	9.37518	2.63052	10.95032	3.15028	1.57514	4.72542	3.15028	1.57514
974	8.93423	2.25125	10.43813	3.0078	1.5039	4.5117	3.0078	1.5039
975	8.80123	2.1474	10.2372	2.87194	1.43597	4.30791	2.87194	1.43597
976	8.90038	2.21827	10.3318	2.86284	1.43142	4.29426	2.86284	1.43142
977	8.90691	2.23335	10.33741	2.86099	1.43049	4.29148	2.86099	1.43049
978	0	0	0	0	0	0	0	0
979	0.00923	0	0.00923	0	0	0	0	0
980	0.3204	0	0.3204	0	0	0	0	0
981	0.62944	0	0.62944	0	0	0	0	0
982	0.90176	0	0.90176	0	0	0	0	0
983	1.15816	0	1.15816	0	0	0	0	0
984	1.41826	0	1.41826	0	0	0	0	0
985	1.6665	0	1.6665	0	0	0	0	0
986	1.90411	0	1.90411	0	0	0	0	0
987	2.08715	0	2.08715	0	0	0	0	0
988	2.27691	0	2.27691	0	0	0	0	0
989	2.4305	0	2.4305	0	0	0	0	0
990	2.59174	0	2.59174	0	0	0	0	0
991	11.11717	4.16226	12.75822	3.28211	1.64105	4.92316	3.28211	1.64105
992	10.54386	3.62163	12.15145	3.21518	1.60759	4.82278	3.21518	1.60759
993	10.09715	3.24533	11.63878	3.08327	1.54163	4.6249	3.08327	1.54163
994	9.93346	3.11823	11.49943	3.13194	1.56597	4.69791	3.13194	1.56597
995	9.93872	3.13464	11.55505	3.23266	1.61633	4.84899	3.23266	1.61633
996	9.53615	2.78921	11.06545	3.0586	1.5293	4.5879	3.0586	1.5293
997	9.19527	2.49906	10.6971	3.00364	1.50182	4.50547	3.00364	1.50182
998	8.82475	2.20998	10.21893	2.78836	1.39418	4.18254	2.78836	1.39418
999	8.64368	2.06447	10.00475	2.72214	1.36107	4.08322	2.72214	1.36107
1000	8.68821	2.07902	10.08068	2.78494	1.39247	4.17741	2.78494	1.39247
1001	8.71887	2.12123	10.08224	2.72673	1.36337	4.0901	2.72673	1.36337
1002	0	0	0	0	0	0	0	0
1003	0	0	0	0	0	0	0	0
1004	0	0	0	0	0	0	0	0
1005	0	0	0	0	0	0	0	0
1006	0.19536	0	0.19536	0	0	0	0	0
1007	0.52416	0	0.52416	0	0	0	0	0
1008	0	0	0	0	0	0	0	0
1009	0	0	0	0	0	0	0	0
1010	0	0	0	0	0	0	0	0
1011	0	0	0	0	0	0	0	0
1012	0	0	0	0	0	0	0	0
1013	0	0	0	0	0	0	0	0
1014	0	0	0	0	0	0	0	0
1015	0	0	0	0	0	0	0	0
1016	0	0	0	0	0	0	0	0
1017	0	0	0	0	0	0	0	0
1018	0	0	0	0	0	0	0	0
1019	0	0	0	0	0	0	0	0
1020	0	0	0	0	0	0	0	0
1021	0	0	0	0	0	0	0	0
1022	0	0	0	0	0	0	0	0
1023	0	0	0	0	0	0	0	0
1024	0	0	0	0	0	0	0	0
1025	0	0	0	0	0	0	0	0
1026	0	0	0	0	0	0	0	0
1027	0	0	0	0	0	0	0	0
1028	0	0	0	0	0	0	0	0
1029	0	0	0	0	0	0	0	0
1030	0	0	0	0	0	0	0	0
1031	0	0	0	0	0	0	0	0
1032	0	0	0	0	0	0	0	0
1033	0	0	0	0	0	0	0	0
1034	0	0	0	0	0	0	0	0
1035	0	0	0	0	0	0	0	0
1036	0	0	0	0	0	0	0	0
1037	0	0	0	0	0	0	0	0
1038	0	0	0	0	0	0	0	0
1039	0	0	0	0	0	0	0	0
1040	0	0	0	0	0	0	0	0
1041	0	0	0	0	0	0	0	0
1042	0	0	0	0	0	0	0	0
1043	0	0	0	0	0	0	0	0
1044	0	0	0	0	0	0	0	0
1045	0	0	0	0	0	0	0	0
1046	0	0	0	0	0	0	0	0
1047	0	0	0	0	0	0	0	0
1048	0	0	0	0	0	0	0	0
1049	0	0	0	0	0	0	0	0
1050	0	0	0	0	0	0	0	0
1051	0	0	0	0	0	0	0	0
1052	0	0	0	0	0	0	0	0
1053	0	0	0	0	0	0	0	0
1054	0	0	0	0	0	0	0	0
1055	0	0	0	0	0	0	0	0
1056	5.80984	0.92941	5.80984	0	0	0	0	0
1057	5.97664	0.97855	5.97664	0	0	0	0	0
1058	6.17144	1.03258	6.17144	0	0	0	0	0
1059	6.30536	1.07732	6.30536	0	0	0	0	0
1060	6.43823	1.12203	6.43823	0	0	0	0	0
1061	6.56699	1.16642	6.56699	0	0	0	0	0
1062	6.68905	1.20989	6.68905	0	0	0	0	0
1063	12.42545	5.19686	14.48342	4.11593	2.05797	6.1739	4.11593	2.05797
1064	12.12562	4.91228	14.15319	4.05515	2.02757	6.08272	4.05515	2.02757
1065	11.91888	4.74491	13.8763	3.91485	1.95742	5.87227	3.91485	1.95742
1066	11.78597	4.62204	13.79552	4.0191	2.00955	6.02865	4.0191	2.00955
1067	11.71534	4.55317	13.75963	4.08858	2.04429	6.13287	4.08858	2.04429
1068	11.11716	4.00172	13.02102	3.8077	1.90385	5.71155	3.8077	1.90385
1069	10.74368	3.65169	12.63362	3.77988	1.88994	5.66982	3.77988	1.88994
1070	10.30101	3.2473	12.13148	3.66093	1.83047	5.4914	3.66093	1.83047
1071	9.99051	2.95909	11.77935	3.57768	1.78884	5.36652	3.57768	1.78884
1072	9.83104	2.80523	11.56298	3.46389	1.73195	5.19584	3.46389	1.73195
1073	9.82685	2.82539	11.50773	3.36174	1.68087	5.04261	3.36174	1.68087
1074	3.05871	0	3.05871	0	0	0	0	0
1075	3.24818	0	3.24818	0	0	0	0	0
1076	3.4457	0	3.4457	0	0	0	0	0
1077	3.63967	0	3.63967	0	0	0	0	0
1078	3.67604	0	3.67604	0	0	0	0	0
1079	3.78159	0	3.78159	0	0	0	0	0
1080	3.9005	0.04246	3.9005	0	0	0	0	0
1081	4.03392	0.10576	4.03392	0	0	0	0	0
1082	4.16472	0.17046	4.16472	0	0	0	0	0
1083	4.29077	0.23583	4.29077	0	0	0	0	0
1084	4.42643	0.30369	4.42643	0	0	0	0	0
1085	4.63316	0.38511	4.63316	0	0	0	0	0
1086	4.7069	0.44279	4.7069	0	0	0	0	0
1087	11.92217	4.80686	13.97139	4.09843	2.04921	6.14764	4.09843	2.04921
1088	11.72839	4.63006	13.72232	3.98786	1.99393	5.98179	3.98786	1.99393
1089	11.53445	4.47131	13.48927	3.90964	1.95482	5.86446	3.90964	1.95482
1090	11.41449	4.35785	13.41388	3.99879	1.9994	5.99819	3.99879	1.9994
1091	11.42039	4.35394	13.47777	4.11476	2.05738	6.17215	4.11476	2.05738
1092	10.83805	3.81059	12.76234	3.84857	1.92429	5.77286	3.84857	1.92429
1093	10.46221	3.47147	12.40551	3.88661	1.94331	5.82992	3.88661	1.94331
1094	9.98297	3.05333	11.85815	3.75037	1.87518	5.62555	3.75037	1.87518
1095	9.6449	2.75026	11.47049	3.65118	1.82559	5.47678	3.65118	1.82559
1096	9.56475	2.67844	11.32807	3.52665	1.76333	5.28998	3.52665	1.76333
1097	9.55681	2.69538	11.27296	3.4323	1.71615	5.14845	3.4323	1.71615
1098	1.51143	0	1.51143	0	0	0	0	0
1099	1.62823	0	1.62823	0	0	0	0	0
1100	1.73441	0	1.73441	0	0	0	0	0
1101	1.83394	0	1.83394	0	0	0	0	0
1102	1.92708	0	1.92708	0	0	0	0	0
1103	2.01314	0	2.01314	0	0	0	0	0
1104	2.13645	0	2.13645	0	0	0	0	0
1105	2.28456	0	2.28456	0	0	0	0	0
1106	2.38433	0	2.38433	0	0	0	0	0
1107	2.48063	0	2.48063	0	0	0	0	0
1108	2.58514	0	2.58514	0	0	0	0	0
1109	2.67227	0	2.67227	0	0	0	0	0
1110	2.75629	0	2.75629	0	0	0	0	0
1111	11.55504	4.5834	13.50182	3.89355	1.94677	5.84032	3.89355	1.94677
1112	11.25573	4.3101	13.14757	3.78369	1.89184	5.67553	3.78369	1.89184
1113	10.68929	3.78874	12.52155	3.66453	1.83226	5.49679	3.66453	1.83226
1114	10.54565	3.65385	12.41336	3.73543	1.86771	5.60314	3.73543	1.86771
1115	10.57388	3.67022	12.50828	3.8688	1.9344	5.8032	3.8688	1.9344
1116	10.147	3.28396	11.96891	3.64383	1.82191	5.46574	3.64383	1.82191
1117	9.74012	2.92666	11.56655	3.65285	1.82642	5.47927	3.65285	1.82642
1118	9.33383	2.60187	11.04635	3.42504	1.71252	5.13756	3.42504	1.71252
1119	9.10048	2.41232	10.76593	3.33092	1.66546	4.99638	3.33092	1.66546
1120	9.07816	2.38173	10.75792	3.35952	1.67976	5.03927	3.35952	1.67976
1121	9.06764	2.39821	10.70423	3.27317	1.63658	4.90975	3.27317	1.63658
1122	0	0	0	0	0	0	0	0
1123	0	0	0	0	0	0	0	0
1124	0	0	0	0	0	0	0	0
1125	0	0	0	0	0	0	0	0
1126	0	0	0	0	0	0	0	0
1127	0.13809	0	0.13809	0	0	0	0	0
1128	0.35645	0	0.35645	0	0	0	0	0
1129	0.48264	0	0.48264	0	0	0	0	0
1130	0.60223	0	0.60223	0	0	0	0	0
1131	0.76899	0	0.76899	0	0	0	0	0
1132	0.8746	0	0.8746	0	0	0	0	0
1133	0.98956	0	0.98956	0	0	0	0	0
1134	1.11735	0	1.11735	0	0	0	0	0
1135	10.50172	3.68181	12.24068	3.47792	1.73896	5.21687	3.47792	1.73896
1136	10.06575	3.27575	11.75023	3.36896	1.68448	5.05344	3.36896	1.68448
1137	9.60922	2.87741	11.22782	3.23721	1.61861	4.85582	3.23721	1.61861
1138	9.49262	2.77576	11.14001	3.29478	1.64739	4.94216	3.29478	1.64739
1139	9.58549	2.8519	11.30396	3.43693	1.71846	5.15539	3.43693	1.71846
1140	9.32743	2.63257	10.96057	3.26629	1.63315	4.89944	3.26629	1.63315
1141	9.12672	2.46585	10.73908	3.22472	1.61236	4.83708	3.22472	1.61236
1142	8.79096	2.19506	10.33115	3.08037	1.54018	4.62055	3.08037	1.54018
1143	8.64767	2.08016	10.15852	3.02168	1.51084	4.53253	3.02168	1.51084
1144	8.75372	2.16392	10.28188	3.05633	1.52817	4.5845	3.05633	1.52817
1145	8.73323	2.16692	10.2597	3.05295	1.52648	4.57943	3.05295	1.52648
1146	0	0	0	0	0	0	0	0
1147	0	0	0	0	0	0	0	0
1148	0	0	0	0	0	0	0	0
1149	0	0	0	0	0	0	0	0
1150	0	0	0	0	0	0	0	0
1151	0	0	0	0	0	0	0	0
1152	0	0	0	0	0	0	0	0
1153	0.01729	0	0.01729	0	0	0	0	0
1154	0.34773	0	0.34773	0	0	0	0	0
1155	0.60013	0	0.60013	0	0	0	0	0
1156	0.81895	0	0.81895	0	0	0	0	0
1157	1.00936	0	1.00936	0	0	0	0	0
1158	1.22474	0	1.22474	0	0	0	0	0
1159	10.31109	3.47555	11.95558	3.28899	1.6445	4.93349	3.28899	1.6445
1160	9.94009	3.13289	11.53533	3.19049	1.59524	4.78573	3.19049	1.59524
1161	9.55726	2.80295	11.09862	3.08271	1.54135	4.62406	3.08271	1.54135
1162	9.48687	2.74032	11.06778	3.16181	1.58091	4.74272	3.16181	1.58091
1163	9.59844	2.82658	11.25029	3.30369	1.65185	4.95554	3.30369	1.65185
1164	9.31583	2.57853	10.86819	3.10472	1.55236	4.65709	3.10472	1.55236
1165	9.15725	2.44727	10.69889	3.08328	1.54164	4.62493	3.08328	1.54164
1166	8.87822	2.222	10.36131	2.96617	1.48309	4.44926	2.96617	1.48309
1167	8.75411	2.12028	10.20819	2.90817	1.45408	4.36225	2.90817	1.45408
1168	8.82644	2.17135	10.27765	2.90241	1.45121	4.35362	2.90241	1.45121
1169	8.82659	2.19057	10.275	2.89682	1.44841	4.34523	2.89682	1.44841
1170	0	0	0	0	0	0	0	0
1171	0	0	0	0	0	0	0	0
1172	0	0	0	0	0	0	0	0
1173	0.2043	0	0.2043	0	0	0	0	0
1174	0.48691	0	0.48691	0	0	0	0	0
1175	0.7485	0	0.7485	0	0	0	0	0
1176	0	0	0	0	0	0	0	0
1177	0	0	0	0	0	0	0	0
1178	0	0	0	0	0	0	0	0
1179	0	0	0	0	0	0	0	0
1180	0	0	0	0	0	0	0	0
1181	0	0	0	0	0	0	0	0
1182	0	0	0	0	0	0	0	0
1183	0	0	0	0	0	0	0	0
1184	0	0	0	0	0	0	0	0
1185	0	0	0	0	0	0	0	0
1186	0	0	0	0	0	0	0	0
1187	0	0	0	0	0	0	0	0
1188	0	0	0	0	0	0	0	0
1189	0	0	0	0	0	0	0	0
1190	0	0	0	0	0	0	0	0
1191	0	0	0	0	0	0	0	0
1192	0	0	0	0	0	0	0	0
1193	0	0	0	0	0	0	0	0
1194	0	0	0	0	0	0	0	0
1195	0	0	0	0	0	0	0	0
1196	0	0	0	0	0	0	0	0
1197	0	0	0	0	0	0	0	0
1198	0	0	0	0	0	0	0	0
1199	0	0	0	0	0	0	0	0
1200	0	0	0	0	0	0	0	0
1201	0	0	0	0	0	0	0	0
1202	0	0	0	0	0	0	0	0
1203	0	0	0	0	0	0	0	0
1204	0	0	0	0	0	0	0	0
1205	0	0	0	0	0	0	0	0
1206	0	0	0	0	0	0	0	0
1207	0	0	0	0	0	0	0	0
1208	0	0	0	0	0	0	0	0
1209	0	0	0	0	0	0	0	0
1210	0	0	0	0	0	0	0	0
1211	0	0	0	0	0	0	0	0
1212	0	0	0	0	0	0	0	0
1213	0	0	0	0	0	0	0	0
1214	0	0	0	0	0	0	0	0
1215	0	0	0	0	0	0	0	0
1216	0	0	0	0	0	0	0	0
1217	0	0	0	0	0	0	0	0
1218	0	0	0	0	0	0	0	0
1219	0	0	0	0	0	0	0	0
1220	0	0	0	0	0	0	0	0
1221	0	0	0	0	0	0	0	0
1222	0	0	0	0	0	0	0	0
1223	0	0	0	0	0	0	0	0
1224	3.45966	0.11352	3.45966	0	0	0	0	0
1225	3.53472	0.15841	3.53472	0	0	0	0	0
1226	3.61566	0.2046	3.61566	0	0	0	0	0
1227	3.6605	0.24252	3.6605	0	0	0	0	0
1228	3.7209	0.28366	3.7209	0	0	0	0	0
1229	3.76909	0.32186	3.76909	0	0	0	0	0
1230	3.81831	0.36031	3.81831	0	0	0	0	0
1231	12.16323	5.11987	14.01811	3.70977	1.85488	5.56465	3.70977	1.85488
1232	11.84555	4.84324	13.66287	3.63464	1.81732	5.45196	3.63464	1.81732
1233	11.5337	4.60549	13.25153	3.43566	1.71783	5.15348	3.43566	1.71783
1234	11.30719	4.4172	13.01852	3.42264	1.71132	5.13397	3.42264	1.71132
1235	11.17225	4.29223	12.92318	3.50185	1.75093	5.25278	3.50185	1.75093
1236	10.65116	3.82844	12.34438	3.38644	1.69322	5.07967	3.38644	1.69322
1237	9.97254	3.20238	11.61148	3.27787	1.63894	4.91681	3.27787	1.63894
1238	9.32545	2.65016	10.82245	2.99401	1.497	4.49101	2.99401	1.497
1239	8.98747	2.37041	10.4451	2.91525	1.45763	4.37288	2.91525	1.45763
1240	9.00619	2.38666	10.5429	3.07342	1.53671	4.61013	3.07342	1.53671
1241	8.93154	2.36334	10.42446	2.98584	1.49292	4.47876	2.98584	1.49292
1242	0	0	0	0	0	0	0	0
1243	0	0	0	0	0	0	0	0
1244	0	0	0	0	0	0	0	0
1245	0	0	0	0	0	0	0	0
1246	0	0	0	0	0	0	0	0
1247	0	0	0	0	0	0	0	0
1248	0	0	0	0	0	0	0	0
1249	0	0	0	0	0	0	0	0
1250	0	0	0	0	0	0	0	0
1251	0	0	0	0	0	0	0	0
1252	0	0	0	0	0	0	0	0
1253	0	0	0	0	0	0	0	0
1254	0	0	0	0	0	0	0	0
1255	9.75588	3.06329	11.35037	3.18898	1.59449	4.78347	3.18898	1.59449
1256	9.26361	2.62592	10.81621	3.10519	1.5526	4.65779	3.10519	1.5526
1257	8.7798	2.24134	10.21616	2.87271	1.43635	4.30906	2.87271	1.43635
1258	8.46106	1.95726	9.92804	2.93396	1.46698	4.40093	2.93396	1.46698
1259	8.40651	1.94579	9.8819	2.95078	1.47539	4.42616	2.95078	1.47539
1260	8.04797	1.73611	9.42531	2.75468	1.37734	4.13202	2.75468	1.37734
1261	6.49958	1.3504	7.68646	2.37377	1.18688	3.56065	2.37377	1.18688
1262	4.6769	0.96338	5.64063	1.92746	0.96373	2.89119	1.92746	0.96373
1263	4.13664	0.85769	5.00656	1.73982	0.86991	2.60974	1.73982	0.86991
1264	4.99292	1.05454	5.97232	1.95881	0.9794	2.93821	1.95881	0.9794
1265	5.0718	1.07816	6.06124	1.97887	0.98943	2.9683	1.97887	0.98943
1266	0	0	0	0	0	0	0	0
1267	0	0	0	0	0	0	0	0
1268	0	0	0	0	0	0	0	0
1269	0	0	0	0	0	0	0	0
1270	0	0	0	0	0	0	0	0
1271	0	0	0	0	0	0	0	0
1272	0	0	0	0	0	0	0	0
1273	0	0	0	0	0	0	0	0
1274	0	0	0	0	0	0	0	0
1275	0	0	0	0	0	0	0	0
1276	0	0	0	0	0	0	0	0
1277	0	0	0	0	0	0	0	0
1278	0	0	0	0	0	0	0	0
1279	8.90759	2.33928	10.26127	2.70736	1.35368	4.06104	2.70736	1.35368
1280	8.63626	2.10796	9.94667	2.62082	1.31041	3.93123	2.62082	1.31041
1281	8.04082	1.75865	9.25667	2.43171	1.21586	3.64757	2.43171	1.21586
1282	7.33609	1.56654	8.51553	2.35889	1.17945	3.53834	2.35889	1.17945
1283	7.63275	1.61561	8.88065	2.49582	1.24791	3.74372	2.49582	1.24791
1284	7.46456	1.4474	8.63366	2.33822	1.16911	3.50732	2.33822	1.16911
1285	5.96153	1.18773	7.00382	2.08458	1.04229	3.12686	2.08458	1.04229
1286	4.55315	0.92328	5.41363	1.72096	0.86048	2.58144	1.72096	0.86048
1287	4.20747	0.83496	5.01396	1.61297	0.80648	2.41945	1.61297	0.80648
1288	5.05581	0.98392	5.92199	1.73237	0.86618	2.59855	1.73237	0.86618
1289	5.31847	1.04733	6.19199	1.74703	0.87351	2.62054	1.74703	0.87351
1290	0	0	0	0	0	0	0	0
1291	0	0	0	0	0	0	0	0
1292	0	0	0	0	0	0	0	0
1293	0	0	0	0	0	0	0	0
1294	0	0	0	0	0	0	0	0
1295	0	0	0	0	0	0	0	0
1296	0	0	0	0	0	0	0	0
1297	0	0	0	0	0	0	0	0
1298	0	0	0	0	0	0	0	0
1299	0	0	0	0	0	0	0	0
1300	0	0	0	0	0	0	0	0
1301	0	0	0	0	0	0	0	0
1302	0	0	0	0	0	0	0	0
1303	8.9078	2.37233	10.08626	2.3569	1.17845	3.53535	2.3569	1.17845
1304	8.64153	2.1462	9.77882	2.27458	1.13729	3.41187	2.27458	1.13729
1305	7.79647	1.73858	8.81597	2.03901	1.0195	3.05851	2.03901	1.0195
1306	6.90981	1.59725	7.91323	2.00685	1.00342	3.01027	2.00685	1.00342
1307	7.39829	1.71879	8.48579	2.17501	1.0875	3.26251	2.17501	1.0875
1308	7.52926	1.64177	8.56794	2.07738	1.03869	3.11606	2.07738	1.03869
1309	6.46746	1.44818	7.44479	1.95466	0.97733	2.93199	1.95466	0.97733
1310	4.98907	1.1448	5.82485	1.67155	0.83577	2.50732	1.67155	0.83577
1311	4.60831	1.05322	5.40109	1.58556	0.79278	2.37833	1.58556	0.79278
1312	5.56266	1.23546	6.43951	1.75369	0.87685	2.63054	1.75369	0.87685
1313	5.69363	1.27355	6.57729	1.76731	0.88365	2.65096	1.76731	0.88365
1314	0	0	0	0	0	0	0	0
1315	0	0	0	0	0	0	0	0
1316	0	0	0	0	0	0	0	0
1317	0	0	0	0	0	0	0	0
1318	0	0	0	0	0	0	0	0
1319	0	0	0	0	0	0	0	0
1320	0	0	0	0	0	0	0	0
1321	0	0	0	0	0	0	0	0
1322	0	0	0	0	0	0	0	0
1323	0	0	0	0	0	0	0	0
1324	0	0	0	0	0	0	0	0
1325	0	0	0	0	0	0	0	0
1326	0	0	0	0	0	0	0	0
1327	9.32602	2.71743	10.53002	2.408	1.204	3.612	2.408	1.204
1328	8.84892	2.29448	10.03179	2.36575	1.18287	3.54862	2.36575	1.18287
1329	8.25275	1.89984	9.3253	2.14511	1.07256	3.21767	2.14511	1.07256
1330	7.75676	1.75743	8.77773	2.04195	1.02097	3.06292	2.04195	1.02097
1331	8.20274	1.94851	9.31871	2.23193	1.11597	3.3479	2.23193	1.11597
1332	8.01899	1.73118	9.10301	2.16803	1.08401	3.25204	2.16803	1.08401
1333	6.70414	1.44514	7.6595	1.91071	0.95536	2.86607	1.91071	0.95536
1334	4.8534	1.08154	5.63564	1.56448	0.78224	2.34672	1.56448	0.78224
1335	4.38371	0.97862	5.10771	1.44801	0.724	2.17201	1.44801	0.724
1336	5.26985	1.09041	6.09548	1.65126	0.82563	2.47689	1.65126	0.82563
1337	5.33873	1.13658	6.13004	1.58262	0.79131	2.37393	1.58262	0.79131
1338	0	0	0	0	0	0	0	0
1339	0	0	0	0	0	0	0	0
1340	0	0	0	0	0	0	0	0
1341	0	0	0	0	0	0	0	0
1342	0	0	0	0	0	0	0	0
1343	0	0	0	0	0	0	0	0
1344	0	0	0	0	0	0	0	0
1345	0	0	0	0	0	0	0	0
1346	0	0	0	0	0	0	0	0
1347	0	0	0	0	0	0	0	0
1348	0	0	0	0	0	0	0	0
1349	0	0	0	0	0	0	0	0
1350	0	0	0	0	0	0	0	0
1351	0	0	0	0	0	0	0	0
1352	0	0	0	0	0	0	0	0
1353	0	0	0	0	0	0	0	0
1354	0	0	0	0	0	0	0	0
1355	0	0	0	0	0	0	0	0
1356	0	0	0	0	0	0	0	0
1357	0	0	0	0	0	0	0	0
1358	0	0	0	0	0	0	0	0
1359	0	0	0	0	0	0	0	0
1360	0	0	0	0	0	0	0	0
1361	0	0	0	0	0	0	0	0
1362	0	0	0	0	0	0	0	0
1363	0	0	0	0	0	0	0	0
1364	0	0	0	0	0	0	0	0
1365	0	0	0	0	0	0	0	0
1366	0	0	0	0	0	0	0	0
1367	0	0	0	0	0	0	0	0
1368	0	0	0	0	0	0	0	0
1369	0	0	0	0	0	0	0	0
1370	0	0	0	0	0	0	0	0
1371	0	0	0	0	0	0	0	0
1372	0	0	0	0	0	0	0	0
1373	0	0	0	0	0	0	0	0
1374	0	0	0	0	0	0	0	0
1375	0	0	0	0	0	0	0	0
1376	0	0	0	0	0	0	0	0
1377	0	0	0	0	0	0	0	0
1378	0	0	0	0	0	0	0	0
1379	0	0	0	0	0	0	0	0
1380	0	0	0	0	0	0	0	0
1381	0	0	0	0	0	0	0	0
1382	0	0	0	0	0	0	0	0
1383	0	0	0	0	0	0	0	0
1384	0	0	0	0	0	0	0	0
1385	0	0	0	0	0	0	0	0
1386	0	0	0	0	0	0	0	0
1387	0	0	0	0	0	0	0	0
1388	0	0	0	0	0	0	0	0
1389	0	0	0	0	0	0	0	0
1390	0	0	0	0	0	0	0	0
1391	0	0	0	0	0	0	0	0
1392	1.94823	0	1.94823	0	0	0	0	0
1393	2.04456	0	2.04456	0	0	0	0	0
1394	2.14335	0	2.14335	0	0	0	0	0
1395	2.20437	0	2.20437	0	0	0	0	0
1396	2.265	0	2.265	0	0	0	0	0
1397	2.32527	0	2.32527	0	0	0	0	0
1398	2.37254	0	2.37254	0	0	0	0	0
1399	11.95205	5.01142	13.44298	2.98186	1.49093	4.47279	2.98186	1.49093
1400	11.60239	4.70984	13.0583	2.91182	1.45591	4.36773	2.91182	1.45591
1401	11.24856	4.44051	12.59799	2.69885	1.34943	4.04828	2.69885	1.34943
1402	10.75503	3.98357	12.10216	2.69427	1.34713	4.0414	2.69427	1.34713
1403	10.51951	3.74806	11.93099	2.82297	1.41148	4.23445	2.82297	1.41148
1404	9.93706	3.2223	11.29405	2.71399	1.357	4.07099	2.71399	1.357
1405	9.39942	2.74411	10.69429	2.58973	1.29486	3.88459	2.58973	1.29486
1406	8.89666	2.33068	10.07609	2.35887	1.17943	3.5383	2.35887	1.17943
1407	8.70479	2.1767	9.85225	2.29492	1.14746	3.44239	2.29492	1.14746
1408	8.85323	2.2982	10.04751	2.38857	1.19428	3.58285	2.38857	1.19428
1409	8.81141	2.27715	10.01239	2.40197	1.20099	3.60296	2.40197	1.20099
1410	0	0	0	0	0	0	0	0
1411	0	0	0	0	0	0	0	0
1412	0	0	0	0	0	0	0	0
1413	0	0	0	0	0	0	0	0
1414	0	0	0	0	0	0	0	0
1415	0	0	0	0	0	0	0	0
1416	0	0	0	0	0	0	0	0
1417	0	0	0	0	0	0	0	0
1418	0	0	0	0	0	0	0	0
1419	0.05745	0	0.05745	0	0	0	0	0
1420	0.28855	0	0.28855	0	0	0	0	0
1421	0.48797	0	0.48797	0	0	0	0	0
1422	0.67628	0	0.67628	0	0	0	0	0
1423	10.01927	3.24067	11.35736	2.67619	1.33809	4.01428	2.67619	1.33809
1424	9.48561	2.75641	10.82939	2.68756	1.34378	4.03135	2.68756	1.34378
1425	8.77995	2.16716	10.00532	2.45073	1.22537	3.6761	2.45073	1.22537
1426	8.60287	2.02956	9.81597	2.42621	1.2131	3.63931	2.42621	1.2131
1427	8.76201	2.1533	10.0715	2.61897	1.30948	3.92845	2.61897	1.30948
1428	8.45921	1.92171	9.65233	2.38625	1.19313	3.57938	2.38625	1.19313
1429	7.71894	1.59256	8.81233	2.18679	1.09339	3.28018	2.18679	1.09339
1430	5.08983	1.09756	5.93554	1.69142	0.84571	2.53714	1.69142	0.84571
1431	4.58268	0.98054	5.37142	1.57747	0.78874	2.36621	1.57747	0.78874
1432	6.44914	1.23152	7.4139	1.92951	0.96476	2.89427	1.92951	0.96476
1433	6.61392	1.227	7.52868	1.82952	0.91476	2.74428	1.82952	0.91476
1434	0	0	0	0	0	0	0	0
1435	0	0	0	0	0	0	0	0
1436	0	0	0	0	0	0	0	0
1437	0	0	0	0	0	0	0	0
1438	0	0	0	0	0	0	0	0
1439	0	0	0	0	0	0	0	0
1440	0	0	0	0	0	0	0	0
1441	0	0	0	0	0	0	0	0
1442	0	0	0	0	0	0	0	0
1443	0	0	0	0	0	0	0	0
1444	0	0	0	0	0	0	0	0
1445	0	0	0	0	0	0	0	0
1446	0	0	0	0	0	0	0	0
1447	9.0242	2.36961	10.16121	2.27402	1.13701	3.41103	2.27402	1.13701
1448	8.8224	2.20523	9.94924	2.25368	1.12684	3.38052	2.25368	1.12684
1449	8.01148	1.66997	9.05079	2.07861	1.0393	3.11791	2.07861	1.0393
1450	6.95585	1.47535	7.94148	1.97127	0.98564	2.95691	1.97127	0.98564
1451	7.82105	1.65441	8.93805	2.234	1.117	3.35099	2.234	1.117
1452	7.64871	1.49216	8.65195	2.00649	1.00325	3.00974	2.00649	1.00325
1453	5.74911	1.16992	6.62775	1.75727	0.87864	2.63591	1.75727	0.87864
1454	3.98998	0.78703	4.68719	1.39442	0.69721	2.09163	1.39442	0.69721
1455	3.53973	0.70733	4.14826	1.21706	0.60853	1.82559	1.21706	0.60853
1456	4.776	0.88948	5.51838	1.48477	0.74238	2.22715	1.48477	0.74238
1457	4.91838	0.87861	5.6285	1.42024	0.71012	2.13036	1.42024	0.71012
1458	0	0	0	0	0	0	0	0
1459	0	0	0	0	0	0	0	0
1460	0	0	0	0	0	0	0	0
1461	0	0	0	0	0	0	0	0
1462	0	0	0	0	0	0	0	0
1463	0	0	0	0	0	0	0	0
1464	0	0	0	0	0	0	0	0
1465	0	0	0	0	0	0	0	0
1466	0	0	0	0	0	0	0	0
1467	0	0	0	0	0	0	0	0
1468	0	0	0	0	0	0	0	0
1469	0	0	0	0	0	0	0	0
1470	0.10301	0	0.10301	0	0	0	0	0
1471	8.94037	2.23276	9.98474	2.08873	1.04436	3.13309	2.08873	1.04436
1472	8.66197	2.01295	9.71142	2.0989	1.04945	3.14835	2.0989	1.04945
1473	8.16324	1.69699	9.09675	1.86702	0.93351	2.80052	1.86702	0.93351
1474	7.23832	1.51224	8.14884	1.82104	0.91052	2.73156	1.82104	0.91052
1475	7.92216	1.71334	8.95207	2.05983	1.02991	3.08974	2.05983	1.02991
1476	7.80756	1.55408	8.75154	1.88794	0.94397	2.83192	1.88794	0.94397
1477	6.11916	1.27561	6.95525	1.67217	0.83608	2.50825	1.67217	0.83608
1478	4.30575	0.91442	4.97545	1.33941	0.6697	2.00911	1.33941	0.6697
1479	3.99032	0.83632	4.62601	1.27138	0.63569	1.90708	1.27138	0.63569
1480	5.56912	1.09514	6.33006	1.52187	0.76094	2.28281	1.52187	0.76094
1481	6.07487	1.11405	6.84059	1.53145	0.76572	2.29717	1.53145	0.76572
1482	0	0	0	0	0	0	0	0
1483	0	0	0	0	0	0	0	0
1484	0	0	0	0	0	0	0	0
1485	0	0	0	0	0	0	0	0
1486	0	0	0	0	0	0	0	0
1487	0	0	0	0	0	0	0	0
1488	0	0	0	0	0	0	0	0
1489	0	0	0	0	0	0	0	0
1490	0	0	0	0	0	0	0	0
1491	0.05516	0	0.05516	0	0	0	0	0
1492	0.3977	0	0.3977	0	0	0	0	0
1493	0.67835	0	0.67835	0	0	0	0	0
1494	0.9398	0	0.9398	0	0	0	0	0
1495	9.39897	2.61107	10.47516	2.15239	1.0762	3.22859	2.15239	1.0762
1496	9.108	2.3728	10.19171	2.16742	1.08371	3.25113	2.16742	1.08371
1497	8.65614	2.04069	9.63988	1.96747	0.98374	2.95121	1.96747	0.98374
1498	8.56122	1.97745	9.57991	2.03737	1.01869	3.05606	2.03737	1.01869
1499	8.74674	2.13301	9.86328	2.23308	1.11654	3.34962	2.23308	1.11654
1500	8.41673	1.87331	9.42497	2.01647	1.00824	3.02471	2.01647	1.00824
1501	7.74353	1.56821	8.69184	1.89661	0.94831	2.84492	1.89661	0.94831
1502	5.229	1.11736	5.96558	1.47317	0.73658	2.20975	1.47317	0.73658
1503	4.76326	1.00974	5.45822	1.38993	0.69496	2.08489	1.38993	0.69496
1504	6.80347	1.30891	7.62795	1.64898	0.82449	2.47347	1.64898	0.82449
1505	7.39304	1.33009	8.22478	1.66348	0.83174	2.49522	1.66348	0.83174
1506	0	0	0	0	0	0	0	0
1507	0	0	0	0	0	0	0	0
1508	0	0	0	0	0	0	0	0
1509	0	0	0	0	0	0	0	0
1510	0	0	0	0	0	0	0	0
1511	0	0	0	0	0	0	0	0
1512	0	0	0	0	0	0	0	0
1513	0	0	0	0	0	0	0	0
1514	0	0	0	0	0	0	0	0
1515	0	0	0	0	0	0	0	0
1516	0	0	0	0	0	0	0	0
1517	0	0	0	0	0	0	0	0
1518	0	0	0	0	0	0	0	0
1519	0	0	0	0	0	0	0	0
1520	0	0	0	0	0	0	0	0
1521	0	0	0	0	0	0	0	0
1522	0	0	0	0	0	0	0	0
1523	0	0	0	0	0	0	0	0
1524	0	0	0	0	0	0	0	0
1525	0	0	0	0	0	0	0	0
1526	0	0	0	0	0	0	0	0
1527	0	0	0	0	0	0	0	0
1528	0	0	0	0	0	0	0	0
1529	0	0	0	0	0	0	0	0
1530	0	0	0	0	0	0	0	0
1531	0	0	0	0	0	0	0	0
1532	0	0	0	0	0	0	0	0
1533	0	0	0	0	0	0	0	0
1534	0	0	0	0	0	0	0	0
1535	0	0	0	0	0	0	0	0
1536	0	0	0	0	0	0	0	0
1537	0	0	0	0	0	0	0	0
1538	0	0	0	0	0	0	0	0
1539	0	0	0	0	0	0	0	0
1540	0	0	0	0	0	0	0	0
1541	0	0	0	0	0	0	0	0
1542	0	0	0	0	0	0	0	0
1543	0	0	0	0	0	0	0	0
1544	0	0	0	0	0	0	0	0
1545	0	0	0	0	0	0	0	0
1546	0	0	0	0	0	0	0	0
1547	0	0	0	0	0	0	0	0
1548	0	0	0	0	0	0	0	0
1549	0	0	0	0	0	0	0	0
1550	0	0	0	0	0	0	0	0
1551	0	0	0	0	0	0	0	0
1552	0	0	0	0	0	0	0	0
1553	0	0	0	0	0	0	0	0
1554	0	0	0	0	0	0	0	0
1555	0	0	0	0	0	0	0	0
1556	0	0	0	0	0	0	0	0
1557	0	0	0	0	0	0	0	0
1558	0	0	0	0	0	0	0	0
1559	0	0	0	0	0	0	0	0
1560	3.35001	0	3.35001	0	0	0	0	0
1561	3.45989	0.01035	3.45989	0	0	0	0	0
1562	3.62277	0.07059	3.62277	0	0	0	0	0
1563	3.7621	0.12926	3.7621	0	0	0	0	0
1564	3.88998	0.18673	3.88998	0	0	0	0	0
1565	4.00538	0.24258	4.00538	0	0	0	0	0
1566	4.13518	0.30183	4.13518	0	0	0	0	0
1567	11.87237	4.79303	13.28545	2.82617	1.41309	4.23926	2.82617	1.41309
1568	11.6338	4.59474	13.04654	2.82548	1.41274	4.23821	2.82548	1.41274
1569	10.98024	4.02852	12.28983	2.61918	1.30959	3.92877	2.61918	1.30959
1570	10.62896	3.7027	11.96068	2.66344	1.33172	3.99515	2.66344	1.33172
1571	10.7179	3.77969	12.13536	2.83491	1.41746	4.25237	2.83491	1.41746
1572	10.12608	3.2625	11.44744	2.64273	1.32136	3.96409	2.64273	1.32136
1573	9.61156	2.80249	10.89912	2.57511	1.28756	3.86267	2.57511	1.28756
1574	8.98686	2.28315	10.13368	2.29364	1.14682	3.44046	2.29364	1.14682
1575	8.72279	2.0687	9.83584	2.22609	1.11304	3.33913	2.22609	1.11304
1576	8.94322	2.25352	10.11961	2.3528	1.1764	3.52919	2.3528	1.1764
1577	8.8075	2.14263	9.95784	2.30067	1.15033	3.451	2.30067	1.15033
1578	0	0	0	0	0	0	0	0
1579	0	0	0	0	0	0	0	0
1580	0	0	0	0	0	0	0	0
1581	0.08824	0	0.08824	0	0	0	0	0
1582	0.40203	0	0.40203	0	0	0	0	0
1583	0.69596	0	0.69596	0	0	0	0	0
1584	0.95775	0	0.95775	0	0	0	0	0
1585	1.20743	0	1.20743	0	0	0	0	0
1586	1.44633	0	1.44633	0	0	0	0	0
1587	1.62914	0	1.62914	0	0	0	0	0
1588	1.80358	0	1.80358	0	0	0	0	0
1589	1.95791	0	1.95791	0	0	0	0	0
1590	2.12005	0	2.12005	0	0	0	0	0
1591	10.36881	3.45551	11.71123	2.68483	1.34242	4.02725	2.68483	1.34242
1592	10.05805	3.17286	11.40323	2.69036	1.34518	4.03554	2.69036	1.34518
1593	9.54214	2.72725	10.82567	2.56707	1.28353	3.8506	2.56707	1.28353
1594	9.39969	2.59001	10.74554	2.69169	1.34585	4.03754	2.69169	1.34585
1595	9.55857	2.71636	11.00325	2.88938	1.44469	4.33407	2.88938	1.44469
1596	9.14432	2.36428	10.44285	2.59706	1.29853	3.89559	2.59706	1.29853
1597	8.95301	2.21278	10.2385	2.57098	1.28549	3.85647	2.57098	1.28549
1598	8.56237	1.90147	9.75394	2.38314	1.19157	3.57471	2.38314	1.19157
1599	8.40857	1.7795	9.56961	2.32208	1.16104	3.48312	2.32208	1.16104
1600	8.54912	1.88065	9.72377	2.3493	1.17465	3.52395	2.3493	1.17465
1601	8.47422	1.82808	9.59519	2.24195	1.12097	3.36292	2.24195	1.12097
1602	0	0	0	0	0	0	0	0
1603	0	0	0	0	0	0	0	0
1604	0.07229	0	0.07229	0	0	0	0	0
1605	0.49011	0	0.49011	0	0	0	0	0
1606	0.68975	0	0.68975	0	0	0	0	0
1607	0.9846	0	0.9846	0	0	0	0	0
1608	1.22858	0	1.22858	0	0	0	0	0
1609	1.47708	0	1.47708	0	0	0	0	0
1610	1.71364	0	1.71364	0	0	0	0	0
1611	1.90764	0	1.90764	0	0	0	0	0
1612	2.09235	0	2.09235	0	0	0	0	0
1613	2.27011	0	2.27011	0	0	0	0	0
1614	2.41038	0	2.41038	0	0	0	0	0
1615	10.35109	3.41042	11.69215	2.68213	1.34107	4.0232	2.68213	1.34107
1616	10.13966	3.21729	11.48989	2.70046	1.35023	4.05069	2.70046	1.35023
1617	9.73628	2.87007	11.04431	2.61605	1.30802	3.92407	2.61605	1.30802
1618	9.64245	2.7758	11.03252	2.78015	1.39007	4.17022	2.78015	1.39007
1619	9.77122	2.8827	11.25604	2.96963	1.48481	4.45444	2.96963	1.48481
1620	9.25472	2.44706	10.57214	2.63485	1.31743	3.95228	2.63485	1.31743
1621	9.00787	2.25233	10.31099	2.60624	1.30312	3.90936	2.60624	1.30312
1622	8.50717	1.8379	9.72043	2.42652	1.21326	3.63978	2.42652	1.21326
1623	8.34719	1.73406	9.47573	2.25709	1.12854	3.38563	2.25709	1.12854
1624	8.47223	1.82596	9.61822	2.29198	1.14599	3.43797	2.29198	1.14599
1625	8.35036	1.72782	9.45453	2.20833	1.10417	3.3125	2.20833	1.10417
1626	0	0	0	0	0	0	0	0
1627	0	0	0	0	0	0	0	0
1628	0	0	0	0	0	0	0	0
1629	0	0	0	0	0	0	0	0
1630	0.10755	0	0.10755	0	0	0	0	0
1631	0.36407	0	0.36407	0	0	0	0	0
1632	0.56542	0	0.56542	0	0	0	0	0
1633	0.77206	0	0.77206	0	0	0	0	0
1634	0.94779	0	0.94779	0	0	0	0	0
1635	1.11345	0	1.11345	0	0	0	0	0
1636	1.26976	0	1.26976	0	0	0	0	0
1637	1.41545	0	1.41545	0	0	0	0	0
1638	1.55484	0	1.55484	0	0	0	0	0
1639	9.88945	3.03402	11.14525	2.5116	1.2558	3.7674	2.5116	1.2558
1640	9.60863	2.78828	10.86081	2.50437	1.25218	3.75655	2.50437	1.25218
1641	9.09183	2.3572	10.27305	2.36243	1.18121	3.54364	2.36243	1.18121
1642	9.01085	2.28625	10.2358	2.44991	1.22495	3.67486	2.44991	1.22495
1643	9.19189	2.42917	10.52624	2.6687	1.33435	4.00304	2.6687	1.33435
1644	8.8893	2.18574	10.09187	2.40513	1.20256	3.60769	2.40513	1.20256
1645	8.68617	2.02518	9.88455	2.39676	1.19838	3.59515	2.39676	1.19838
1646	8.17731	1.65173	9.2753	2.19597	1.09799	3.29396	2.19597	1.09799
1647	7.70529	1.47752	8.72344	2.03629	1.01814	3.05443	2.03629	1.01814
1648	8.24609	1.67732	9.33464	2.1771	1.08855	3.26565	2.1771	1.08855
1649	8.1722	1.63091	9.21057	2.07675	1.03838	3.11513	2.07675	1.03838
1650	0	0	0	0	0	0	0	0
1651	0	0	0	0	0	0	0	0
1652	0	0	0	0	0	0	0	0
1653	0	0	0	0	0	0	0	0
1654	0	0	0	0	0	0	0	0
1655	0	0	0	0	0	0	0	0
1656	0	0	0	0	0	0	0	0
1657	0	0	0	0	0	0	0	0
1658	0.00115	0	0.00115	0	0	0	0	0
1659	0.17409	0	0.17409	0	0	0	0	0
1660	0.35209	0	0.35209	0	0	0	0	0
1661	0.60013	0	0.60013	0	0	0	0	0
1662	0.70216	0	0.70216	0	0	0	0	0
1663	9.49559	2.71937	10.67586	2.36056	1.18028	3.54083	2.36056	1.18028
1664	9.25751	2.5161	10.42933	2.34365	1.17183	3.51548	2.34365	1.17183
1665	8.8072	2.15205	9.90658	2.19877	1.09938	3.29815	2.19877	1.09938
1666	8.78544	2.13185	9.9393	2.30772	1.15386	3.46158	2.30772	1.15386
1667	9.04193	2.33641	10.32058	2.55729	1.27865	3.83594	2.55729	1.27865
1668	8.76061	2.10833	9.9303	2.33938	1.16969	3.50907	2.33938	1.16969
1669	8.42146	1.8403	9.58298	2.32304	1.16152	3.48456	2.32304	1.16152
1670	6.48232	1.32421	7.40272	1.84079	0.9204	2.76119	1.84079	0.9204
1671	5.56792	1.14724	6.40943	1.68302	0.84151	2.52453	1.68302	0.84151
1672	7.55832	1.41021	8.54843	1.98022	0.99011	2.97034	1.98022	0.99011
1673	7.51424	1.34611	8.47008	1.91167	0.95584	2.86751	1.91167	0.95584
1674	0	0	0	0	0	0	0	0
1675	0	0	0	0	0	0	0	0
1676	0	0	0	0	0	0	0	0
1677	0	0	0	0	0	0	0	0
1678	0	0	0	0	0	0	0	0
1679	0	0	0	0	0	0	0	0
1680	0	0	0	0	0	0	0	0
1681	0	0	0	0	0	0	0	0
1682	0	0	0	0	0	0	0	0
1683	0	0	0	0	0	0	0	0
1684	0	0	0	0	0	0	0	0
1685	0	0	0	0	0	0	0	0
1686	0	0	0	0	0	0	0	0
1687	0	0	0	0	0	0	0	0
1688	0	0	0	0	0	0	0	0
1689	0	0	0	0	0	0	0	0
1690	0	0	0	0	0	0	0	0
1691	0	0	0	0	0	0	0	0
1692	0	0	0	0	0	0	0	0
1693	0	0	0	0	0	0	0	0
1694	0	0	0	0	0	0	0	0
1695	0	0	0	0	0	0	0	0
1696	0	0	0	0	0	0	0	0
1697	0	0	0	0	0	0	0	0
1698	0	0	0	0	0	0	0	0
1699	0	0	0	0	0	0	0	0
1700	0	0	0	0	0	0	0	0
1701	0	0	0	0	0	0	0	0
1702	0	0	0	0	0	0	0	0
1703	0	0	0	0	0	0	0	0
1704	0	0	0	0	0	0	0	0
1705	0	0	0	0	0	0	0	0
1706	0	0	0	0	0	0	0	0
1707	0	0	0	0	0	0	0	0
1708	0	0	0	0	0	0	0	0
1709	0	0	0	0	0	0	0	0
1710	0	0	0	0	0	0	0	0
1711	0	0	0	0	0	0	0	0
1712	0	0	0	0	0	0	0	0
1713	0	0	0	0	0	0	0	0
1714	0	0	0	0	0	0	0	0
1715	0	0	0	0	0	0	0	0
1716	0	0	0	0	0	0	0	0
1717	0	0	0	0	0	0	0	0
1718	0	0	0	0	0	0	0	0
1719	0	0	0	0	0	0	0	0
1720	0	0	0	0	0	0	0	0
1721	0	0	0	0	0	0	0	0
1722	0	0	0	0	0	0	0	0
1723	0	0	0	0	0	0	0	0
1724	0	0	0	0	0	0	0	0
1725	0	0	0	0	0	0	0	0
1726	0	0	0	0	0	0	0	0
1727	0	0	0	0	0	0	0	0
1728	2.84776	0	2.84776	0	0	0	0	0
1729	2.9497	0	2.9497	0	0	0	0	0
1730	3.06742	0	3.06742	0	0	0	0	0
1731	3.15105	0	3.15105	0	0	0	0	0
1732	3.23569	0	3.23569	0	0	0	0	0
1733	3.32663	0.02938	3.32663	0	0	0	0	0
1734	3.40957	0.07505	3.40957	0	0	0	0	0
1735	11.66741	4.63916	13.07051	2.80621	1.4031	4.20931	2.80621	1.4031
1736	11.32818	4.3438	12.71588	2.7754	1.3877	4.1631	2.7754	1.3877
1737	10.46253	3.57302	11.73457	2.54409	1.27204	3.81613	2.54409	1.27204
1738	10.11888	3.26097	11.40212	2.56647	1.28324	3.84971	2.56647	1.28324
1739	10.21034	3.33937	11.57622	2.73177	1.36589	4.09766	2.73177	1.36589
1740	9.73003	2.93426	11.01035	2.56063	1.28032	3.84095	2.56063	1.28032
1741	9.21466	2.48549	10.43103	2.43273	1.21636	3.64909	2.43273	1.21636
1742	8.5583	1.94617	9.64275	2.16889	1.08444	3.25333	2.16889	1.08444
1743	8.16284	1.71605	9.19492	2.06415	1.03208	3.09623	2.06415	1.03208
1744	8.49957	1.90167	9.64361	2.28808	1.14404	3.43211	2.28808	1.14404
1745	8.40014	1.8425	9.49646	2.19264	1.09632	3.28896	2.19264	1.09632
1746	0	0	0	0	0	0	0	0
1747	0	0	0	0	0	0	0	0
1748	0	0	0	0	0	0	0	0
1749	0	0	0	0	0	0	0	0
1750	0	0	0	0	0	0	0	0
1751	0	0	0	0	0	0	0	0
1752	0	0	0	0	0	0	0	0
1753	0.06316	0	0.06316	0	0	0	0	0
1754	0.40527	0	0.40527	0	0	0	0	0
1755	0.64925	0	0.64925	0	0	0	0	0
1756	0.88064	0	0.88064	0	0	0	0	0
1757	1.08316	0	1.08316	0	0	0	0	0
1758	1.2257	0	1.2257	0	0	0	0	0
1759	9.60452	2.79203	10.87265	2.53626	1.26813	3.8044	2.53626	1.26813
1760	9.28916	2.54282	10.51916	2.46	1.23	3.69	2.46	1.23
1761	8.69708	2.07577	9.81562	2.23707	1.11853	3.3556	2.23707	1.11853
1762	8.49302	1.91957	9.61461	2.24318	1.12159	3.36477	2.24318	1.12159
1763	8.62779	2.03244	9.83558	2.41557	1.20779	3.62336	2.41557	1.20779
1764	8.36456	1.84189	9.49135	2.25357	1.12678	3.38035	2.25357	1.12678
1765	7.09035	1.44511	8.07	1.95929	0.97964	2.93893	1.95929	0.97964
1766	4.53595	0.93737	5.27896	1.48602	0.74301	2.22903	1.48602	0.74301
1767	3.99189	0.8098	4.6758	1.36782	0.68391	2.05174	1.36782	0.68391
1768	5.48729	1.09285	6.33161	1.68864	0.84432	2.53296	1.68864	0.84432
1769	5.65868	1.07865	6.50601	1.69466	0.84733	2.54198	1.69466	0.84733
1770	0	0	0	0	0	0	0	0
1771	0	0	0	0	0	0	0	0
1772	0	0	0	0	0	0	0	0
1773	0	0	0	0	0	0	0	0
1774	0	0	0	0	0	0	0	0
1775	0	0	0	0	0	0	0	0
1776	0	0	0	0	0	0	0	0
1777	0	0	0	0	0	0	0	0
1778	0	0	0	0	0	0	0	0
1779	0	0	0	0	0	0	0	0
1780	0	0	0	0	0	0	0	0
1781	0	0	0	0	0	0	0	0
1782	0	0	0	0	0	0	0	0
1783	8.82791	2.19023	9.96528	2.27473	1.13736	3.41209	2.27473	1.13736
1784	8.55325	1.99197	9.64946	2.19241	1.09621	3.28862	2.19241	1.09621
1785	6.68905	1.41314	7.58457	1.79105	0.89552	2.68657	1.79105	0.89552
1786	5.41588	1.21222	6.26027	1.68878	0.84439	2.53318	1.68878	0.84439
1787	5.90865	1.35059	6.85416	1.89102	0.94551	2.83653	1.89102	0.94551
1788	5.94729	1.24282	6.8307	1.76683	0.88341	2.65024	1.76683	0.88341
1789	4.45162	0.96245	5.19714	1.49103	0.74551	2.23654	1.49103	0.74551
1790	3.09616	0.63533	3.65987	1.12741	0.5637	1.69111	1.12741	0.5637
1791	2.78836	0.55405	3.30752	1.03831	0.51915	1.55746	1.03831	0.51915
1792	3.76345	0.76768	4.41445	1.302	0.651	1.95299	1.302	0.651
1793	3.92225	0.77103	4.57683	1.30916	0.65458	1.96374	1.30916	0.65458
1794	0	0	0	0	0	0	0	0
1795	0	0	0	0	0	0	0	0
1796	0	0	0	0	0	0	0	0
1797	0	0	0	0	0	0	0	0
1798	0	0	0	0	0	0	0	0
1799	0	0	0	0	0	0	0	0
1800	0	0	0	0	0	0	0	0
1801	0	0	0	0	0	0	0	0
1802	0	0	0	0	0	0	0	0
1803	0	0	0	0	0	0	0	0
1804	0	0	0	0	0	0	0	0
1805	0	0	0	0	0	0	0	0
1806	0	0	0	0	0	0	0	0
1807	6.75971	1.52239	7.63356	1.7477	0.87385	2.62155	1.7477	0.87385
1808	4.91473	1.12395	5.66668	1.50389	0.75194	2.25583	1.50389	0.75194
1809	3.20465	0.71143	3.73301	1.0567	0.52835	1.58506	1.0567	0.52835
1810	2.76767	0.6058	3.26458	0.99383	0.49691	1.49074	0.99383	0.49691
1811	3.11545	0.7036	3.69778	1.16467	0.58234	1.74701	1.16467	0.58234
1812	3.23407	0.65691	3.79266	1.11719	0.55859	1.67578	1.11719	0.55859
1813	2.49311	0.44671	2.94857	0.91091	0.45546	1.36637	0.91091	0.45546
1814	1.61963	0.22411	1.89765	0.55605	0.27802	0.83407	0.55605	0.27802
1815	1.42099	0.1765	1.66323	0.48449	0.24225	0.72674	0.48449	0.24225
1816	1.9829	0.30807	2.34651	0.72722	0.36361	1.09082	0.72722	0.36361
1817	1.94368	0.29402	2.2934	0.69944	0.34972	1.04917	0.69944	0.34972
1818	0	0	0	0	0	0	0	0
1819	0	0	0	0	0	0	0	0
1820	0	0	0	0	0	0	0	0
1821	0	0	0	0	0	0	0	0
1822	0	0	0	0	0	0	0	0
1823	0	0	0	0	0	0	0	0
1824	0	0	0	0	0	0	0	0
1825	0	0	0	0	0	0	0	0
1826	0	0	0	0	0	0	0	0
1827	0	0	0	0	0	0	0	0
1828	0	0	0	0	0	0	0	0
1829	0	0	0	0	0	0	0	0
1830	0	0	0	0	0	0	0	0
1831	3.21554	0.73418	3.71973	1.00839	0.50419	1.51258	1.00839	0.50419
1832	2.7225	0.62113	3.17988	0.91475	0.45737	1.37212	0.91475	0.45737
1833	2.06781	0.44114	2.4255	0.71539	0.35769	1.07308	0.71539	0.35769
1834	2.01673	0.45279	2.40467	0.77589	0.38794	1.16383	0.77589	0.38794
1835	2.45731	0.6056	2.96215	1.00968	0.50484	1.51452	1.00968	0.50484
1836	2.54579	0.57474	3.00671	0.92185	0.46093	1.38278	0.92185	0.46093
1837	2.20984	0.50356	2.63557	0.85144	0.42572	1.27717	0.85144	0.42572
1838	1.70695	0.36209	2.03975	0.66558	0.33279	0.99837	0.66558	0.33279
1839	1.64165	0.34201	1.96109	0.63889	0.31944	0.95833	0.63889	0.31944
1840	2.1845	0.47665	2.58083	0.79266	0.39633	1.18899	0.79266	0.39633
1841	2.32995	0.49994	2.72406	0.78821	0.39411	1.18232	0.78821	0.39411
1842	0	0	0	0	0	0	0	0
1843	0	0	0	0	0	0	0	0
1844	0	0	0	0	0	0	0	0
1845	0	0	0	0	0	0	0	0
1846	0	0	0	0	0	0	0	0
1847	0	0	0	0	0	0	0	0
1848	0	0	0	0	0	0	0	0
1849	0	0	0	0	0	0	0	0
1850	0	0	0	0	0	0	0	0
1851	0	0	0	0	0	0	0	0
1852	0	0	0	0	0	0	0	0
1853	0	0	0	0	0	0	0	0
1854	0	0	0	0	0	0	0	0
1855	0	0	0	0	0	0	0	0
1856	0	0	0	0	0	0	0	0
1857	0	0	0	0	0	0	0	0
1858	0	0	0	0	0	0	0	0
1859	0	0	0	0	0	0	0	0
1860	0	0	0	0	0	0	0	0
1861	0	0	0	0	0	0	0	0
1862	0	0	0	0	0	0	0	0
1863	0	0	0	0	0	0	0	0
1864	0	0	0	0	0	0	0	0
1865	0	0	0	0	0	0	0	0
1866	0	0	0	0	0	0	0	0
1867	0	0	0	0	0	0	0	0
1868	0	0	0	0	0	0	0	0
1869	0	0	0	0	0	0	0	0
1870	0	0	0	0	0	0	0	0
1871	0	0	0	0	0	0	0	0
1872	0	0	0	0	0	0	0	0
1873	0	0	0	0	0	0	0	0
1874	0	0	0	0	0	0	0	0
1875	0	0	0	0	0	0	0	0
1876	0	0	0	0	0	0	0	0
1877	0	0	0	0	0	0	0	0
1878	0	0	0	0	0	0	0	0
1879	0	0	0	0	0	0	0	0
1880	0	0	0	0	0	0	0	0
1881	0	0	0	0	0	0	0	0
1882	0	0	0	0	0	0	0	0
1883	0	0	0	0	0	0	0	0
1884	0	0	0	0	0	0	0	0
1885	0	0	0	0	0	0	0	0
1886	0	0	0	0	0	0	0	0
1887	0	0	0	0	0	0	0	0
1888	0	0	0	0	0	0	0	0
1889	0	0	0	0	0	0	0	0
1890	0	0	0	0	0	0	0	0
1891	0	0	0	0	0	0	0	0
1892	0	0	0	0	0	0	0	0
1893	0	0	0	0	0	0	0	0
1894	0	0	0	0	0	0	0	0
1895	0	0	0	0	0	0	0	0
1896	0	0	0	0	0	0	0	0
1897	0	0	0	0	0	0	0	0
1898	0.10528	0	0.10528	0	0	0	0	0
1899	0.27642	0	0.27642	0	0	0	0	0
1900	0.43762	0	0.43762	0	0	0	0	0
1901	0.58963	0	0.58963	0	0	0	0	0
1902	0.71558	0	0.71558	0	0	0	0	0
1903	11.00247	4.21914	12.10941	2.21388	1.10694	3.32081	2.21388	1.10694
1904	10.34803	3.61551	11.43629	2.17652	1.08826	3.26478	2.17652	1.08826
1905	9.46421	2.84088	10.45332	1.97821	0.98911	2.96732	1.97821	0.98911
1906	9.15465	2.55948	10.16532	2.02134	1.01067	3.03201	2.02134	1.01067
1907	9.268	2.6393	10.37152	2.20702	1.10351	3.31053	2.20702	1.10351
1908	8.87935	2.32033	9.88419	2.00967	1.00483	3.0145	2.00967	1.00483
1909	8.10835	1.88967	9.03036	1.84402	0.92201	2.76603	1.84402	0.92201
1910	5.35602	1.23876	6.06906	1.42609	0.71304	2.13913	1.42609	0.71304
1911	4.71559	1.07179	5.36594	1.3007	0.65035	1.95105	1.3007	0.65035
1912	6.46718	1.37301	7.23467	1.53498	0.76749	2.30247	1.53498	0.76749
1913	6.6236	1.36225	7.36437	1.48154	0.74077	2.22231	1.48154	0.74077
1914	0	0	0	0	0	0	0	0
1915	0	0	0	0	0	0	0	0
1916	0	0	0	0	0	0	0	0
1917	0	0	0	0	0	0	0	0
1918	0	0	0	0	0	0	0	0
1919	0	0	0	0	0	0	0	0
1920	0	0	0	0	0	0	0	0
1921	0	0	0	0	0	0	0	0
1922	0	0	0	0	0	0	0	0
1923	0	0	0	0	0	0	0	0
1924	0	0	0	0	0	0	0	0
1925	0	0	0	0	0	0	0	0
1926	0	0	0	0	0	0	0	0
1927	8.95356	2.38634	9.90999	1.91286	0.95643	2.8693	1.91286	0.95643
1928	8.6612	2.1477	9.59302	1.86364	0.93182	2.79546	1.86364	0.93182
1929	6.22928	1.38508	6.98903	1.51952	0.75976	2.27928	1.51952	0.75976
1930	5.46533	1.3027	6.19559	1.46053	0.73026	2.19079	1.46053	0.73026
1931	6.18131	1.42659	7.0538	1.74498	0.87249	2.61748	1.74498	0.87249
1932	6.08791	1.29865	6.85844	1.54106	0.77053	2.31159	1.54106	0.77053
1933	4.44044	0.98577	5.07968	1.27848	0.63924	1.91773	1.27848	0.63924
1934	3.0323	0.638	3.49874	0.93287	0.46643	1.3993	0.93287	0.46643
1935	2.6439	0.52392	3.05589	0.82399	0.412	1.23599	0.82399	0.412
1936	3.45483	0.7075	3.96235	1.01504	0.50752	1.52257	1.01504	0.50752
1937	3.45399	0.68504	3.94978	0.99158	0.49579	1.48736	0.99158	0.49579
1938	0	0	0	0	0	0	0	0
1939	0	0	0	0	0	0	0	0
1940	0	0	0	0	0	0	0	0
1941	0	0	0	0	0	0	0	0
1942	0	0	0	0	0	0	0	0
1943	0	0	0	0	0	0	0	0
1944	0	0	0	0	0	0	0	0
1945	0	0	0	0	0	0	0	0
1946	0	0	0	0	0	0	0	0
1947	0	0	0	0	0	0	0	0
1948	0	0	0	0	0	0	0	0
1949	0	0	0	0	0	0	0	0
1950	0	0	0	0	0	0	0	0
1951	7.68053	1.60467	8.5131	1.66514	0.83257	2.4977	1.66514	0.83257
1952	5.66583	1.24825	6.37892	1.42617	0.71308	2.13925	1.42617	0.71308
1953	3.78711	0.8216	4.33036	1.08651	0.54325	1.62976	1.08651	0.54325
1954	3.29023	0.743	3.80439	1.02831	0.51416	1.54247	1.02831	0.51416
1955	3.68113	0.84553	4.30098	1.2397	0.61985	1.85955	1.2397	0.61985
1956	3.66774	0.76367	4.21568	1.09589	0.54795	1.64384	1.09589	0.54795
1957	2.93022	0.59674	3.40462	0.9488	0.4744	1.4232	0.9488	0.4744
1958	2.11928	0.40127	2.4586	0.67865	0.33932	1.01797	0.67865	0.33932
1959	1.95878	0.33201	2.28949	0.66141	0.3307	0.99211	0.66141	0.3307
1960	2.53683	0.44092	2.93099	0.78832	0.39416	1.18248	0.78832	0.39416
1961	2.61137	0.44961	2.97283	0.72292	0.36146	1.08437	0.72292	0.36146
1962	0	0	0	0	0	0	0	0
1963	0	0	0	0	0	0	0	0
1964	0	0	0	0	0	0	0	0
1965	0	0	0	0	0	0	0	0
1966	0	0	0	0	0	0	0	0
1967	0	0	0	0	0	0	0	0
1968	0	0	0	0	0	0	0	0
1969	0	0	0	0	0	0	0	0
1970	0	0	0	0	0	0	0	0
1971	0	0	0	0	0	0	0	0
1972	0	0	0	0	0	0	0	0
1973	0	0	0	0	0	0	0	0
1974	0	0	0	0	0	0	0	0
1975	6.59755	1.40916	7.27847	1.36183	0.68091	2.04274	1.36183	0.68091
1976	4.88325	1.08461	5.47986	1.19322	0.59661	1.78983	1.19322	0.59661
1977	3.25016	0.72009	3.67555	0.85078	0.42539	1.27616	0.85078	0.42539
1978	2.87959	0.65134	3.30206	0.84496	0.42248	1.26744	0.84496	0.42248
1979	3.19551	0.73449	3.71153	1.03204	0.51602	1.54806	1.03204	0.51602
1980	3.13023	0.65353	3.57075	0.88105	0.44053	1.32158	0.88105	0.44053
1981	2.47869	0.50882	2.84102	0.72466	0.36233	1.08698	0.72466	0.36233
1982	1.78664	0.32381	2.04353	0.51379	0.25689	0.77068	0.51379	0.25689
1983	1.635	0.28111	1.86799	0.46599	0.233	0.69899	0.46599	0.233
1984	2.20557	0.40554	2.5222	0.63325	0.31662	0.94987	0.63325	0.31662
1985	2.28004	0.39638	2.59082	0.62157	0.31078	0.93235	0.62157	0.31078
1986	0	0	0	0	0	0	0	0
1987	0	0	0	0	0	0	0	0
1988	0	0	0	0	0	0	0	0
1989	0	0	0	0	0	0	0	0
1990	0	0	0	0	0	0	0	0
1991	0	0	0	0	0	0	0	0
1992	0	0	0	0	0	0	0	0
1993	0	0	0	0	0	0	0	0
1994	0	0	0	0	0	0	0	0
1995	0	0	0	0	0	0	0	0
1996	0	0	0	0	0	0	0	0
1997	0	0	0	0	0	0	0	0
1998	0	0	0	0	0	0	0	0
1999	5.26597	1.21579	5.84117	1.15039	0.5752	1.72559	1.15039	0.5752
2000	4.30392	1.01978	4.82914	1.05044	0.52522	1.57566	1.05044	0.52522
2001	3.04714	0.67178	3.46365	0.83302	0.41651	1.24953	0.83302	0.41651
2002	2.65411	0.59356	3.05356	0.79889	0.39944	1.19833	0.79889	0.39944
2003	2.89375	0.67274	3.36116	0.93483	0.46742	1.40225	0.93483	0.46742
2004	2.84093	0.59442	3.23445	0.78703	0.39352	1.18055	0.78703	0.39352
2005	2.31529	0.47174	2.65403	0.67748	0.33874	1.01622	0.67748	0.33874
2006	1.67948	0.29627	1.91974	0.48051	0.24025	0.72076	0.48051	0.24025
2007	1.5464	0.25751	1.7614	0.43	0.215	0.645	0.43	0.215
2008	2.0841	0.38534	2.35562	0.54303	0.27151	0.81454	0.54303	0.27151
2009	2.21367	0.40985	2.47728	0.52722	0.26361	0.79083	0.52722	0.26361
2010	0	0	0	0	0	0	0	0
2011	0	0	0	0	0	0	0	0
2012	0	0	0	0	0	0	0	0
2013	0	0	0	0	0	0	0	0
2014	0	0	0	0	0	0	0	0
2015	0	0	0	0	0	0	0	0
2016	0	0	0	0	0	0	0	0
2017	0	0	0	0	0	0	0	0
2018	0	0	0	0	0	0	0	0
2019	0	0	0	0	0	0	0	0
2020	0	0	0	0	0	0	0	0
2021	0	0	0	0	0	0	0	0
2022	0	0	0	0	0	0	0	0
2023	0	0	0	0	0	0	0	0
2024	0	0	0	0	0	0	0	0
2025	0	0	0	0	0	0	0	0
2026	0	0	0	0	0	0	0	0
2027	0	0	0	0	0	0	0	0
2028	0	0	0	0	0	0	0	0
2029	0	0	0	0	0	0	0	0
2030	0	0	0	0	0	0	0	0
2031	0	0	0	0	0	0	0	0
2032	0	0	0	0	0	0	0	0
2033	0	0	0	0	0	0	0	0
2034	0	0	0	0	0	0	0	0
2035	0	0	0	0	0	0	0	0
2036	0	0	0	0	0	0	0	0
2037	0	0	0	0	0	0	0	0
2038	0	0	0	0	0	0	0	0
2039	0	0	0	0	0	0	0	0
2040	0	0	0	0	0	0	0	0
2041	0	0	0	0	0	0	0	0
2042	0	0	0	0	0	0	0	0
2043	0	0	0	0	0	0	0	0
2044	0	0	0	0	0	0	0	0
2045	0	0	0	0	0	0	0	0
2046	0	0	0	0	0	0	0	0
2047	0	0	0	0	0	0	0	0
2048	0	0	0	0	0	0	0	0
2049	0	0	0	0	0	0	0	0
2050	0	0	0	0	0	0	0	0
2051	0	0	0	0	0	0	0	0
2052	0	0	0	0	0	0	0	0
2053	0	0	0	0	0	0	0	0
2054	0	0	0	0	0	0	0	0
2055	0	0	0	0	0	0	0	0
2056	0	0	0	0	0	0	0	0
2057	0	0	0	0	0	0	0	0
2058	0	0	0	0	0	0	0	0
2059	0	0	0	0	0	0	0	0
2060	0	0	0	0	0	0	0	0
2061	0	0	0	0	0	0	0	0
2062	0	0	0	0	0	0	0	0
2063	0	0	0	0	0	0	0	0
2064	0	0	0	0	0	0	0	0
2065	0	0	0	0	0	0	0	0
2066	0	0	0	0	0	0	0	0
2067	0	0	0	0	0	0	0	0
2068	0	0	0	0	0	0	0	0
2069	0	0	0	0	0	0	0	0
2070	0	0	0	0	0	0	0	0
2071	9.35691	2.7721	10.19432	1.67482	0.83741	2.51223	1.67482	0.83741
2072	8.9214	2.42721	9.70207	1.56136	0.78068	2.34204	1.56136	0.78068
2073	5.82265	1.48553	6.40085	1.1564	0.5782	1.7346	1.1564	0.5782
2074	4.78832	1.2294	5.32943	1.08222	0.54111	1.62334	1.08222	0.54111
2075	5.31971	1.37236	5.94276	1.24611	0.62305	1.86916	1.24611	0.62305
2076	5.55833	1.31977	6.14499	1.17333	0.58666	1.75999	1.17333	0.58666
2077	4.15578	0.96945	4.6319	0.95225	0.47612	1.42837	0.95225	0.47612
2078	2.75996	0.57797	3.08355	0.64718	0.32359	0.97077	0.64718	0.32359
2079	2.41204	0.47802	2.69919	0.5743	0.28715	0.86146	0.5743	0.28715
2080	3.26085	0.70603	3.6595	0.79729	0.39865	1.19594	0.79729	0.39865
2081	3.22548	0.6868	3.62355	0.79614	0.39807	1.19421	0.79614	0.39807
2082	0	0	0	0	0	0	0	0
2083	0	0	0	0	0	0	0	0
2084	0	0	0	0	0	0	0	0
2085	0	0	0	0	0	0	0	0
2086	0	0	0	0	0	0	0	0
2087	0	0	0	0	0	0	0	0
2088	0	0	0	0	0	0	0	0
2089	0	0	0	0	0	0	0	0
2090	0	0	0	0	0	0	0	0
2091	0	0	0	0	0	0	0	0
2092	0	0	0	0	0	0	0	0
2093	0	0	0	0	0	0	0	0
2094	0	0	0	0	0	0	0	0
2095	7.53645	1.69079	8.27417	1.47545	0.73773	2.21318	1.47545	0.73773
2096	5.38435	1.30133	6.01203	1.25536	0.62768	1.88304	1.25536	0.62768
2097	3.54834	0.84782	4.00898	0.92127	0.46064	1.38191	0.92127	0.46064
2098	3.04703	0.73348	3.48836	0.88266	0.44133	1.32399	0.88266	0.44133
2099	3.37456	0.84296	3.89744	1.04578	0.52289	1.56866	1.04578	0.52289
2100	3.38486	0.76907	3.86091	0.9521	0.47605	1.42815	0.9521	0.47605
2101	2.65001	0.58619	3.03847	0.77691	0.38845	1.16536	0.77691	0.38845
2102	1.87035	0.36393	2.14177	0.54284	0.27142	0.81425	0.54284	0.27142
2103	1.70738	0.31656	1.95571	0.49667	0.24833	0.745	0.49667	0.24833
2104	2.32116	0.45786	2.6663	0.69029	0.34514	1.03543	0.69029	0.34514
2105	2.3861	0.44828	2.72374	0.67529	0.33764	1.01293	0.67529	0.33764
2106	0	0	0	0	0	0	0	0
2107	0	0	0	0	0	0	0	0
2108	0	0	0	0	0	0	0	0
2109	0	0	0	0	0	0	0	0
2110	0	0	0	0	0	0	0	0
2111	0	0	0	0	0	0	0	0
2112	0	0	0	0	0	0	0	0
2113	0	0	0	0	0	0	0	0
2114	0	0	0	0	0	0	0	0
2115	0	0	0	0	0	0	0	0
2116	0	0	0	0	0	0	0	0
2117	0	0	0	0	0	0	0	0
2118	0	0	0	0	0	0	0	0
2119	4.3178	1.06367	4.83831	1.04102	0.52051	1.56153	1.04102	0.52051
2120	3.52573	0.86513	3.99313	0.93481	0.4674	1.40221	0.93481	0.4674
2121	2.54876	0.58716	2.90105	0.70457	0.35229	1.05686	0.70457	0.35229
2122	2.3545	0.54897	2.72079	0.73257	0.36629	1.09886	0.73257	0.36629
2123	2.71619	0.66986	3.17583	0.91928	0.45964	1.37892	0.91928	0.45964
2124	2.76124	0.62004	3.17035	0.81821	0.40911	1.22732	0.81821	0.40911
2125	2.29271	0.50418	2.65337	0.72132	0.36066	1.08198	0.72132	0.36066
2126	1.75641	0.35167	2.03129	0.54975	0.27488	0.82463	0.54975	0.27488
2127	1.56075	0.29324	1.79761	0.47372	0.23686	0.71058	0.47372	0.23686
2128	2.08079	0.41966	2.38349	0.60539	0.30269	0.90808	0.60539	0.30269
2129	2.15244	0.42785	2.44147	0.57806	0.28903	0.86709	0.57806	0.28903
2130	0	0	0	0	0	0	0	0
2131	0	0	0	0	0	0	0	0
2132	0	0	0	0	0	0	0	0
2133	0	0	0	0	0	0	0	0
2134	0	0	0	0	0	0	0	0
2135	0	0	0	0	0	0	0	0
2136	0	0	0	0	0	0	0	0
2137	0	0	0	0	0	0	0	0
2138	0	0	0	0	0	0	0	0
2139	0	0	0	0	0	0	0	0
2140	0	0	0	0	0	0	0	0
2141	0	0	0	0	0	0	0	0
2142	0	0	0	0	0	0	0	0
2143	3.10864	0.7999	3.50575	0.79421	0.39711	1.19132	0.79421	0.39711
2144	2.6022	0.65761	2.95712	0.70984	0.35492	1.06475	0.70984	0.35492
2145	1.91061	0.44219	2.16993	0.51864	0.25932	0.77796	0.51864	0.25932
2146	1.8298	0.43651	2.11454	0.56949	0.28475	0.85424	0.56949	0.28475
2147	2.18897	0.56971	2.5704	0.76285	0.38143	1.14428	0.76285	0.38143
2148	2.27062	0.55174	2.6172	0.69317	0.34658	1.03975	0.69317	0.34658
2149	2.0749	0.50396	2.41584	0.68189	0.34095	1.02284	0.68189	0.34095
2150	1.5179	0.33384	1.76317	0.49054	0.24527	0.73581	0.49054	0.24527
2151	1.36475	0.28491	1.58068	0.43186	0.21593	0.64779	0.43186	0.21593
2152	1.86276	0.42357	2.15263	0.57973	0.28986	0.86959	0.57973	0.28986
2153	1.90571	0.4271	2.18328	0.55516	0.27758	0.83274	0.55516	0.27758
2154	0	0	0	0	0	0	0	0
2155	0	0	0	0	0	0	0	0
2156	0	0	0	0	0	0	0	0
2157	0	0	0	0	0	0	0	0
2158	0	0	0	0	0	0	0	0
2159	0	0	0	0	0	0	0	0
2160	0	0	0	0	0	0	0	0
2161	0	0	0	0	0	0	0	0
2162	0	0	0	0	0	0	0	0
2163	0	0	0	0	0	0	0	0
2164	0	0	0	0	0	0	0	0
2165	0	0	0	0	0	0	0	0
2166	0	0	0	0	0	0	0	0
2167	4.13087	1.12022	4.67383	1.08593	0.54296	1.62889	1.08593	0.54296
2168	3.48465	0.9148	3.97969	0.99009	0.49504	1.48513	0.99009	0.49504
2169	2.63076	0.63535	3.02853	0.79553	0.39776	1.19329	0.79553	0.39776
2170	2.37031	0.56617	2.76191	0.7832	0.3916	1.1748	0.7832	0.3916
2171	2.58833	0.6516	3.02994	0.88322	0.44161	1.32482	0.88322	0.44161
2172	2.58447	0.59179	2.97061	0.7723	0.38615	1.15845	0.7723	0.38615
2173	2.20864	0.47651	2.56533	0.71338	0.35669	1.07007	0.71338	0.35669
2174	1.69502	0.33075	1.95751	0.52498	0.26249	0.78747	0.52498	0.26249
2175	1.57689	0.29012	1.81316	0.47253	0.23627	0.7088	0.47253	0.23627
2176	1.96978	0.36872	2.24837	0.5572	0.2786	0.8358	0.5572	0.2786
2177	2.02016	0.37818	2.27837	0.51641	0.25821	0.77462	0.51641	0.25821
2178	0	0	0	0	0	0	0	0
2179	0	0	0	0	0	0	0	0
2180	0	0	0	0	0	0	0	0
2181	0	0	0	0	0	0	0	0
2182	0	0	0	0	0	0	0	0
2183	0	0	0	0	0	0	0	0
2184	0	0	0	0	0	0	0	0
2185	0	0	0	0	0	0	0	0
2186	0	0	0	0	0	0	0	0
2187	0	0	0	0	0	0	0	0
2188	0	0	0	0	0	0	0	0
2189	0	0	0	0	0	0	0	0
2190	0	0	0	0	0	0	0	0
2191	0	0	0	0	0	0	0	0
2192	0	0	0	0	0	0	0	0
2193	0	0	0	0	0	0	0	0
2194	0	0	0	0	0	0	0	0
2195	0	0	0	0	0	0	0	0
2196	0	0	0	0	0	0	0	0
2197	0	0	0	0	0	0	0	0
2198	0	0	0	0	0	0	0	0
2199	0	0	0	0	0	0	0	0
2200	0	0	0	0	0	0	0	0
2201	0	0	0	0	0	0	0	0
2202	0	0	0	0	0	0	0	0
2203	0	0	0	0	0	0	0	0
2204	0	0	0	0	0	0	0	0
2205	0	0	0	0	0	0	0	0
2206	0	0	0	0	0	0	0	0
2207	0	0	0	0	0	0	0	0
2208	0	0	0	0	0	0	0	0
2209	0	0	0	0	0	0	0	0
2210	0	0	0	0	0	0	0	0
2211	0	0	0	0	0	0	0	0
2212	0	0	0	0	0	0	0	0
2213	0	0	0	0	0	0	0	0
2214	0	0	0	0	0	0	0	0
2215	0	0	0	0	0	0	0	0
2216	0	0	0	0	0	0	0	0
2217	0	0	0	0	0	0	0	0
2218	0	0	0	0	0	0	0	0
2219	0	0	0	0	0	0	0	0
2220	0	0	0	0	0	0	0	0
2221	0	0	0	0	0	0	0	0
2222	0	0	0	0	0	0	0	0
2223	0	0	0	0	0	0	0	0
2224	0	0	0	0	0	0	0	0
2225	0	0	0	0	0	0	0	0
2226	0	0	0	0	0	0	0	0
2227	0	0	0	0	0	0	0	0
2228	0	0	0	0	0	0	0	0
2229	0	0	0	0	0	0	0	0
2230	0	0	0	0	0	0	0	0
2231	0	0	0	0	0	0	0	0
2232	0.05058	0	0.05058	0	0	0	0	0
2233	0.00923	0	0.00923	0	0	0	0	0
2234	0	0	0	0	0	0	0	0
2235	0	0	0	0	0	0	0	0
2236	0	0	0	0	0	0	0	0
2237	0	0	0	0	0	0	0	0
2238	0.05745	0	0.05745	0	0	0	0	0
2239	10.81644	4.07575	11.75418	1.87549	0.93774	2.81323	1.87549	0.93774
2240	10.10483	3.41977	11.00777	1.80587	0.90294	2.70881	1.80587	0.90294
2241	9.29015	2.71016	10.10144	1.62257	0.81129	2.43386	1.62257	0.81129
2242	8.97311	2.43252	9.78955	1.63288	0.81644	2.44932	1.63288	0.81644
2243	8.98157	2.42095	9.86974	1.77633	0.88817	2.6645	1.77633	0.88817
2244	8.61342	2.11722	9.43707	1.6473	0.82365	2.47095	1.6473	0.82365
2245	7.21537	1.63283	7.91483	1.39893	0.69946	2.09839	1.39893	0.69946
2246	4.81712	1.08026	5.35801	1.0818	0.5409	1.62269	1.0818	0.5409
2247	4.185	0.91004	4.67295	0.97591	0.48796	1.46387	0.97591	0.48796
2248	5.23621	1.12323	5.80451	1.13659	0.5683	1.70489	1.13659	0.5683
2249	5.14971	1.10887	5.69835	1.09728	0.54864	1.64591	1.09728	0.54864
2250	0	0	0	0	0	0	0	0
2251	0	0	0	0	0	0	0	0
2252	0	0	0	0	0	0	0	0
2253	0	0	0	0	0	0	0	0
2254	0	0	0	0	0	0	0	0
2255	0	0	0	0	0	0	0	0
2256	0	0	0	0	0	0	0	0
2257	0	0	0	0	0	0	0	0
2258	0	0	0	0	0	0	0	0
2259	0	0	0	0	0	0	0	0
2260	0	0	0	0	0	0	0	0
2261	0	0	0	0	0	0	0	0
2262	0	0	0	0	0	0	0	0
2263	6.15272	1.47251	6.82022	1.335	0.6675	2.0025	1.335	0.6675
2264	4.71996	1.09171	5.29465	1.14939	0.5747	1.72409	1.14939	0.5747
2265	3.27868	0.6927	3.70206	0.84677	0.42339	1.27016	0.84677	0.42339
2266	2.816	0.57302	3.20496	0.77791	0.38896	1.16687	0.77791	0.38896
2267	3.03119	0.63694	3.46925	0.8761	0.43805	1.31415	0.8761	0.43805
2268	3.03493	0.59081	3.43364	0.79742	0.39871	1.19613	0.79742	0.39871
2269	2.41765	0.41457	2.7567	0.67809	0.33904	1.01713	0.67809	0.33904
2270	1.67715	0.21804	1.89646	0.43863	0.21932	0.65795	0.43863	0.21932
2271	1.45151	0.1583	1.62879	0.35455	0.17727	0.53182	0.35455	0.17727
2272	1.8263	0.24787	2.05132	0.45004	0.22502	0.67506	0.45004	0.22502
2273	1.80618	0.25216	2.01211	0.41186	0.20593	0.6178	0.41186	0.20593
2274	0	0	0	0	0	0	0	0
2275	0	0	0	0	0	0	0	0
2276	0	0	0	0	0	0	0	0
2277	0	0	0	0	0	0	0	0
2278	0	0	0	0	0	0	0	0
2279	0	0	0	0	0	0	0	0
2280	0	0	0	0	0	0	0	0
2281	0	0	0	0	0	0	0	0
2282	0	0	0	0	0	0	0	0
2283	0	0	0	0	0	0	0	0
2284	0	0	0	0	0	0	0	0
2285	0	0	0	0	0	0	0	0
2286	0	0	0	0	0	0	0	0
2287	2.80785	0.61385	3.16235	0.70901	0.3545	1.06351	0.70901	0.3545
2288	2.34533	0.48665	2.65428	0.61791	0.30896	0.92687	0.61791	0.30896
2289	1.71772	0.29758	1.93883	0.44223	0.22112	0.66335	0.44223	0.22112
2290	1.50763	0.23776	1.72389	0.4325	0.21625	0.64876	0.4325	0.21625
2291	1.64205	0.29104	1.89195	0.4998	0.2499	0.7497	0.4998	0.2499
2292	1.60456	0.24329	1.80932	0.40952	0.20476	0.61428	0.40952	0.20476
2293	1.30344	0.16759	1.46659	0.32631	0.16315	0.48946	0.32631	0.16315
2294	0.99462	0.14157	1.13166	0.27408	0.13704	0.41112	0.27408	0.13704
2295	0.9088	0.14157	1.04584	0.27408	0.13704	0.41112	0.27408	0.13704
2296	1.04183	0.07111	1.13921	0.19476	0.09738	0.29213	0.19476	0.09738
2297	1.03561	0.0641	1.11565	0.16006	0.08003	0.24009	0.16006	0.08003
2298	0	0	0	0	0	0	0	0
2299	0	0	0	0	0	0	0	0
2300	0	0	0	0	0	0	0	0
2301	0	0	0	0	0	0	0	0
2302	0	0	0	0	0	0	0	0
2303	0	0	0	0	0	0	0	0
2304	0	0	0	0	0	0	0	0
2305	0	0	0	0	0	0	0	0
2306	0	0	0	0	0	0	0	0
2307	0	0	0	0	0	0	0	0
2308	0	0	0	0	0	0	0	0
2309	0	0	0	0	0	0	0	0
2310	0	0	0	0	0	0	0	0
2311	1.80726	0.33888	2.00804	0.40156	0.20078	0.60234	0.40156	0.20078
2312	1.41288	0.23091	1.55307	0.28039	0.14019	0.42058	0.28039	0.14019
2313	0.96469	0.10698	1.06812	0.20685	0.10343	0.31028	0.20685	0.10343
2314	0.88802	0.14189	1.02538	0.27473	0.13736	0.41209	0.27473	0.13736
2315	0.99831	0.14157	1.13567	0.27473	0.13736	0.41209	0.27473	0.13736
2316	0.94243	0.07111	1.01127	0.13769	0.06884	0.20653	0.13769	0.06884
2317	0.79533	0.10601	0.89811	0.20556	0.10278	0.30834	0.20556	0.10278
2318	0.56926	0.14092	0.70597	0.27344	0.13672	0.41015	0.27344	0.13672
2319	0.51819	0.14092	0.6549	0.27344	0.13672	0.41015	0.27344	0.13672
2320	0.62315	0.07078	0.69167	0.13704	0.06852	0.20556	0.13704	0.06852
2321	0.57758	0.03588	0.61216	0.06917	0.03458	0.10375	0.06917	0.03458
2322	0	0	0	0	0	0	0	0
2323	0	0	0	0	0	0	0	0
2324	0	0	0	0	0	0	0	0
2325	0	0	0	0	0	0	0	0
2326	0	0	0	0	0	0	0	0
2327	0	0	0	0	0	0	0	0
2328	0	0	0	0	0	0	0	0
2329	0	0	0	0	0	0	0	0
2330	0	0	0	0	0	0	0	0
2331	0	0	0	0	0	0	0	0
2332	0	0	0	0	0	0	0	0
2333	0	0	0	0	0	0	0	0
2334	0	0	0	0	0	0	0	0
2335	1.22627	0.16872	1.29615	0.13977	0.06988	0.20965	0.13977	0.06988
2336	0.98179	0.10376	1.05128	0.13898	0.06949	0.20847	0.13898	0.06949
2337	0.69087	0.10666	0.7943	0.20685	0.10343	0.31028	0.20685	0.10343
2338	0.65913	0.14157	0.79649	0.27473	0.13736	0.41209	0.27473	0.13736
2339	0.75877	0.14157	0.89614	0.27473	0.13736	0.41209	0.27473	0.13736
2340	0.70288	0.07111	0.77172	0.13769	0.06884	0.20653	0.13769	0.06884
2341	0.63133	0.10601	0.73411	0.20556	0.10278	0.30834	0.20556	0.10278
2342	0.4761	0.14092	0.61281	0.27344	0.13672	0.41015	0.27344	0.13672
2343	0.42724	0.14092	0.56395	0.27344	0.13672	0.41015	0.27344	0.13672
2344	0.50867	0.07078	0.57719	0.13704	0.06852	0.20556	0.13704	0.06852
2345	0.47604	0.03588	0.51062	0.06917	0.03458	0.10375	0.06917	0.03458
2346	0	0	0	0	0	0	0	0
2347	0	0	0	0	0	0	0	0
2348	0	0	0	0	0	0	0	0
2349	0	0	0	0	0	0	0	0
2350	0	0	0	0	0	0	0	0
2351	0	0	0	0	0	0	0	0
2352	0	0	0	0	0	0	0	0
2353	0	0	0	0	0	0	0	0
2354	0	0	0	0	0	0	0	0
2355	0	0	0	0	0	0	0	0
2356	0	0	0	0	0	0	0	0
2357	0	0	0	0	0	0	0	0
2358	0	0	0	0	0	0	0	0
2359	0	0	0	0	0	0	0	0
2360	0	0	0	0	0	0	0	0
2361	0	0	0	0	0	0	0	0
2362	0	0	0	0	0	0	0	0
2363	0	0	0	0	0	0	0	0
2364	0	0	0	0	0	0	0	0
2365	0	0	0	0	0	0	0	0
2366	0	0	0	0	0	0	0	0
2367	0	0	0	0	0	0	0	0
2368	0	0	0	0	0	0	0	0
2369	0	0	0	0	0	0	0	0
2370	0	0	0	0	0	0	0	0
2371	0	0	0	0	0	0	0	0
2372	0	0	0	0	0	0	0	0
2373	0	0	0	0	0	0	0	0
2374	0	0	0	0	0	0	0	0
2375	0	0	0	0	0	0	0	0
2376	0	0	0	0	0	0	0	0
2377	0	0	0	0	0	0	0	0
2378	0	0	0	0	0	0	0	0
2379	0	0	0	0	0	0	0	0
2380	0	0	0	0	0	0	0	0
2381	0	0	0	0	0	0	0	0
2382	0	0	0	0	0	0	0	0
2383	0	0	0	0	0	0	0	0
2384	0	0	0	0	0	0	0	0
2385	0	0	0	0	0	0	0	0
2386	0	0	0	0	0	0	0	0
2387	0	0	0	0	0	0	0	0
2388	0	0	0	0	0	0	0	0
2389	0	0	0	0	0	0	0	0
2390	0	0	0	0	0	0	0	0
2391	0	0	0	0	0	0	0	0
2392	0	0	0	0	0	0	0	0
2393	0	0	0	0	0	0	0	0
2394	0	0	0	0	0	0	0	0
2395	0	0	0	0	0	0	0	0
2396	0	0	0	0	0	0	0	0
2397	0	0	0	0	0	0	0	0
2398	0	0	0	0	0	0	0	0
2399	0	0	0	0	0	0	0	0
2400	0	0	0	0	0	0	0	0
2401	0	0	0	0	0	0	0	0
2402	0	0	0	0	0	0	0	0
2403	0	0	0	0	0	0	0	0
2404	0	0	0	0	0	0	0	0
2405	0	0	0	0	0	0	0	0
2406	0	0	0	0	0	0	0	0
2407	1.29569	0.20519	1.3348	0.07822	0.03911	0.11732	0.07822	0.03911
2408	1.0621	0.14022	1.13449	0.1448	0.0724	0.2172	0.1448	0.0724
2409	0.79578	0.10892	0.90147	0.21138	0.10569	0.31707	0.21138	0.10569
2410	0.7792	0.14351	0.91818	0.27796	0.13898	0.41694	0.27796	0.13898
2411	0.8924	0.14286	1.03073	0.27667	0.13833	0.415	0.27667	0.13833
2412	0.90371	0.08999	0.9732	0.13898	0.06949	0.20847	0.13898	0.06949
2413	0.75317	0.10666	0.8566	0.20685	0.10343	0.31028	0.20685	0.10343
2414	0.60165	0.14157	0.73901	0.27473	0.13736	0.41209	0.27473	0.13736
2415	0.56101	0.14157	0.69805	0.27408	0.13704	0.41112	0.27408	0.13704
2416	0.65616	0.07111	0.72501	0.13769	0.06884	0.20653	0.13769	0.06884
2417	0.63262	0.03588	0.66753	0.06981	0.03491	0.10472	0.06981	0.03491
2418	0	0	0	0	0	0	0	0
2419	0	0	0	0	0	0	0	0
2420	0	0	0	0	0	0	0	0
2421	0	0	0	0	0	0	0	0
2422	0	0	0	0	0	0	0	0
2423	0	0	0	0	0	0	0	0
2424	0	0	0	0	0	0	0	0
2425	0	0	0	0	0	0	0	0
2426	0	0	0	0	0	0	0	0
2427	0	0	0	0	0	0	0	0
2428	0	0	0	0	0	0	0	0
2429	0	0	0	0	0	0	0	0
2430	0	0	0	0	0	0	0	0
2431	1.43887	0.27633	1.47475	0.07175	0.03588	0.10763	0.07175	0.03588
2432	1.14957	0.19975	1.21939	0.13963	0.06981	0.20944	0.13963	0.06981
2433	0.79112	0.10698	0.89455	0.20685	0.10343	0.31028	0.20685	0.10343
2434	0.74698	0.14189	0.88434	0.27473	0.13736	0.41209	0.27473	0.13736
2435	0.84984	0.14189	0.9872	0.27473	0.13736	0.41209	0.27473	0.13736
2436	0.78552	0.07111	0.85436	0.13769	0.06884	0.20653	0.13769	0.06884
2437	0.70778	0.10634	0.81056	0.20556	0.10278	0.30834	0.20556	0.10278
2438	0.57215	0.14124	0.70919	0.27408	0.13704	0.41112	0.27408	0.13704
2439	0.55531	0.14124	0.69235	0.27408	0.13704	0.41112	0.27408	0.13704
2440	0.64555	0.07111	0.71439	0.13769	0.06884	0.20653	0.13769	0.06884
2441	0.63048	0.03588	0.66506	0.06917	0.03458	0.10375	0.06917	0.03458
2442	0	0	0	0	0	0	0	0
2443	0	0	0	0	0	0	0	0
2444	0	0	0	0	0	0	0	0
2445	0	0	0	0	0	0	0	0
2446	0	0	0	0	0	0	0	0
2447	0	0	0	0	0	0	0	0
2448	0	0	0	0	0	0	0	0
2449	0	0	0	0	0	0	0	0
2450	0	0	0	0	0	0	0	0
2451	0	0	0	0	0	0	0	0
2452	0	0	0	0	0	0	0	0
2453	0	0	0	0	0	0	0	0
2454	0	0	0	0	0	0	0	0
2455	1.84447	0.39938	1.90212	0.11531	0.05766	0.17297	0.11531	0.05766
2456	1.42326	0.28609	1.49307	0.13963	0.06981	0.20944	0.13963	0.06981
2457	0.9418	0.13766	1.04523	0.20685	0.10343	0.31028	0.20685	0.10343
2458	0.83543	0.14189	0.97279	0.27473	0.13736	0.41209	0.27473	0.13736
2459	0.94302	0.14373	1.08038	0.27473	0.13736	0.41209	0.27473	0.13736
2460	0.90387	0.10346	0.97271	0.13769	0.06884	0.20653	0.13769	0.06884
2461	0.76938	0.10634	0.87216	0.20556	0.10278	0.30834	0.20556	0.10278
2462	0.60324	0.14124	0.73996	0.27344	0.13672	0.41015	0.27344	0.13672
2463	0.57806	0.14124	0.71478	0.27344	0.13672	0.41015	0.27344	0.13672
2464	0.66807	0.07111	0.73691	0.13769	0.06884	0.20653	0.13769	0.06884
2465	0.66317	0.03588	0.69776	0.06917	0.03458	0.10375	0.06917	0.03458
2466	0	0	0	0	0	0	0	0
2467	0	0	0	0	0	0	0	0
2468	0	0	0	0	0	0	0	0
2469	0	0	0	0	0	0	0	0
2470	0	0	0	0	0	0	0	0
2471	0	0	0	0	0	0	0	0
2472	0	0	0	0	0	0	0	0
2473	0	0	0	0	0	0	0	0
2474	0	0	0	0	0	0	0	0
2475	0	0	0	0	0	0	0	0
2476	0	0	0	0	0	0	0	0
2477	0	0	0	0	0	0	0	0
2478	0	0	0	0	0	0	0	0
2479	1.80783	0.39901	1.84487	0.07408	0.03704	0.11111	0.07408	0.03704
2480	1.46651	0.28897	1.53632	0.13963	0.06981	0.20944	0.13963	0.06981
2481	1.02786	0.16371	1.13129	0.20685	0.10343	0.31028	0.20685	0.10343
2482	0.91614	0.14437	1.05351	0.27473	0.13736	0.41209	0.27473	0.13736
2483	1.0048	0.17458	1.14217	0.27473	0.13736	0.41209	0.27473	0.13736
2484	0.94648	0.12025	1.01533	0.13769	0.06884	0.20653	0.13769	0.06884
2485	0.81486	0.10634	0.91764	0.20556	0.10278	0.30834	0.20556	0.10278
2486	0.70936	0.14157	0.84641	0.27408	0.13704	0.41112	0.27408	0.13704
2487	0.69978	0.14157	0.83682	0.27408	0.13704	0.41112	0.27408	0.13704
2488	0.871	0.11172	0.93985	0.13769	0.06884	0.20653	0.13769	0.06884
2489	0.93426	0.12356	0.96916	0.06981	0.03491	0.10472	0.06981	0.03491
2490	0	0	0	0	0	0	0	0
2491	0	0	0	0	0	0	0	0
2492	0	0	0	0	0	0	0	0
2493	0	0	0	0	0	0	0	0
2494	0	0	0	0	0	0	0	0
2495	0	0	0	0	0	0	0	0
2496	0	0	0	0	0	0	0	0
2497	0	0	0	0	0	0	0	0
2498	0	0	0	0	0	0	0	0
2499	0	0	0	0	0	0	0	0
2500	0	0	0	0	0	0	0	0
2501	0	0	0	0	0	0	0	0
2502	0	0	0	0	0	0	0	0
2503	2.82234	0.73417	2.97767	0.31066	0.15533	0.46599	0.31066	0.15533
2504	2.28776	0.58751	2.4061	0.23668	0.11834	0.35502	0.23668	0.11834
2505	1.66518	0.39305	1.76893	0.2075	0.10375	0.31125	0.2075	0.10375
2506	1.47423	0.34917	1.61192	0.27537	0.13769	0.41306	0.27537	0.13769
2507	1.61222	0.40756	1.74991	0.27537	0.13769	0.41306	0.27537	0.13769
2508	1.55022	0.34722	1.61939	0.13833	0.06917	0.2075	0.13833	0.06917
2509	1.26006	0.26358	1.36317	0.20621	0.1031	0.30931	0.20621	0.1031
2510	0.89734	0.14631	1.03438	0.27408	0.13704	0.41112	0.27408	0.13704
2511	0.8347	0.14157	0.97174	0.27408	0.13704	0.41112	0.27408	0.13704
2512	1.09316	0.18322	1.16201	0.13769	0.06884	0.20653	0.13769	0.06884
2513	1.12832	0.19279	1.16322	0.06981	0.03491	0.10472	0.06981	0.03491
2514	0	0	0	0	0	0	0	0
2515	0	0	0	0	0	0	0	0
2516	0	0	0	0	0	0	0	0
2517	0	0	0	0	0	0	0	0
2518	0	0	0	0	0	0	0	0
2519	0	0	0	0	0	0	0	0
2520	0	0	0	0	0	0	0	0
2521	0	0	0	0	0	0	0	0
2522	0	0	0	0	0	0	0	0
2523	0	0	0	0	0	0	0	0
2524	0	0	0	0	0	0	0	0
2525	0	0	0	0	0	0	0	0
2526	0	0	0	0	0	0	0	0
2527	0	0	0	0	0	0	0	0
2528	0	0	0	0	0	0	0	0
2529	0	0	0	0	0	0	0	0
2530	0	0	0	0	0	0	0	0
2531	0	0	0	0	0	0	0	0
2532	0	0	0	0	0	0	0	0
2533	0	0	0	0	0	0	0	0
2534	0	0	0	0	0	0	0	0
2535	0	0	0	0	0	0	0	0
2536	0	0	0	0	0	0	0	0
2537	0	0	0	0	0	0	0	0
2538	0	0	0	0	0	0	0	0
2539	0	0	0	0	0	0	0	0
2540	0	0	0	0	0	0	0	0
2541	0	0	0	0	0	0	0	0
2542	0	0	0	0	0	0	0	0
2543	0	0	0	0	0	0	0	0
2544	0	0	0	0	0	0	0	0
2545	0	0	0	0	0	0	0	0
2546	0	0	0	0	0	0	0	0
2547	0	0	0	0	0	0	0	0
2548	0	0	0	0	0	0	0	0
2549	0	0	0	0	0	0	0	0
2550	0	0	0	0	0	0	0	0
2551	0	0	0	0	0	0	0	0
2552	0	0	0	0	0	0	0	0
2553	0	0	0	0	0	0	0	0
2554	0	0	0	0	0	0	0	0
2555	0	0	0	0	0	0	0	0
2556	0	0	0	0	0	0	0	0
2557	0	0	0	0	0	0	0	0
2558	0	0	0	0	0	0	0	0
2559	0	0	0	0	0	0	0	0
2560	0	0	0	0	0	0	0	0
2561	0	0	0	0	0	0	0	0
2562	0	0	0	0	0	0	0	0
2563	0	0	0	0	0	0	0	0
2564	0	0	0	0	0	0	0	0
2565	0	0	0	0	0	0	0	0
2566	0	0	0	0	0	0	0	0
2567	0	0	0	0	0	0	0	0
2568	0	0	0	0	0	0	0	0
2569	0	0	0	0	0	0	0	0
2570	0	0	0	0	0	0	0	0
2571	0	0	0	0	0	0	0	0
2572	0	0	0	0	0	0	0	0
2573	0	0	0	0	0	0	0	0
2574	0	0	0	0	0	0	0	0
2575	8.84143	2.46593	9.38088	1.07892	0.53946	1.61838	1.07892	0.53946
2576	7.22558	1.81002	7.7276	1.00405	0.50203	1.50608	1.00405	0.50203
2577	5.20543	1.36616	5.59147	0.77207	0.38604	1.15811	0.77207	0.38604
2578	4.75951	1.25938	5.17737	0.83573	0.41787	1.2536	0.83573	0.41787
2579	5.02748	1.3227	5.51464	0.97433	0.48716	1.46149	0.97433	0.48716
2580	4.67581	1.12215	5.07918	0.80673	0.40336	1.21009	0.80673	0.40336
2581	3.63534	0.89147	3.95866	0.64665	0.32333	0.96998	0.64665	0.32333
2582	2.72026	0.59636	2.97695	0.51337	0.25669	0.77006	0.51337	0.25669
2583	2.52721	0.57054	2.74161	0.4288	0.2144	0.6432	0.4288	0.2144
2584	3.16635	0.69436	3.44484	0.55698	0.27849	0.83547	0.55698	0.27849
2585	3.22935	0.71145	3.49234	0.52598	0.26299	0.78896	0.52598	0.26299
2586	0	0	0	0	0	0	0	0
2587	0	0	0	0	0	0	0	0
2588	0	0	0	0	0	0	0	0
2589	0	0	0	0	0	0	0	0
2590	0	0	0	0	0	0	0	0
2591	0	0	0	0	0	0	0	0
2592	0	0	0	0	0	0	0	0
2593	0	0	0	0	0	0	0	0
2594	0	0	0	0	0	0	0	0
2595	0	0	0	0	0	0	0	0
2596	0	0	0	0	0	0	0	0
2597	0	0	0	0	0	0	0	0
2598	0	0	0	0	0	0	0	0
2599	7.96916	1.86253	8.55552	1.17273	0.58637	1.7591	1.17273	0.58637
2600	6.49916	1.53921	7.01928	1.04024	0.52012	1.56036	1.04024	0.52012
2601	4.75236	1.11698	5.18728	0.86984	0.43492	1.30476	0.86984	0.43492
2602	4.23124	1.00466	4.67631	0.89012	0.44506	1.33519	0.89012	0.44506
2603	4.46379	1.07377	4.96525	1.00291	0.50145	1.50436	1.00291	0.50145
2604	4.25587	0.93361	4.67513	0.83852	0.41926	1.25778	0.83852	0.41926
2605	3.50618	0.75913	3.88104	0.74971	0.37486	1.12457	0.74971	0.37486
2606	2.74677	0.58992	3.03037	0.56721	0.28361	0.85082	0.56721	0.28361
2607	2.62361	0.52696	2.91035	0.57348	0.28674	0.86022	0.57348	0.28674
2608	3.25773	0.67855	3.57077	0.62608	0.31304	0.93912	0.62608	0.31304
2609	3.44039	0.71351	3.75948	0.63817	0.31908	0.95725	0.63817	0.31908
2610	0	0	0	0	0	0	0	0
2611	0	0	0	0	0	0	0	0
2612	0	0	0	0	0	0	0	0
2613	0	0	0	0	0	0	0	0
2614	0	0	0	0	0	0	0	0
2615	0	0	0	0	0	0	0	0
2616	0	0	0	0	0	0	0	0
2617	0	0	0	0	0	0	0	0
2618	0	0	0	0	0	0	0	0
2619	0	0	0	0	0	0	0	0
2620	0	0	0	0	0	0	0	0
2621	0	0	0	0	0	0	0	0
2622	0	0	0	0	0	0	0	0
2623	8.56362	2.09632	9.24758	1.36791	0.68395	2.05186	1.36791	0.68395
2624	7.42957	1.63916	8.0432	1.22727	0.61363	1.8409	1.22727	0.61363
2625	4.85885	1.14466	5.3168	0.9159	0.45795	1.37385	0.9159	0.45795
2626	4.11651	0.99986	4.55813	0.88323	0.44162	1.32485	0.88323	0.44162
2627	4.34198	1.08089	4.84307	1.00219	0.5011	1.50329	1.00219	0.5011
2628	4.26856	0.975	4.718	0.89889	0.44945	1.34834	0.89889	0.44945
2629	3.4142	0.78318	3.79237	0.75634	0.37817	1.13452	0.75634	0.37817
2630	2.54171	0.54547	2.82459	0.56576	0.28288	0.84863	0.56576	0.28288
2631	2.32415	0.4817	2.58347	0.51865	0.25933	0.77798	0.51865	0.25933
2632	2.91788	0.60384	3.24951	0.66327	0.33164	0.99491	0.66327	0.33164
2633	2.96084	0.61018	3.27817	0.63465	0.31732	0.95197	0.63465	0.31732
2634	0	0	0	0	0	0	0	0
2635	0	0	0	0	0	0	0	0
2636	0	0	0	0	0	0	0	0
2637	0	0	0	0	0	0	0	0
2638	0	0	0	0	0	0	0	0
2639	0	0	0	0	0	0	0	0
2640	0	0	0	0	0	0	0	0
2641	0	0	0	0	0	0	0	0
2642	0	0	0	0	0	0	0	0
2643	0	0	0	0	0	0	0	0
2644	0	0	0	0	0	0	0	0
2645	0	0	0	0	0	0	0	0
2646	0	0	0	0	0	0	0	0
2647	7.94281	1.7978	8.61528	1.34494	0.67247	2.01742	1.34494	0.67247
2648	5.95401	1.38362	6.52494	1.14185	0.57093	1.71278	1.14185	0.57093
2649	4.11752	0.96757	4.55597	0.8769	0.43845	1.31535	0.8769	0.43845
2650	3.50285	0.82871	3.92408	0.84245	0.42122	1.26367	0.84245	0.42122
2651	3.84367	0.9228	4.34582	1.00429	0.50215	1.50644	1.00429	0.50215
2652	3.94955	0.86238	4.41168	0.92427	0.46213	1.3864	0.92427	0.46213
2653	3.26992	0.68211	3.6885	0.83716	0.41858	1.25574	0.83716	0.41858
2654	2.50562	0.49658	2.82001	0.62876	0.31438	0.94314	0.62876	0.31438
2655	2.40325	0.47497	2.69643	0.58635	0.29317	0.87952	0.58635	0.29317
2656	3.09822	0.61582	3.45623	0.71601	0.358	1.07401	0.71601	0.358
2657	3.29486	0.65937	3.65271	0.71569	0.35785	1.07354	0.71569	0.35785
2658	0	0	0	0	0	0	0	0
2659	0	0	0	0	0	0	0	0
2660	0	0	0	0	0	0	0	0
2661	0	0	0	0	0	0	0	0
2662	0	0	0	0	0	0	0	0
2663	0	0	0	0	0	0	0	0
2664	0	0	0	0	0	0	0	0
2665	0	0	0	0	0	0	0	0
2666	0	0	0	0	0	0	0	0
2667	0	0	0	0	0	0	0	0
2668	0	0	0	0	0	0	0	0
2669	0	0	0	0	0	0	0	0
2670	0	0	0	0	0	0	0	0
2671	6.60051	1.5765	7.2101	1.2192	0.6096	1.82879	1.2192	0.6096
2672	5.31038	1.27988	5.85709	1.09341	0.54671	1.64012	1.09341	0.54671
2673	3.93439	0.92239	4.37897	0.88915	0.44458	1.33373	0.88915	0.44458
2674	3.46755	0.81608	3.90772	0.88033	0.44016	1.32049	0.88033	0.44016
2675	3.66658	0.85861	4.17225	1.01133	0.50567	1.517	1.01133	0.50567
2676	3.60473	0.78379	4.03733	0.8652	0.4326	1.2978	0.8652	0.4326
2677	2.9986	0.64588	3.3776	0.758	0.379	1.137	0.758	0.379
2678	2.38388	0.4883	2.68531	0.60287	0.30143	0.9043	0.60287	0.30143
2679	2.15285	0.41886	2.42399	0.54228	0.27114	0.81342	0.54228	0.27114
2680	2.67757	0.53477	3.00063	0.64612	0.32306	0.96917	0.64612	0.32306
2681	2.71858	0.53482	3.03287	0.62858	0.31429	0.94287	0.62858	0.31429
2682	0	0	0	0	0	0	0	0
2683	0	0	0	0	0	0	0	0
2684	0	0	0	0	0	0	0	0
2685	0	0	0	0	0	0	0	0
2686	0	0	0	0	0	0	0	0
2687	0	0	0	0	0	0	0	0
2688	0	0	0	0	0	0	0	0
2689	0	0	0	0	0	0	0	0
2690	0	0	0	0	0	0	0	0
2691	0	0	0	0	0	0	0	0
2692	0	0	0	0	0	0	0	0
2693	0	0	0	0	0	0	0	0
2694	0	0	0	0	0	0	0	0
2695	0	0	0	0	0	0	0	0
2696	0	0	0	0	0	0	0	0
2697	0	0	0	0	0	0	0	0
2698	0	0	0	0	0	0	0	0
2699	0	0	0	0	0	0	0	0
2700	0	0	0	0	0	0	0	0
2701	0	0	0	0	0	0	0	0
2702	0	0	0	0	0	0	0	0
2703	0	0	0	0	0	0	0	0
2704	0	0	0	0	0	0	0	0
2705	0	0	0	0	0	0	0	0
2706	0	0	0	0	0	0	0	0
2707	0	0	0	0	0	0	0	0
2708	0	0	0	0	0	0	0	0
2709	0	0	0	0	0	0	0	0
2710	0	0	0	0	0	0	0	0
2711	0	0	0	0	0	0	0	0
2712	0	0	0	0	0	0	0	0
2713	0	0	0	0	0	0	0	0
2714	0	0	0	0	0	0	0	0
2715	0	0	0	0	0	0	0	0
2716	0	0	0	0	0	0	0	0
2717	0	0	0	0	0	0	0	0
2718	0	0	0	0	0	0	0	0
2719	0	0	0	0	0	0	0	0
2720	0	0	0	0	0	0	0	0
2721	0	0	0	0	0	0	0	0
2722	0	0	0	0	0	0	0	0
2723	0	0	0	0	0	0	0	0
2724	0	0	0	0	0	0	0	0
2725	0	0	0	0	0	0	0	0
2726	0	0	0	0	0	0	0	0
2727	0	0	0	0	0	0	0	0
2728	0	0	0	0	0	0	0	0
2729	0	0	0	0	0	0	0	0
2730	0	0	0	0	0	0	0	0
2731	0	0	0	0	0	0	0	0
2732	0	0	0	0	0	0	0	0
2733	0	0	0	0	0	0	0	0
2734	0	0	0	0	0	0	0	0
2735	0	0	0	0	0	0	0	0
2736	0	0	0	0	0	0	0	0
2737	0	0	0	0	0	0	0	0
2738	0	0	0	0	0	0	0	0
2739	0	0	0	0	0	0	0	0
2740	0	0	0	0	0	0	0	0
2741	0	0	0	0	0	0	0	0
2742	0	0	0	0	0	0	0	0
2743	9.2081	2.58713	9.96634	1.51649	0.75824	2.27473	1.51649	0.75824
2744	8.7839	2.24938	9.47373	1.37966	0.68983	2.06949	1.37966	0.68983
2745	6.97013	1.55371	7.50858	1.07689	0.53845	1.61534	1.07689	0.53845
2746	5.70557	1.26521	6.2001	0.98906	0.49453	1.48359	0.98906	0.49453
2747	6.13981	1.33846	6.71632	1.15301	0.57651	1.72952	1.15301	0.57651
2748	6.13171	1.24824	6.66758	1.07175	0.53587	1.60762	1.07175	0.53587
2749	4.57541	0.91871	5.02648	0.90215	0.45107	1.35322	0.90215	0.45107
2750	3.14992	0.58477	3.47414	0.64843	0.32421	0.97264	0.64843	0.32421
2751	2.75966	0.48844	3.04654	0.57374	0.28687	0.86061	0.57374	0.28687
2752	3.40576	0.60955	3.76054	0.70955	0.35478	1.06433	0.70955	0.35478
2753	3.38078	0.5906	3.7315	0.70143	0.35072	1.05215	0.70143	0.35072
2754	0	0	0	0	0	0	0	0
2755	0	0	0	0	0	0	0	0
2756	0	0	0	0	0	0	0	0
2757	0	0	0	0	0	0	0	0
2758	0	0	0	0	0	0	0	0
2759	0	0	0	0	0	0	0	0
2760	0	0	0	0	0	0	0	0
2761	0	0	0	0	0	0	0	0
2762	0	0	0	0	0	0	0	0
2763	0	0	0	0	0	0	0	0
2764	0	0	0	0	0	0	0	0
2765	0	0	0	0	0	0	0	0
2766	0	0	0	0	0	0	0	0
2767	7.47084	1.4868	8.10524	1.2688	0.6344	1.9032	1.2688	0.6344
2768	5.47586	1.12765	6.02139	1.09107	0.54553	1.6366	1.09107	0.54553
2769	3.73223	0.77451	4.12659	0.78872	0.39436	1.18308	0.78872	0.39436
2770	3.22474	0.67601	3.6037	0.75793	0.37896	1.13689	0.75793	0.37896
2771	3.43863	0.74524	3.87388	0.87051	0.43526	1.30577	0.87051	0.43526
2772	3.40685	0.66723	3.80116	0.78863	0.39431	1.18294	0.78863	0.39431
2773	2.72212	0.51892	3.04136	0.63847	0.31923	0.9577	0.63847	0.31923
2774	1.99106	0.33202	2.21533	0.44853	0.22426	0.67279	0.44853	0.22426
2775	1.79332	0.27988	1.99169	0.39675	0.19837	0.59512	0.39675	0.19837
2776	2.27187	0.38102	2.54053	0.53731	0.26865	0.80596	0.53731	0.26865
2777	2.26675	0.38179	2.51957	0.50564	0.25282	0.75846	0.50564	0.25282
2778	0	0	0	0	0	0	0	0
2779	0	0	0	0	0	0	0	0
2780	0	0	0	0	0	0	0	0
2781	0	0	0	0	0	0	0	0
2782	0	0	0	0	0	0	0	0
2783	0	0	0	0	0	0	0	0
2784	0	0	0	0	0	0	0	0
2785	0	0	0	0	0	0	0	0
2786	0	0	0	0	0	0	0	0
2787	0	0	0	0	0	0	0	0
2788	0	0	0	0	0	0	0	0
2789	0	0	0	0	0	0	0	0
2790	0	0	0	0	0	0	0	0
2791	5.23006	1.15442	5.76723	1.07433	0.53716	1.61149	1.07433	0.53716
2792	3.9683	0.869	4.42108	0.90557	0.45278	1.35835	0.90557	0.45278
2793	2.75221	0.57938	3.06178	0.61913	0.30956	0.92869	0.61913	0.30956
2794	2.37972	0.49622	2.67084	0.58224	0.29112	0.87336	0.58224	0.29112
2795	2.55187	0.55298	2.89063	0.67754	0.33877	1.0163	0.67754	0.33877
2796	2.54004	0.49307	2.84044	0.60081	0.30041	0.90122	0.60081	0.30041
2797	2.03582	0.3633	2.26829	0.46493	0.23246	0.69739	0.46493	0.23246
2798	1.43433	0.19502	1.57445	0.28023	0.14012	0.42035	0.28023	0.14012
2799	1.27052	0.15082	1.40756	0.27408	0.13704	0.41112	0.27408	0.13704
2800	1.65942	0.24103	1.84497	0.37111	0.18555	0.55666	0.37111	0.18555
2801	1.63032	0.24293	1.80095	0.34127	0.17063	0.5119	0.34127	0.17063
2802	0	0	0	0	0	0	0	0
2803	0	0	0	0	0	0	0	0
2804	0	0	0	0	0	0	0	0
2805	0	0	0	0	0	0	0	0
2806	0	0	0	0	0	0	0	0
2807	0	0	0	0	0	0	0	0
2808	0	0	0	0	0	0	0	0
2809	0	0	0	0	0	0	0	0
2810	0	0	0	0	0	0	0	0
2811	0	0	0	0	0	0	0	0
2812	0	0	0	0	0	0	0	0
2813	0	0	0	0	0	0	0	0
2814	0	0	0	0	0	0	0	0
2815	4.54608	1.032	5.0428	0.99345	0.49673	1.49018	0.99345	0.49673
2816	3.55364	0.79457	3.97852	0.84977	0.42488	1.27465	0.84977	0.42488
2817	2.51891	0.54324	2.81463	0.59145	0.29572	0.88717	0.59145	0.29572
2818	2.20119	0.47808	2.48633	0.57028	0.28514	0.85542	0.57028	0.28514
2819	2.36414	0.54082	2.70076	0.67324	0.33662	1.00986	0.67324	0.33662
2820	2.30359	0.47212	2.59482	0.58247	0.29123	0.8737	0.58247	0.29123
2821	1.87503	0.36602	2.10856	0.46707	0.23354	0.70061	0.46707	0.23354
2822	1.37172	0.22193	1.5263	0.30916	0.15458	0.46374	0.30916	0.15458
2823	1.24803	0.18608	1.38539	0.27473	0.13736	0.41209	0.27473	0.13736
2824	1.62091	0.27026	1.81739	0.39297	0.19648	0.58945	0.39297	0.19648
2825	1.65306	0.27802	1.83784	0.36956	0.18478	0.55434	0.36956	0.18478
2826	0	0	0	0	0	0	0	0
2827	0	0	0	0	0	0	0	0
2828	0	0	0	0	0	0	0	0
2829	0	0	0	0	0	0	0	0
2830	0	0	0	0	0	0	0	0
2831	0	0	0	0	0	0	0	0
2832	0	0	0	0	0	0	0	0
2833	0	0	0	0	0	0	0	0
2834	0	0	0	0	0	0	0	0
2835	0	0	0	0	0	0	0	0
2836	0	0	0	0	0	0	0	0
2837	0	0	0	0	0	0	0	0
2838	0	0	0	0	0	0	0	0
2839	5.0189	1.18853	5.54477	1.05175	0.52587	1.57762	1.05175	0.52587
2840	4.18864	0.98939	4.66644	0.9556	0.4778	1.4334	0.9556	0.4778
2841	3.23128	0.73973	3.62274	0.78293	0.39147	1.1744	0.78293	0.39147
2842	2.98515	0.69828	3.39003	0.80976	0.40488	1.21464	0.80976	0.40488
2843	3.30166	0.79506	3.7814	0.95949	0.47974	1.43923	0.95949	0.47974
2844	3.32257	0.71997	3.74047	0.83581	0.41791	1.25372	0.83581	0.41791
2845	2.84274	0.61481	3.22283	0.76017	0.38009	1.14026	0.76017	0.38009
2846	2.23539	0.45608	2.53549	0.6002	0.3001	0.9003	0.6002	0.3001
2847	2.10292	0.4165	2.37909	0.55233	0.27617	0.8285	0.55233	0.27617
2848	2.61769	0.52083	2.93533	0.63529	0.31764	0.95293	0.63529	0.31764
2849	2.72013	0.53846	3.02931	0.61834	0.30917	0.92752	0.61834	0.30917
2850	0	0	0	0	0	0	0	0
2851	0	0	0	0	0	0	0	0
2852	0	0	0	0	0	0	0	0
2853	0	0	0	0	0	0	0	0
2854	0	0	0	0	0	0	0	0
2855	0	0	0	0	0	0	0	0
2856	0	0	0	0	0	0	0	0
2857	0	0	0	0	0	0	0	0
2858	0	0	0	0	0	0	0	0
2859	0	0	0	0	0	0	0	0
2860	0	0	0	0	0	0	0	0
2861	0	0	0	0	0	0	0	0
2862	0	0	0	0	0	0	0	0
2863	0	0	0	0	0	0	0	0
2864	0	0	0	0	0	0	0	0
2865	0	0	0	0	0	0	0	0
2866	0	0	0	0	0	0	0	0
2867	0	0	0	0	0	0	0	0
2868	0	0	0	0	0	0	0	0
2869	0	0	0	0	0	0	0	0
2870	0	0	0	0	0	0	0	0
2871	0	0	0	0	0	0	0	0
2872	0	0	0	0	0	0	0	0
2873	0	0	0	0	0	0	0	0
2874	0	0	0	0	0	0	0	0
2875	0	0	0	0	0	0	0	0
2876	0	0	0	0	0	0	0	0
2877	0	0	0	0	0	0	0	0
2878	0	0	0	0	0	0	0	0
2879	0	0	0	0	0	0	0	0
2880	0	0	0	0	0	0	0	0
2881	0	0	0	0	0	0	0	0
2882	0	0	0	0	0	0	0	0
2883	0	0	0	0	0	0	0	0
2884	0	0	0	0	0	0	0	0
2885	0	0	0	0	0	0	0	0
2886	0	0	0	0	0	0	0	0
2887	0	0	0	0	0	0	0	0
2888	0	0	0	0	0	0	0	0
2889	0	0	0	0	0	0	0	0
2890	0	0	0	0	0	0	0	0
2891	0	0	0	0	0	0	0	0
2892	0	0	0	0	0	0	0	0
2893	0	0	0	0	0	0	0	0
2894	0	0	0	0	0	0	0	0
2895	0	0	0	0	0	0	0	0
2896	0	0	0	0	0	0	0	0
2897	0	0	0	0	0	0	0	0
2898	0	0	0	0	0	0	0	0
2899	0	0	0	0	0	0	0	0
2900	0	0	0	0	0	0	0	0
2901	0	0	0	0	0	0	0	0
2902	0	0	0	0	0	0	0	0
2903	0	0	0	0	0	0	0	0
2904	0	0	0	0	0	0	0	0
2905	0	0	0	0	0	0	0	0
2906	0	0	0	0	0	0	0	0
2907	0	0	0	0	0	0	0	0
2908	0	0	0	0	0	0	0	0
2909	0	0	0	0	0	0	0	0
2910	0	0	0	0	0	0	0	0
2911	9.03506	2.53141	9.77924	1.48838	0.74419	2.23256	1.48838	0.74419
2912	8.35475	2.05055	9.03373	1.35796	0.67898	2.03693	1.35796	0.67898
2913	6.02233	1.41797	6.5381	1.03154	0.51577	1.54731	1.03154	0.51577
2914	5.15503	1.19663	5.63662	0.96318	0.48159	1.44477	0.96318	0.48159
2915	5.4774	1.24871	6.00569	1.05658	0.52829	1.58487	1.05658	0.52829
2916	5.67398	1.17279	6.18793	1.0279	0.51395	1.54184	1.0279	0.51395
2917	4.54004	0.90741	4.95845	0.83681	0.41841	1.25522	0.83681	0.41841
2918	3.27606	0.59009	3.57494	0.59777	0.29888	0.89665	0.59777	0.29888
2919	2.82575	0.48253	3.08628	0.52105	0.26052	0.78157	0.52105	0.26052
2920	3.27563	0.59177	3.61375	0.67623	0.33812	1.01435	0.67623	0.33812
2921	2.9449	0.54822	3.25349	0.61719	0.3086	0.92579	0.61719	0.3086
2922	0	0	0	0	0	0	0	0
2923	0	0	0	0	0	0	0	0
2924	0	0	0	0	0	0	0	0
2925	0	0	0	0	0	0	0	0
2926	0	0	0	0	0	0	0	0
2927	0	0	0	0	0	0	0	0
2928	0	0	0	0	0	0	0	0
2929	0	0	0	0	0	0	0	0
2930	0	0	0	0	0	0	0	0
2931	0	0	0	0	0	0	0	0
2932	0	0	0	0	0	0	0	0
2933	0	0	0	0	0	0	0	0
2934	0	0	0	0	0	0	0	0
2935	3.91536	0.91622	4.37755	0.92439	0.4622	1.38659	0.92439	0.4622
2936	3.17044	0.69915	3.56024	0.77959	0.3898	1.16939	0.77959	0.3898
2937	2.37172	0.47928	2.64624	0.54903	0.27452	0.82355	0.54903	0.27452
2938	2.10585	0.40483	2.35955	0.50741	0.2537	0.76111	0.50741	0.2537
2939	2.25775	0.44344	2.55041	0.58531	0.29266	0.87797	0.58531	0.29266
2940	2.27467	0.3926	2.54939	0.54943	0.27472	0.82415	0.54943	0.27472
2941	1.85436	0.27854	2.05886	0.409	0.2045	0.61351	0.409	0.2045
2942	1.33814	0.13147	1.45395	0.23163	0.11581	0.34744	0.23163	0.11581
2943	1.1836	0.10601	1.28638	0.20556	0.10278	0.30834	0.20556	0.10278
2944	1.44052	0.15741	1.59266	0.30428	0.15214	0.45642	0.30428	0.15214
2945	1.34792	0.15469	1.48339	0.27095	0.13547	0.40642	0.27095	0.13547
2946	0	0	0	0	0	0	0	0
2947	0	0	0	0	0	0	0	0
2948	0	0	0	0	0	0	0	0
2949	0	0	0	0	0	0	0	0
2950	0	0	0	0	0	0	0	0
2951	0	0	0	0	0	0	0	0
2952	0	0	0	0	0	0	0	0
2953	0	0	0	0	0	0	0	0
2954	0	0	0	0	0	0	0	0
2955	0	0	0	0	0	0	0	0
2956	0	0	0	0	0	0	0	0
2957	0	0	0	0	0	0	0	0
2958	0	0	0	0	0	0	0	0
2959	2.54767	0.58199	2.86559	0.63585	0.31792	0.95377	0.63585	0.31792
2960	2.06988	0.4346	2.33012	0.52049	0.26024	0.78073	0.52049	0.26024
2961	1.52145	0.27726	1.68375	0.3246	0.1623	0.4869	0.3246	0.1623
2962	1.34243	0.22915	1.49179	0.29874	0.14937	0.4481	0.29874	0.14937
2963	1.43784	0.25936	1.61802	0.36036	0.18018	0.54054	0.36036	0.18018
2964	1.40774	0.21184	1.56142	0.30735	0.15368	0.46103	0.30735	0.15368
2965	1.13372	0.13364	1.23522	0.20299	0.10149	0.30448	0.20299	0.10149
2966	0.85884	0.10601	0.96162	0.20556	0.10278	0.30834	0.20556	0.10278
2967	0.78147	0.10601	0.88425	0.20556	0.10278	0.30834	0.20556	0.10278
2968	0.88807	0.05333	0.95172	0.1273	0.06365	0.19095	0.1273	0.06365
2969	0.86358	0.0566	0.9183	0.10944	0.05472	0.16415	0.10944	0.05472
2970	0	0	0	0	0	0	0	0
2971	0	0	0	0	0	0	0	0
2972	0	0	0	0	0	0	0	0
2973	0	0	0	0	0	0	0	0
2974	0	0	0	0	0	0	0	0
2975	0	0	0	0	0	0	0	0
2976	0	0	0	0	0	0	0	0
2977	0	0	0	0	0	0	0	0
2978	0	0	0	0	0	0	0	0
2979	0	0	0	0	0	0	0	0
2980	0	0	0	0	0	0	0	0
2981	0	0	0	0	0	0	0	0
2982	0	0	0	0	0	0	0	0
2983	1.60467	0.33021	1.78538	0.36143	0.18072	0.54215	0.36143	0.18072
2984	1.31817	0.2252	1.46359	0.29085	0.14542	0.43627	0.29085	0.14542
2985	1.03077	0.15511	1.10867	0.15579	0.07789	0.23368	0.15579	0.07789
2986	1.03754	0.17182	1.14097	0.20685	0.10343	0.31028	0.20685	0.10343
2987	1.20252	0.23741	1.35318	0.30132	0.15066	0.45198	0.30132	0.15066
2988	1.18279	0.19443	1.31872	0.27187	0.13593	0.4078	0.27187	0.13593
2989	0.95081	0.12079	1.05083	0.20005	0.10002	0.30007	0.20005	0.10002
2990	0.6983	0.10601	0.80108	0.20556	0.10278	0.30834	0.20556	0.10278
2991	0.61552	0.10601	0.7183	0.20556	0.10278	0.30834	0.20556	0.10278
2992	0.68539	0.05333	0.7371	0.10343	0.05171	0.15514	0.10343	0.05171
2993	0.63929	0.02715	0.66547	0.05236	0.02618	0.07854	0.05236	0.02618
2994	0	0	0	0	0	0	0	0
2995	0	0	0	0	0	0	0	0
2996	0	0	0	0	0	0	0	0
2997	0	0	0	0	0	0	0	0
2998	0	0	0	0	0	0	0	0
2999	0	0	0	0	0	0	0	0
3000	0	0	0	0	0	0	0	0
3001	0	0	0	0	0	0	0	0
3002	0	0	0	0	0	0	0	0
3003	0	0	0	0	0	0	0	0
3004	0	0	0	0	0	0	0	0
3005	0	0	0	0	0	0	0	0
3006	0	0	0	0	0	0	0	0
3007	1.01126	0.1621	1.07817	0.13383	0.06691	0.20074	0.13383	0.06691
3008	0.87771	0.11997	0.93049	0.10556	0.05278	0.15834	0.10556	0.05278
3009	0.67099	0.08048	0.74888	0.15579	0.07789	0.23368	0.15579	0.07789
3010	0.66088	0.10666	0.76398	0.20621	0.1031	0.30931	0.20621	0.1031
3011	0.73435	0.10666	0.83746	0.20621	0.1031	0.30931	0.20621	0.1031
3012	0.73428	0.06941	0.78632	0.10407	0.05204	0.15611	0.10407	0.05204
3013	0.63699	0.07983	0.71423	0.15449	0.07725	0.23174	0.15449	0.07725
3014	0.53552	0.10601	0.6383	0.20556	0.10278	0.30834	0.20556	0.10278
3015	0.49732	0.10601	0.6001	0.20556	0.10278	0.30834	0.20556	0.10278
3016	0.5482	0.05333	0.59991	0.10343	0.05171	0.15514	0.10343	0.05171
3017	0.52363	0.02715	0.54981	0.05236	0.02618	0.07854	0.05236	0.02618
3018	0	0	0	0	0	0	0	0
3019	0	0	0	0	0	0	0	0
3020	0	0	0	0	0	0	0	0
3021	0	0	0	0	0	0	0	0
3022	0	0	0	0	0	0	0	0
3023	0	0	0	0	0	0	0	0
3024	0	0	0	0	0	0	0	0
3025	0	0	0	0	0	0	0	0
3026	0	0	0	0	0	0	0	0
3027	0	0	0	0	0	0	0	0
3028	0	0	0	0	0	0	0	0
3029	0	0	0	0	0	0	0	0
3030	0	0	0	0	0	0	0	0
3031	0	0	0	0	0	0	0	0
3032	0	0	0	0	0	0	0	0
3033	0	0	0	0	0	0	0	0
3034	0	0	0	0	0	0	0	0
3035	0	0	0	0	0	0	0	0
3036	0	0	0	0	0	0	0	0
3037	0	0	0	0	0	0	0	0
3038	0	0	0	0	0	0	0	0
3039	0	0	0	0	0	0	0	0
3040	0	0	0	0	0	0	0	0
3041	0	0	0	0	0	0	0	0
3042	0	0	0	0	0	0	0	0
3043	0	0	0	0	0	0	0	0
3044	0	0	0	0	0	0	0	0
3045	0	0	0	0	0	0	0	0
3046	0	0	0	0	0	0	0	0
3047	0	0	0	0	0	0	0	0
3048	0	0	0	0	0	0	0	0
3049	0	0	0	0	0	0	0	0
3050	0	0	0	0	0	0	0	0
3051	0	0	0	0	0	0	0	0
3052	0	0	0	0	0	0	0	0
3053	0	0	0	0	0	0	0	0
3054	0	0	0	0	0	0	0	0
3055	0	0	0	0	0	0	0	0
3056	0	0	0	0	0	0	0	0
3057	0	0	0	0	0	0	0	0
3058	0	0	0	0	0	0	0	0
3059	0	0	0	0	0	0	0	0
3060	0	0	0	0	0	0	0	0
3061	0	0	0	0	0	0	0	0
3062	0	0	0	0	0	0	0	0
3063	0	0	0	0	0	0	0	0
3064	0	0	0	0	0	0	0	0
3065	0	0	0	0	0	0	0	0
3066	0	0	0	0	0	0	0	0
3067	0	0	0	0	0	0	0	0
3068	0	0	0	0	0	0	0	0
3069	0	0	0	0	0	0	0	0
3070	0	0	0	0	0	0	0	0
3071	0	0	0	0	0	0	0	0
3072	0	0	0	0	0	0	0	0
3073	0	0	0	0	0	0	0	0
3074	0	0	0	0	0	0	0	0
3075	0	0	0	0	0	0	0	0
3076	0	0	0	0	0	0	0	0
3077	0	0	0	0	0	0	0	0
3078	0	0	0	0	0	0	0	0
3079	5.11429	1.40172	5.54367	0.85875	0.42938	1.28813	0.85875	0.42938
3080	4.0939	1.08782	4.45918	0.73055	0.36528	1.09583	0.73055	0.36528
3081	3.07248	0.79539	3.3366	0.52823	0.26412	0.79235	0.52823	0.26412
3082	2.71053	0.69718	2.96371	0.50636	0.25318	0.75953	0.50636	0.25318
3083	2.80808	0.73685	3.09748	0.57881	0.2894	0.86821	0.57881	0.2894
3084	2.72467	0.66461	2.98126	0.51317	0.25658	0.76975	0.51317	0.25658
3085	2.28055	0.53747	2.48959	0.41809	0.20904	0.62713	0.41809	0.20904
3086	1.76847	0.37476	1.91364	0.29034	0.14517	0.43551	0.29034	0.14517
3087	1.62179	0.32707	1.75115	0.25872	0.12936	0.38809	0.25872	0.12936
3088	1.93407	0.40407	2.11044	0.35274	0.17637	0.52912	0.35274	0.17637
3089	1.93963	0.40647	2.10948	0.3397	0.16985	0.50955	0.3397	0.16985
3090	0	0	0	0	0	0	0	0
3091	0	0	0	0	0	0	0	0
3092	0	0	0	0	0	0	0	0
3093	0	0	0	0	0	0	0	0
3094	0	0	0	0	0	0	0	0
3095	0	0	0	0	0	0	0	0
3096	0	0	0	0	0	0	0	0
3097	0	0	0	0	0	0	0	0
3098	0	0	0	0	0	0	0	0
3099	0	0	0	0	0	0	0	0
3100	0	0	0	0	0	0	0	0
3101	0	0	0	0	0	0	0	0
3102	0	0	0	0	0	0	0	0
3103	4.34273	1.13496	4.76874	0.85201	0.42601	1.27802	0.85201	0.42601
3104	3.65561	0.91759	4.03325	0.75528	0.37764	1.13292	0.75528	0.37764
3105	2.84696	0.6698	3.1456	0.5973	0.29865	0.89594	0.5973	0.29865
3106	2.56839	0.59538	2.86053	0.58429	0.29214	0.87643	0.58429	0.29214
3107	2.70089	0.63452	3.0345	0.66723	0.33362	1.00085	0.66723	0.33362
3108	2.59825	0.5571	2.88231	0.56812	0.28406	0.85218	0.56812	0.28406
3109	2.21471	0.45247	2.45817	0.48691	0.24346	0.73037	0.48691	0.24346
3110	1.75111	0.31962	1.92749	0.35275	0.17637	0.52912	0.35275	0.17637
3111	1.6529	0.28648	1.8133	0.3208	0.1604	0.4812	0.3208	0.1604
3112	1.90409	0.34372	2.08425	0.36032	0.18016	0.54048	0.36032	0.18016
3113	1.91952	0.35317	2.08976	0.34048	0.17024	0.51072	0.34048	0.17024
3114	0	0	0	0	0	0	0	0
3115	0	0	0	0	0	0	0	0
3116	0	0	0	0	0	0	0	0
3117	0	0	0	0	0	0	0	0
3118	0	0	0	0	0	0	0	0
3119	0	0	0	0	0	0	0	0
3120	0	0	0	0	0	0	0	0
3121	0	0	0	0	0	0	0	0
3122	0	0	0	0	0	0	0	0
3123	0	0	0	0	0	0	0	0
3124	0	0	0	0	0	0	0	0
3125	0	0	0	0	0	0	0	0
3126	0	0	0	0	0	0	0	0
3127	3.70454	0.93771	4.0676	0.72612	0.36306	1.08917	0.72612	0.36306
3128	2.99654	0.72277	3.29755	0.60202	0.30101	0.90303	0.60202	0.30101
3129	2.23916	0.50439	2.44177	0.40523	0.20262	0.60785	0.40523	0.20262
3130	1.9754	0.43236	2.1641	0.37739	0.18869	0.56608	0.37739	0.18869
3131	2.07063	0.46466	2.29072	0.44017	0.22009	0.66026	0.44017	0.22009
3132	2.0169	0.40512	2.20863	0.38346	0.19173	0.57519	0.38346	0.19173
3133	1.64982	0.29979	1.7858	0.27195	0.13598	0.40793	0.27195	0.13598
3134	1.21572	0.16759	1.3185	0.20556	0.10278	0.30834	0.20556	0.10278
3135	1.08044	0.12752	1.18322	0.20556	0.10278	0.30834	0.20556	0.10278
3136	1.33009	0.19274	1.42612	0.19204	0.09602	0.28806	0.19204	0.09602
3137	1.29848	0.19125	1.38507	0.17318	0.08659	0.25976	0.17318	0.08659
3138	0	0	0	0	0	0	0	0
3139	0	0	0	0	0	0	0	0
3140	0	0	0	0	0	0	0	0
3141	0	0	0	0	0	0	0	0
3142	0	0	0	0	0	0	0	0
3143	0	0	0	0	0	0	0	0
3144	0	0	0	0	0	0	0	0
3145	0	0	0	0	0	0	0	0
3146	0	0	0	0	0	0	0	0
3147	0	0	0	0	0	0	0	0
3148	0	0	0	0	0	0	0	0
3149	0	0	0	0	0	0	0	0
3150	0	0	0	0	0	0	0	0
3151	3.31931	0.79755	3.67107	0.70353	0.35177	1.0553	0.70353	0.35177
3152	2.80346	0.64204	3.10834	0.60978	0.30489	0.91466	0.60978	0.30489
3153	2.20029	0.4798	2.42537	0.45016	0.22508	0.67524	0.45016	0.22508
3154	2.02287	0.44499	2.25135	0.45695	0.22848	0.68543	0.45695	0.22848
3155	2.15127	0.49591	2.4224	0.54226	0.27113	0.81339	0.54226	0.27113
3156	2.10842	0.4382	2.34856	0.48029	0.24014	0.72043	0.48029	0.24014
3157	1.82244	0.37058	2.02433	0.40379	0.20189	0.60568	0.40379	0.20189
3158	1.4789	0.27146	1.63029	0.30278	0.15139	0.45417	0.30278	0.15139
3159	1.40501	0.24907	1.54522	0.28043	0.14021	0.42064	0.28043	0.14021
3160	1.70188	0.3138	1.88362	0.36348	0.18174	0.54522	0.36348	0.18174
3161	1.75483	0.32802	1.93285	0.35604	0.17802	0.53406	0.35604	0.17802
3162	0	0	0	0	0	0	0	0
3163	0	0	0	0	0	0	0	0
3164	0	0	0	0	0	0	0	0
3165	0	0	0	0	0	0	0	0
3166	0	0	0	0	0	0	0	0
3167	0	0	0	0	0	0	0	0
3168	0	0	0	0	0	0	0	0
3169	0	0	0	0	0	0	0	0
3170	0	0	0	0	0	0	0	0
3171	0	0	0	0	0	0	0	0
3172	0	0	0	0	0	0	0	0
3173	0	0	0	0	0	0	0	0
3174	0	0	0	0	0	0	0	0
3175	3.53239	0.88877	3.89886	0.73295	0.36647	1.09942	0.73295	0.36647
3176	2.80039	0.66836	3.09542	0.59006	0.29503	0.88508	0.59006	0.29503
3177	2.04786	0.44892	2.23441	0.37309	0.18655	0.55964	0.37309	0.18655
3178	1.77803	0.36086	1.94283	0.3296	0.1648	0.4944	0.3296	0.1648
3179	1.90003	0.39756	2.11139	0.42272	0.21136	0.63408	0.42272	0.21136
3180	1.84854	0.35453	2.0281	0.35911	0.17956	0.53867	0.35911	0.17956
3181	1.51894	0.24067	1.66893	0.29998	0.14999	0.44997	0.29998	0.14999
3182	1.10555	0.1192	1.20865	0.20621	0.1031	0.30931	0.20621	0.1031
3183	1.00656	0.10634	1.10966	0.20621	0.1031	0.30931	0.20621	0.1031
3184	1.21244	0.14602	1.29382	0.16277	0.08139	0.24416	0.16277	0.08139
3185	1.22981	0.15401	1.30463	0.14965	0.07483	0.22448	0.14965	0.07483
3186	0	0	0	0	0	0	0	0
3187	0	0	0	0	0	0	0	0
3188	0	0	0	0	0	0	0	0
3189	0	0	0	0	0	0	0	0
3190	0	0	0	0	0	0	0	0
3191	0	0	0	0	0	0	0	0
3192	0	0	0	0	0	0	0	0
3193	0	0	0	0	0	0	0	0
3194	0	0	0	0	0	0	0	0
3195	0	0	0	0	0	0	0	0
3196	0	0	0	0	0	0	0	0
3197	0	0	0	0	0	0	0	0
3198	0	0	0	0	0	0	0	0
3199	0	0	0	0	0	0	0	0
3200	0	0	0	0	0	0	0	0
3201	0	0	0	0	0	0	0	0
3202	0	0	0	0	0	0	0	0
3203	0	0	0	0	0	0	0	0
3204	0	0	0	0	0	0	0	0
3205	0	0	0	0	0	0	0	0
3206	0	0	0	0	0	0	0	0
3207	0	0	0	0	0	0	0	0
3208	0	0	0	0	0	0	0	0
3209	0	0	0	0	0	0	0	0
3210	0	0	0	0	0	0	0	0
3211	0	0	0	0	0	0	0	0
3212	0	0	0	0	0	0	0	0
3213	0	0	0	0	0	0	0	0
3214	0	0	0	0	0	0	0	0
3215	0	0	0	0	0	0	0	0
3216	0	0	0	0	0	0	0	0
3217	0	0	0	0	0	0	0	0
3218	0	0	0	0	0	0	0	0
3219	0	0	0	0	0	0	0	0
3220	0	0	0	0	0	0	0	0
3221	0	0	0	0	0	0	0	0
3222	0	0	0	0	0	0	0	0
3223	0	0	0	0	0	0	0	0
3224	0	0	0	0	0	0	0	0
3225	0	0	0	0	0	0	0	0
3226	0	0	0	0	0	0	0	0
3227	0	0	0	0	0	0	0	0
3228	0	0	0	0	0	0	0	0
3229	0	0	0	0	0	0	0	0
3230	0	0	0	0	0	0	0	0
3231	0	0	0	0	0	0	0	0
3232	0	0	0	0	0	0	0	0
3233	0	0	0	0	0	0	0	0
3234	0	0	0	0	0	0	0	0
3235	0	0	0	0	0	0	0	0
3236	0	0	0	0	0	0	0	0
3237	0	0	0	0	0	0	0	0
3238	0	0	0	0	0	0	0	0
3239	0	0	0	0	0	0	0	0
3240	0	0	0	0	0	0	0	0
3241	0	0	0	0	0	0	0	0
3242	0	0	0	0	0	0	0	0
3243	0	0	0	0	0	0	0	0
3244	0	0	0	0	0	0	0	0
3245	0	0	0	0	0	0	0	0
3246	0	0	0	0	0	0	0	0
3247	0.06395	0.03246	0.09512	0.06234	0.03117	0.09351	0.06234	0.03117
3248	0.11343	0.05752	0.16903	0.11118	0.05559	0.16678	0.11118	0.05559
3249	0.16356	0.08291	0.24358	0.16003	0.08001	0.24004	0.16003	0.08001
3250	0.21401	0.10861	0.31877	0.20952	0.10476	0.31427	0.20952	0.10476
3251	0.21241	0.10765	0.31652	0.20823	0.10412	0.31235	0.20823	0.10412
3252	0.10701	0.05431	0.15971	0.1054	0.0527	0.1581	0.1054	0.0527
3253	0.15842	0.08034	0.23619	0.15553	0.07776	0.23329	0.15553	0.07776
3254	0.20984	0.10636	0.31267	0.20566	0.10283	0.30849	0.20566	0.10283
3255	0.20919	0.10604	0.31202	0.20566	0.10283	0.30849	0.20566	0.10283
3256	0.10572	0.05366	0.15746	0.10347	0.05174	0.15521	0.10347	0.05174
3257	0.05399	0.02731	0.08034	0.0527	0.02635	0.07905	0.0527	0.02635
3258	0	0	0	0	0	0	0	0
3259	0	0	0	0	0	0	0	0
3260	0	0	0	0	0	0	0	0
3261	0	0	0	0	0	0	0	0
3262	0	0	0	0	0	0	0	0
3263	0	0	0	0	0	0	0	0
3264	0	0	0	0	0	0	0	0
3265	0	0	0	0	0	0	0	0
3266	0	0	0	0	0	0	0	0
3267	0	0	0	0	0	0	0	0
3268	0	0	0	0	0	0	0	0
3269	0	0	0	0	0	0	0	0
3270	0	0	0	0	0	0	0	0
3271	0.05623	0.0286	0.08355	0.05463	0.02731	0.08194	0.05463	0.02731
3272	0.10701	0.05431	0.15939	0.10476	0.05238	0.15714	0.10476	0.05238
3273	0.15842	0.08034	0.23587	0.15489	0.07744	0.23233	0.15489	0.07744
3274	0.20984	0.10636	0.31267	0.20566	0.10283	0.30849	0.20566	0.10283
3275	0.20919	0.10604	0.31202	0.20566	0.10283	0.30849	0.20566	0.10283
3276	0.1054	0.05334	0.15714	0.10347	0.05174	0.15521	0.10347	0.05174
3277	0.15714	0.07969	0.23426	0.15424	0.07712	0.23137	0.15424	0.07712
3278	0.20855	0.10572	0.31074	0.20437	0.10219	0.30656	0.20437	0.10219
3279	0.20855	0.10572	0.31074	0.20437	0.10219	0.30656	0.20437	0.10219
3280	0.10508	0.05334	0.15649	0.10283	0.05141	0.15424	0.10283	0.05141
3281	0.05366	0.02731	0.08001	0.0527	0.02635	0.07905	0.0527	0.02635
3282	0	0	0	0	0	0	0	0
3283	0	0	0	0	0	0	0	0
3284	0	0	0	0	0	0	0	0
3285	0	0	0	0	0	0	0	0
3286	0	0	0	0	0	0	0	0
3287	0	0	0	0	0	0	0	0
3288	0	0	0	0	0	0	0	0
3289	0	0	0	0	0	0	0	0
3290	0	0	0	0	0	0	0	0
3291	0	0	0	0	0	0	0	0
3292	0	0	0	0	0	0	0	0
3293	0	0	0	0	0	0	0	0
3294	0	0	0	0	0	0	0	0
3295	0.05623	0.0286	0.08355	0.05463	0.02731	0.08194	0.05463	0.02731
3296	0.10701	0.05431	0.15939	0.10476	0.05238	0.15714	0.10476	0.05238
3297	0.15842	0.08034	0.23619	0.15553	0.07776	0.23329	0.15553	0.07776
3298	0.20984	0.10636	0.31267	0.20566	0.10283	0.30849	0.20566	0.10283
3299	0.20952	0.10636	0.31235	0.20566	0.10283	0.30849	0.20566	0.10283
3300	0.1054	0.05334	0.15714	0.10347	0.05174	0.15521	0.10347	0.05174
3301	0.15714	0.07969	0.23394	0.1536	0.0768	0.2304	0.1536	0.0768
3302	0.20855	0.10572	0.31074	0.20437	0.10219	0.30656	0.20437	0.10219
3303	0.20823	0.1054	0.31042	0.20437	0.10219	0.30656	0.20437	0.10219
3304	0.10508	0.05334	0.15649	0.10283	0.05141	0.15424	0.10283	0.05141
3305	0.05366	0.02731	0.07969	0.05206	0.02603	0.07809	0.05206	0.02603
3306	0	0	0	0	0	0	0	0
3307	0	0	0	0	0	0	0	0
3308	0	0	0	0	0	0	0	0
3309	0	0	0	0	0	0	0	0
3310	0	0	0	0	0	0	0	0
3311	0	0	0	0	0	0	0	0
3312	0	0	0	0	0	0	0	0
3313	0	0	0	0	0	0	0	0
3314	0	0	0	0	0	0	0	0
3315	0	0	0	0	0	0	0	0
3316	0	0	0	0	0	0	0	0
3317	0	0	0	0	0	0	0	0
3318	0	0	0	0	0	0	0	0
3319	0.05623	0.0286	0.08355	0.05463	0.02731	0.08194	0.05463	0.02731
3320	0.10701	0.05431	0.15939	0.10476	0.05238	0.15714	0.10476	0.05238
3321	0.15842	0.08034	0.23587	0.15489	0.07744	0.23233	0.15489	0.07744
3322	0.20919	0.10604	0.31202	0.20566	0.10283	0.30849	0.20566	0.10283
3323	0.20919	0.10604	0.3117	0.20502	0.10251	0.30752	0.20502	0.10251
3324	0.10508	0.05334	0.15682	0.10347	0.05174	0.15521	0.10347	0.05174
3325	0.15682	0.07937	0.23362	0.1536	0.0768	0.2304	0.1536	0.0768
3326	0.20823	0.1054	0.31042	0.20437	0.10219	0.30656	0.20437	0.10219
3327	0.20791	0.1054	0.3101	0.20437	0.10219	0.30656	0.20437	0.10219
3328	0.10476	0.05302	0.15617	0.10283	0.05141	0.15424	0.10283	0.05141
3329	0.05366	0.02731	0.07969	0.05206	0.02603	0.07809	0.05206	0.02603
3330	0	0	0	0	0	0	0	0
3331	0	0	0	0	0	0	0	0
3332	0	0	0	0	0	0	0	0
3333	0	0	0	0	0	0	0	0
3334	0	0	0	0	0	0	0	0
3335	0	0	0	0	0	0	0	0
3336	0	0	0	0	0	0	0	0
3337	0	0	0	0	0	0	0	0
3338	0	0	0	0	0	0	0	0
3339	0	0	0	0	0	0	0	0
3340	0	0	0	0	0	0	0	0
3341	0	0	0	0	0	0	0	0
3342	0	0	0	0	0	0	0	0
3343	0.05559	0.02828	0.08259	0.05399	0.02699	0.08098	0.05399	0.02699
3344	0.10636	0.05399	0.15842	0.10412	0.05206	0.15617	0.10412	0.05206
3345	0.15746	0.07969	0.23458	0.15424	0.07712	0.23137	0.15424	0.07712
3346	0.20855	0.10572	0.31106	0.20502	0.10251	0.30752	0.20502	0.10251
3347	0.20823	0.1054	0.31042	0.20437	0.10219	0.30656	0.20437	0.10219
3348	0.10476	0.05302	0.15617	0.10283	0.05141	0.15424	0.10283	0.05141
3349	0.15553	0.07873	0.23201	0.15296	0.07648	0.22944	0.15296	0.07648
3350	0.20694	0.10476	0.30881	0.20373	0.10187	0.3056	0.20373	0.10187
3351	0.20694	0.10476	0.30881	0.20373	0.10187	0.3056	0.20373	0.10187
3352	0.10412	0.0527	0.15521	0.10219	0.05109	0.15328	0.10219	0.05109
3353	0.05302	0.02699	0.07905	0.05206	0.02603	0.07809	0.05206	0.02603
3354	0	0	0	0	0	0	0	0
3355	0	0	0	0	0	0	0	0
3356	0	0	0	0	0	0	0	0
3357	0	0	0	0	0	0	0	0
3358	0	0	0	0	0	0	0	0
3359	0	0	0	0	0	0	0	0
3360	0	0	0	0	0	0	0	0
3361	0	0	0	0	0	0	0	0
3362	0	0	0	0	0	0	0	0
3363	0	0	0	0	0	0	0	0
3364	0	0	0	0	0	0	0	0
3365	0	0	0	0	0	0	0	0
3366	0	0	0	0	0	0	0	0
3367	0	0	0	0	0	0	0	0
3368	0	0	0	0	0	0	0	0
3369	0	0	0	0	0	0	0	0
3370	0	0	0	0	0	0	0	0
3371	0	0	0	0	0	0	0	0
3372	0	0	0	0	0	0	0	0
3373	0	0	0	0	0	0	0	0
3374	0	0	0	0	0	0	0	0
3375	0	0	0	0	0	0	0	0
3376	0	0	0	0	0	0	0	0
3377	0	0	0	0	0	0	0	0
3378	0	0	0	0	0	0	0	0
3379	0	0	0	0	0	0	0	0
3380	0	0	0	0	0	0	0	0
3381	0	0	0	0	0	0	0	0
3382	0	0	0	0	0	0	0	0
3383	0	0	0	0	0	0	0	0
3384	0	0	0	0	0	0	0	0
3385	0	0	0	0	0	0	0	0
3386	0	0	0	0	0	0	0	0
3387	0	0	0	0	0	0	0	0
3388	0	0	0	0	0	0	0	0
3389	0	0	0	0	0	0	0	0
3390	0	0	0	0	0	0	0	0
3391	0	0	0	0	0	0	0	0
3392	0	0	0	0	0	0	0	0
3393	0	0	0	0	0	0	0	0
3394	0	0	0	0	0	0	0	0
3395	0	0	0	0	0	0	0	0
3396	0	0	0	0	0	0	0	0
3397	0	0	0	0	0	0	0	0
3398	0	0	0	0	0	0	0	0
3399	0	0	0	0	0	0	0	0
3400	0	0	0	0	0	0	0	0
3401	0	0	0	0	0	0	0	0
3402	0	0	0	0	0	0	0	0
3403	0	0	0	0	0	0	0	0
3404	0	0	0	0	0	0	0	0
3405	0	0	0	0	0	0	0	0
3406	0	0	0	0	0	0	0	0
3407	0	0	0	0	0	0	0	0
3408	0	0	0	0	0	0	0	0
3409	0	0	0	0	0	0	0	0
3410	0	0	0	0	0	0	0	0
3411	0	0	0	0	0	0	0	0
3412	0	0	0	0	0	0	0	0
3413	0	0	0	0	0	0	0	0
3414	0	0	0	0	0	0	0	0
3415	0.06234	0.03149	0.09287	0.06106	0.03053	0.09158	0.06106	0.03053
3416	0.11151	0.05656	0.16613	0.10926	0.05463	0.16388	0.10926	0.05463
3417	0.16131	0.08162	0.24036	0.1581	0.07905	0.23715	0.1581	0.07905
3418	0.21144	0.10701	0.31524	0.20759	0.10379	0.31138	0.20759	0.10379
3419	0.21016	0.10636	0.31331	0.2063	0.10315	0.30945	0.2063	0.10315
3420	0.10604	0.05366	0.1581	0.10412	0.05206	0.15617	0.10412	0.05206
3421	0.15682	0.07937	0.23394	0.15424	0.07712	0.23137	0.15424	0.07712
3422	0.20791	0.10508	0.3101	0.20437	0.10219	0.30656	0.20437	0.10219
3423	0.20759	0.10508	0.30945	0.20373	0.10187	0.3056	0.20373	0.10187
3424	0.10476	0.05302	0.15617	0.10283	0.05141	0.15424	0.10283	0.05141
3425	0.05334	0.02699	0.07937	0.05206	0.02603	0.07809	0.05206	0.02603
3426	0	0	0	0	0	0	0	0
3427	0	0	0	0	0	0	0	0
3428	0	0	0	0	0	0	0	0
3429	0	0	0	0	0	0	0	0
3430	0	0	0	0	0	0	0	0
3431	0	0	0	0	0	0	0	0
3432	0	0	0	0	0	0	0	0
3433	0	0	0	0	0	0	0	0
3434	0	0	0	0	0	0	0	0
3435	0	0	0	0	0	0	0	0
3436	0	0	0	0	0	0	0	0
3437	0	0	0	0	0	0	0	0
3438	0	0	0	0	0	0	0	0
3439	0.05559	0.02828	0.08291	0.05463	0.02731	0.08194	0.05463	0.02731
3440	0.10636	0.05399	0.15842	0.10412	0.05206	0.15617	0.10412	0.05206
3441	0.15746	0.07969	0.23458	0.15424	0.07712	0.23137	0.15424	0.07712
3442	0.20855	0.10572	0.31106	0.20502	0.10251	0.30752	0.20502	0.10251
3443	0.20823	0.1054	0.31042	0.20437	0.10219	0.30656	0.20437	0.10219
3444	0.10476	0.05302	0.15617	0.10283	0.05141	0.15424	0.10283	0.05141
3445	0.15617	0.07905	0.23265	0.15296	0.07648	0.22944	0.15296	0.07648
3446	0.20694	0.10476	0.30881	0.20373	0.10187	0.3056	0.20373	0.10187
3447	0.20694	0.10476	0.30849	0.20309	0.10154	0.30463	0.20309	0.10154
3448	0.10412	0.0527	0.15521	0.10219	0.05109	0.15328	0.10219	0.05109
3449	0.05302	0.02699	0.07905	0.05206	0.02603	0.07809	0.05206	0.02603
3450	0	0	0	0	0	0	0	0
3451	0	0	0	0	0	0	0	0
3452	0	0	0	0	0	0	0	0
3453	0	0	0	0	0	0	0	0
3454	0	0	0	0	0	0	0	0
3455	0	0	0	0	0	0	0	0
3456	0	0	0	0	0	0	0	0
3457	0	0	0	0	0	0	0	0
3458	0	0	0	0	0	0	0	0
3459	0	0	0	0	0	0	0	0
3460	0	0	0	0	0	0	0	0
3461	0	0	0	0	0	0	0	0
3462	0	0	0	0	0	0	0	0
3463	0.05559	0.02828	0.08259	0.05399	0.02699	0.08098	0.05399	0.02699
3464	0.10604	0.05366	0.1581	0.10412	0.05206	0.15617	0.10412	0.05206
3465	0.15746	0.07969	0.23458	0.15424	0.07712	0.23137	0.15424	0.07712
3466	0.20823	0.1054	0.31042	0.20437	0.10219	0.30656	0.20437	0.10219
3467	0.20823	0.1054	0.31042	0.20437	0.10219	0.30656	0.20437	0.10219
3468	0.10476	0.05302	0.15617	0.10283	0.05141	0.15424	0.10283	0.05141
3469	0.15585	0.07873	0.23233	0.15296	0.07648	0.22944	0.15296	0.07648
3470	0.20694	0.10476	0.30881	0.20373	0.10187	0.3056	0.20373	0.10187
3471	0.20694	0.10476	0.30849	0.20309	0.10154	0.30463	0.20309	0.10154
3472	0.10412	0.0527	0.15521	0.10219	0.05109	0.15328	0.10219	0.05109
3473	0.05302	0.02699	0.07905	0.05206	0.02603	0.07809	0.05206	0.02603
3474	0	0	0	0	0	0	0	0
3475	0	0	0	0	0	0	0	0
3476	0	0	0	0	0	0	0	0
3477	0	0	0	0	0	0	0	0
3478	0	0	0	0	0	0	0	0
3479	0	0	0	0	0	0	0	0
3480	0	0	0	0	0	0	0	0
3481	0	0	0	0	0	0	0	0
3482	0	0	0	0	0	0	0	0
3483	0	0	0	0	0	0	0	0
3484	0	0	0	0	0	0	0	0
3485	0	0	0	0	0	0	0	0
3486	0	0	0	0	0	0	0	0
3487	0.05527	0.02796	0.08226	0.05399	0.02699	0.08098	0.05399	0.02699
3488	0.10604	0.05366	0.15778	0.10347	0.05174	0.15521	0.10347	0.05174
3489	0.15682	0.07937	0.23394	0.15424	0.07712	0.23137	0.15424	0.07712
3490	0.20823	0.1054	0.31042	0.20437	0.10219	0.30656	0.20437	0.10219
3491	0.20759	0.10508	0.30945	0.20373	0.10187	0.3056	0.20373	0.10187
3492	0.10476	0.05302	0.15617	0.10283	0.05141	0.15424	0.10283	0.05141
3493	0.15585	0.07905	0.23233	0.15296	0.07648	0.22944	0.15296	0.07648
3494	0.20694	0.10476	0.30881	0.20373	0.10187	0.3056	0.20373	0.10187
3495	0.20694	0.10476	0.30849	0.20309	0.10154	0.30463	0.20309	0.10154
3496	0.10412	0.0527	0.15521	0.10219	0.05109	0.15328	0.10219	0.05109
3497	0.05302	0.02699	0.07905	0.05206	0.02603	0.07809	0.05206	0.02603
3498	0	0	0	0	0	0	0	0
3499	0	0	0	0	0	0	0	0
3500	0	0	0	0	0	0	0	0
3501	0	0	0	0	0	0	0	0
3502	0	0	0	0	0	0	0	0
3503	0	0	0	0	0	0	0	0
3504	0	0	0	0	0	0	0	0
3505	0	0	0	0	0	0	0	0
3506	0	0	0	0	0	0	0	0
3507	0	0	0	0	0	0	0	0
3508	0	0	0	0	0	0	0	0
3509	0	0	0	0	0	0	0	0
3510	0	0	0	0	0	0	0	0
3511	0.05527	0.02796	0.08226	0.05399	0.02699	0.08098	0.05399	0.02699
3512	0.10604	0.05366	0.1581	0.10412	0.05206	0.15617	0.10412	0.05206
3513	0.15682	0.07937	0.23394	0.15424	0.07712	0.23137	0.15424	0.07712
3514	0.20823	0.1054	0.31042	0.20437	0.10219	0.30656	0.20437	0.10219
3515	0.20759	0.10508	0.30945	0.20373	0.10187	0.3056	0.20373	0.10187
3516	0.10412	0.0527	0.15521	0.10219	0.05109	0.15328	0.10219	0.05109
3517	0.15553	0.07873	0.23201	0.15296	0.07648	0.22944	0.15296	0.07648
3518	0.20662	0.10476	0.30849	0.20373	0.10187	0.3056	0.20373	0.10187
3519	0.20662	0.10476	0.30849	0.20373	0.10187	0.3056	0.20373	0.10187
3520	0.10412	0.0527	0.15521	0.10219	0.05109	0.15328	0.10219	0.05109
3521	0.05302	0.02699	0.07905	0.05206	0.02603	0.07809	0.05206	0.02603
3522	0	0	0	0	0	0	0	0
3523	0	0	0	0	0	0	0	0
3524	0	0	0	0	0	0	0	0
3525	0	0	0	0	0	0	0	0
3526	0	0	0	0	0	0	0	0
3527	0	0	0	0	0	0	0	0
3528	0	0	0	0	0	0	0	0
3529	0	0	0	0	0	0	0	0
3530	0	0	0	0	0	0	0	0
3531	0	0	0	0	0	0	0	0
3532	0	0	0	0	0	0	0	0
3533	0	0	0	0	0	0	0	0
3534	0	0	0	0	0	0	0	0
3535	0	0	0	0	0	0	0	0
3536	0	0	0	0	0	0	0	0
3537	0	0	0	0	0	0	0	0
3538	0	0	0	0	0	0	0	0
3539	0	0	0	0	0	0	0	0
3540	0	0	0	0	0	0	0	0
3541	0	0	0	0	0	0	0	0
3542	0	0	0	0	0	0	0	0
3543	0	0	0	0	0	0	0	0
3544	0	0	0	0	0	0	0	0
3545	0	0	0	0	0	0	0	0
3546	0	0	0	0	0	0	0	0
3547	0	0	0	0	0	0	0	0
3548	0	0	0	0	0	0	0	0
3549	0	0	0	0	0	0	0	0
3550	0	0	0	0	0	0	0	0
3551	0	0	0	0	0	0	0	0
3552	0	0	0	0	0	0	0	0
3553	0	0	0	0	0	0	0	0
3554	0	0	0	0	0	0	0	0
3555	0	0	0	0	0	0	0	0
3556	0	0	0	0	0	0	0	0
3557	0	0	0	0	0	0	0	0
3558	0	0	0	0	0	0	0	0
3559	0	0	0	0	0	0	0	0
3560	0	0	0	0	0	0	0	0
3561	0	0	0	0	0	0	0	0
3562	0	0	0	0	0	0	0	0
3563	0	0	0	0	0	0	0	0
3564	0	0	0	0	0	0	0	0
3565	0	0	0	0	0	0	0	0
3566	0	0	0	0	0	0	0	0
3567	0	0	0	0	0	0	0	0
3568	0	0	0	0	0	0	0	0
3569	0	0	0	0	0	0	0	0
3570	0	0	0	0	0	0	0	0
3571	0	0	0	0	0	0	0	0
3572	0	0	0	0	0	0	0	0
3573	0	0	0	0	0	0	0	0
3574	0	0	0	0	0	0	0	0
3575	0	0	0	0	0	0	0	0
3576	0	0	0	0	0	0	0	0
3577	0	0	0	0	0	0	0	0
3578	0	0	0	0	0	0	0	0
3579	0	0	0	0	0	0	0	0
3580	0	0	0	0	0	0	0	0
3581	0	0	0	0	0	0	0	0
3582	0	0	0	0	0	0	0	0
3583	0.06202	0.03149	0.09223	0.06041	0.03021	0.09062	0.06041	0.03021
3584	0.11151	0.05656	0.16613	0.10926	0.05463	0.16388	0.10926	0.05463
3585	0.16164	0.08194	0.24069	0.1581	0.07905	0.23715	0.1581	0.07905
3586	0.21177	0.10733	0.31556	0.20759	0.10379	0.31138	0.20759	0.10379
3587	0.2108	0.10701	0.31427	0.20694	0.10347	0.31042	0.20694	0.10347
3588	0.10636	0.05399	0.15842	0.10412	0.05206	0.15617	0.10412	0.05206
3589	0.15746	0.07969	0.23458	0.15424	0.07712	0.23137	0.15424	0.07712
3590	0.20855	0.10572	0.31106	0.20502	0.10251	0.30752	0.20502	0.10251
3591	0.20855	0.10572	0.31074	0.20437	0.10219	0.30656	0.20437	0.10219
3592	0.10508	0.05334	0.15649	0.10283	0.05141	0.15424	0.10283	0.05141
3593	0.05366	0.02731	0.08001	0.0527	0.02635	0.07905	0.0527	0.02635
3594	0	0	0	0	0	0	0	0
3595	0	0	0	0	0	0	0	0
3596	0	0	0	0	0	0	0	0
3597	0	0	0	0	0	0	0	0
3598	0	0	0	0	0	0	0	0
3599	0	0	0	0	0	0	0	0
3600	0	0	0	0	0	0	0	0
3601	0	0	0	0	0	0	0	0
3602	0	0	0	0	0	0	0	0
3603	0	0	0	0	0	0	0	0
3604	0	0	0	0	0	0	0	0
3605	0	0	0	0	0	0	0	0
3606	0	0	0	0	0	0	0	0
3607	0.05559	0.02828	0.08291	0.05463	0.02731	0.08194	0.05463	0.02731
3608	0.10669	0.05399	0.15874	0.10412	0.05206	0.15617	0.10412	0.05206
3609	0.15778	0.08001	0.23522	0.15489	0.07744	0.23233	0.15489	0.07744
3610	0.20919	0.10604	0.3117	0.20502	0.10251	0.30752	0.20502	0.10251
3611	0.20855	0.10572	0.31074	0.20437	0.10219	0.30656	0.20437	0.10219
3612	0.10508	0.05334	0.15649	0.10283	0.05141	0.15424	0.10283	0.05141
3613	0.15649	0.07937	0.23329	0.1536	0.0768	0.2304	0.1536	0.0768
3614	0.20759	0.10508	0.30945	0.20373	0.10187	0.3056	0.20373	0.10187
3615	0.20727	0.10508	0.30913	0.20373	0.10187	0.3056	0.20373	0.10187
3616	0.10444	0.05302	0.15553	0.10219	0.05109	0.15328	0.10219	0.05109
3617	0.05334	0.02699	0.07937	0.05206	0.02603	0.07809	0.05206	0.02603
3618	0	0	0	0	0	0	0	0
3619	0	0	0	0	0	0	0	0
3620	0	0	0	0	0	0	0	0
3621	0	0	0	0	0	0	0	0
3622	0	0	0	0	0	0	0	0
3623	0	0	0	0	0	0	0	0
3624	0	0	0	0	0	0	0	0
3625	0	0	0	0	0	0	0	0
3626	0	0	0	0	0	0	0	0
3627	0	0	0	0	0	0	0	0
3628	0	0	0	0	0	0	0	0
3629	0	0	0	0	0	0	0	0
3630	0	0	0	0	0	0	0	0
3631	0.08998	0.04563	0.134	0.08805	0.04402	0.13207	0.08805	0.04402
3632	0.17513	0.08869	0.26093	0.1716	0.0858	0.2574	0.1716	0.0858
3633	0.26062	0.13207	0.38851	0.25579	0.12789	0.38368	0.25579	0.12789
3634	0.34621	0.17548	0.5162	0.33998	0.16999	0.50997	0.33998	0.16999
3635	0.34589	0.17516	0.51556	0.33934	0.16967	0.50901	0.33934	0.16967
3636	0.17385	0.08805	0.259	0.17031	0.08516	0.25547	0.17031	0.08516
3637	0.25933	0.13143	0.38658	0.2545	0.12725	0.38176	0.2545	0.12725
3638	0.34557	0.17516	0.51524	0.33934	0.16967	0.50901	0.33934	0.16967
3639	0.34557	0.17516	0.51524	0.33934	0.16967	0.50901	0.33934	0.16967
3640	0.17353	0.08805	0.25868	0.17031	0.08516	0.25547	0.17031	0.08516
3641	0.08741	0.04435	0.13014	0.08548	0.04274	0.12822	0.08548	0.04274
3642	0	0	0	0	0	0	0	0
3643	0	0	0	0	0	0	0	0
3644	0	0	0	0	0	0	0	0
3645	0	0	0	0	0	0	0	0
3646	0	0	0	0	0	0	0	0
3647	0	0	0	0	0	0	0	0
3648	0	0	0	0	0	0	0	0
3649	0	0	0	0	0	0	0	0
3650	0	0	0	0	0	0	0	0
3651	0	0	0	0	0	0	0	0
3652	0	0	0	0	0	0	0	0
3653	0	0	0	0	0	0	0	0
3654	0	0	0	0	0	0	0	0
3655	0.08998	0.04563	0.134	0.08805	0.04402	0.13207	0.08805	0.04402
3656	0.17545	0.08901	0.26125	0.1716	0.0858	0.2574	0.1716	0.0858
3657	0.26062	0.13207	0.38851	0.25579	0.12789	0.38368	0.25579	0.12789
3658	0.34653	0.17548	0.51652	0.33998	0.16999	0.50997	0.33998	0.16999
3659	0.34621	0.17548	0.5162	0.33998	0.16999	0.50997	0.33998	0.16999
3660	0.17353	0.08805	0.25868	0.17031	0.08516	0.25547	0.17031	0.08516
3661	0.25933	0.13143	0.38658	0.2545	0.12725	0.38176	0.2545	0.12725
3662	0.34492	0.17451	0.51427	0.3387	0.16935	0.50804	0.3387	0.16935
3663	0.3446	0.17451	0.51395	0.3387	0.16935	0.50804	0.3387	0.16935
3664	0.1732	0.08773	0.25804	0.16967	0.08483	0.2545	0.16967	0.08483
3665	0.08741	0.04435	0.13014	0.08548	0.04274	0.12822	0.08548	0.04274
3666	0	0	0	0	0	0	0	0
3667	0	0	0	0	0	0	0	0
3668	0	0	0	0	0	0	0	0
3669	0	0	0	0	0	0	0	0
3670	0	0	0	0	0	0	0	0
3671	0	0	0	0	0	0	0	0
3672	0	0	0	0	0	0	0	0
3673	0	0	0	0	0	0	0	0
3674	0	0	0	0	0	0	0	0
3675	0	0	0	0	0	0	0	0
3676	0	0	0	0	0	0	0	0
3677	0	0	0	0	0	0	0	0
3678	0	0	0	0	0	0	0	0
3679	0.08998	0.04563	0.134	0.08805	0.04402	0.13207	0.08805	0.04402
3680	0.17545	0.08901	0.26157	0.17224	0.08612	0.25836	0.17224	0.08612
3681	0.26126	0.13239	0.38947	0.25643	0.12822	0.38465	0.25643	0.12822
3682	0.3475	0.17612	0.51781	0.34062	0.17031	0.51094	0.34062	0.17031
3683	0.3475	0.17612	0.51781	0.34062	0.17031	0.51094	0.34062	0.17031
3684	0.17417	0.08837	0.25932	0.17031	0.08516	0.25547	0.17031	0.08516
3685	0.25997	0.13175	0.38722	0.2545	0.12725	0.38176	0.2545	0.12725
3686	0.34524	0.17484	0.51459	0.3387	0.16935	0.50804	0.3387	0.16935
3687	0.34492	0.17451	0.51427	0.3387	0.16935	0.50804	0.3387	0.16935
3688	0.17288	0.08741	0.25772	0.16967	0.08483	0.2545	0.16967	0.08483
3689	0.08708	0.04402	0.12982	0.08548	0.04274	0.12822	0.08548	0.04274
3690	0	0	0	0	0	0	0	0
3691	0	0	0	0	0	0	0	0
3692	0	0	0	0	0	0	0	0
3693	0	0	0	0	0	0	0	0
3694	0	0	0	0	0	0	0	0
3695	0	0	0	0	0	0	0	0
3696	0	0	0	0	0	0	0	0
3697	0	0	0	0	0	0	0	0
3698	0	0	0	0	0	0	0	0
3699	0	0	0	0	0	0	0	0
3700	0	0	0	0	0	0	0	0
3701	0	0	0	0	0	0	0	0
3702	0	0	0	0	0	0	0	0
3703	0	0	0	0	0	0	0	0
3704	0	0	0	0	0	0	0	0
3705	0	0	0	0	0	0	0	0
3706	0	0	0	0	0	0	0	0
3707	0	0	0	0	0	0	0	0
3708	0	0	0	0	0	0	0	0
3709	0	0	0	0	0	0	0	0
3710	0	0	0	0	0	0	0	0
3711	0	0	0	0	0	0	0	0
3712	0	0	0	0	0	0	0	0
3713	0	0	0	0	0	0	0	0
3714	0	0	0	0	0	0	0	0
3715	0	0	0	0	0	0	0	0
3716	0	0	0	0	0	0	0	0
3717	0	0	0	0	0	0	0	0
3718	0	0	0	0	0	0	0	0
3719	0	0	0	0	0	0	0	0
3720	0	0	0	0	0	0	0	0
3721	0	0	0	0	0	0	0	0
3722	0	0	0	0	0	0	0	0
3723	0	0	0	0	0	0	0	0
3724	0	0	0	0	0	0	0	0
3725	0	0	0	0	0	0	0	0
3726	0	0	0	0	0	0	0	0
3727	0	0	0	0	0	0	0	0
3728	0	0	0	0	0	0	0	0
3729	0	0	0	0	0	0	0	0
3730	0	0	0	0	0	0	0	0
3731	0	0	0	0	0	0	0	0
3732	0	0	0	0	0	0	0	0
3733	0	0	0	0	0	0	0	0
3734	0	0	0	0	0	0	0	0
3735	0	0	0	0	0	0	0	0
3736	0	0	0	0	0	0	0	0
3737	0	0	0	0	0	0	0	0
3738	0	0	0	0	0	0	0	0
3739	0	0	0	0	0	0	0	0
3740	0	0	0	0	0	0	0	0
3741	0	0	0	0	0	0	0	0
3742	0	0	0	0	0	0	0	0
3743	0	0	0	0	0	0	0	0
3744	0	0	0	0	0	0	0	0
3745	0	0	0	0	0	0	0	0
3746	0	0	0	0	0	0	0	0
3747	0	0	0	0	0	0	0	0
3748	0	0	0	0	0	0	0	0
3749	0	0	0	0	0	0	0	0
3750	0	0	0	0	0	0	0	0
3751	0.09833	0.04981	0.14621	0.09576	0.04788	0.14364	0.09576	0.04788
3752	0.18252	0.09255	0.27186	0.17867	0.08933	0.268	0.17867	0.08933
3753	0.26704	0.13529	0.39783	0.26157	0.13079	0.39236	0.26157	0.13079
3754	0.35202	0.17838	0.52426	0.34448	0.17224	0.51672	0.34448	0.17224
3755	0.3504	0.17741	0.522	0.34319	0.1716	0.51479	0.34319	0.1716
3756	0.17577	0.08901	0.26189	0.17224	0.08612	0.25836	0.17224	0.08612
3757	0.26158	0.13239	0.3898	0.25643	0.12822	0.38465	0.25643	0.12822
3758	0.34718	0.1758	0.51717	0.33998	0.16999	0.50997	0.33998	0.16999
3759	0.34653	0.17548	0.51652	0.33998	0.16999	0.50997	0.33998	0.16999
3760	0.17385	0.08805	0.259	0.17031	0.08516	0.25547	0.17031	0.08516
3761	0.08773	0.04435	0.13079	0.08612	0.04306	0.12918	0.08612	0.04306
3762	0	0	0	0	0	0	0	0
3763	0	0	0	0	0	0	0	0
3764	0	0	0	0	0	0	0	0
3765	0	0	0	0	0	0	0	0
3766	0	0	0	0	0	0	0	0
3767	0	0	0	0	0	0	0	0
3768	0	0	0	0	0	0	0	0
3769	0	0	0	0	0	0	0	0
3770	0	0	0	0	0	0	0	0
3771	0	0	0	0	0	0	0	0
3772	0	0	0	0	0	0	0	0
3773	0	0	0	0	0	0	0	0
3774	0	0	0	0	0	0	0	0
3775	0.09062	0.04595	0.13464	0.08805	0.04402	0.13207	0.08805	0.04402
3776	0.1761	0.08933	0.26222	0.17224	0.08612	0.25836	0.17224	0.08612
3777	0.2619	0.13272	0.39012	0.25643	0.12822	0.38465	0.25643	0.12822
3778	0.3475	0.17612	0.51781	0.34062	0.17031	0.51094	0.34062	0.17031
3779	0.34718	0.1758	0.51717	0.33998	0.16999	0.50997	0.33998	0.16999
3780	0.17385	0.08805	0.259	0.17031	0.08516	0.25547	0.17031	0.08516
3781	0.25997	0.13175	0.38722	0.2545	0.12725	0.38176	0.2545	0.12725
3782	0.34589	0.17516	0.51524	0.3387	0.16935	0.50804	0.3387	0.16935
3783	0.34557	0.17484	0.51492	0.3387	0.16935	0.50804	0.3387	0.16935
3784	0.1732	0.08773	0.25804	0.16967	0.08483	0.2545	0.16967	0.08483
3785	0.08741	0.04435	0.13014	0.08548	0.04274	0.12822	0.08548	0.04274
3786	0	0	0	0	0	0	0	0
3787	0	0	0	0	0	0	0	0
3788	0	0	0	0	0	0	0	0
3789	0	0	0	0	0	0	0	0
3790	0	0	0	0	0	0	0	0
3791	0	0	0	0	0	0	0	0
3792	0	0	0	0	0	0	0	0
3793	0	0	0	0	0	0	0	0
3794	0	0	0	0	0	0	0	0
3795	0	0	0	0	0	0	0	0
3796	0	0	0	0	0	0	0	0
3797	0	0	0	0	0	0	0	0
3798	0	0	0	0	0	0	0	0
3799	0.0903	0.04563	0.13432	0.08805	0.04402	0.13207	0.08805	0.04402
3800	0.1761	0.08933	0.26222	0.17224	0.08612	0.25836	0.17224	0.08612
3801	0.2619	0.13272	0.39012	0.25643	0.12822	0.38465	0.25643	0.12822
3802	0.34782	0.17612	0.51814	0.34062	0.17031	0.51094	0.34062	0.17031
3803	0.3475	0.17612	0.51749	0.33998	0.16999	0.50997	0.33998	0.16999
3804	0.17417	0.08837	0.25932	0.17031	0.08516	0.25547	0.17031	0.08516
3805	0.26029	0.13175	0.38787	0.25515	0.12757	0.38272	0.25515	0.12757
3806	0.34653	0.17548	0.5162	0.33934	0.16967	0.50901	0.33934	0.16967
3807	0.34589	0.17516	0.51556	0.33934	0.16967	0.50901	0.33934	0.16967
3808	0.17385	0.08805	0.259	0.17031	0.08516	0.25547	0.17031	0.08516
3809	0.08773	0.04435	0.13047	0.08548	0.04274	0.12822	0.08548	0.04274
3810	0	0	0	0	0	0	0	0
3811	0	0	0	0	0	0	0	0
3812	0	0	0	0	0	0	0	0
3813	0	0	0	0	0	0	0	0
3814	0	0	0	0	0	0	0	0
3815	0	0	0	0	0	0	0	0
3816	0	0	0	0	0	0	0	0
3817	0	0	0	0	0	0	0	0
3818	0	0	0	0	0	0	0	0
3819	0	0	0	0	0	0	0	0
3820	0	0	0	0	0	0	0	0
3821	0	0	0	0	0	0	0	0
3822	0	0	0	0	0	0	0	0
3823	0.09062	0.04595	0.13464	0.08805	0.04402	0.13207	0.08805	0.04402
3824	0.1761	0.08933	0.26222	0.17224	0.08612	0.25836	0.17224	0.08612
3825	0.2619	0.13272	0.39012	0.25643	0.12822	0.38465	0.25643	0.12822
3826	0.34815	0.17645	0.51846	0.34062	0.17031	0.51094	0.34062	0.17031
3827	0.3475	0.17612	0.51749	0.33998	0.16999	0.50997	0.33998	0.16999
3828	0.17449	0.08837	0.25964	0.17031	0.08516	0.25547	0.17031	0.08516
3829	0.26029	0.13175	0.38755	0.2545	0.12725	0.38176	0.2545	0.12725
3830	0.34589	0.17516	0.51556	0.33934	0.16967	0.50901	0.33934	0.16967
3831	0.34589	0.17516	0.51524	0.3387	0.16935	0.50804	0.3387	0.16935
3832	0.17353	0.08773	0.25836	0.16967	0.08483	0.2545	0.16967	0.08483
3833	0.08741	0.04435	0.13014	0.08548	0.04274	0.12822	0.08548	0.04274
3834	0	0	0	0	0	0	0	0
3835	0	0	0	0	0	0	0	0
3836	0	0	0	0	0	0	0	0
3837	0	0	0	0	0	0	0	0
3838	0	0	0	0	0	0	0	0
3839	0	0	0	0	0	0	0	0
3840	0	0	0	0	0	0	0	0
3841	0	0	0	0	0	0	0	0
3842	0	0	0	0	0	0	0	0
3843	0	0	0	0	0	0	0	0
3844	0	0	0	0	0	0	0	0
3845	0	0	0	0	0	0	0	0
3846	0	0	0	0	0	0	0	0
3847	0.08998	0.04563	0.134	0.08805	0.04402	0.13207	0.08805	0.04402
3848	0.17577	0.08901	0.26189	0.17224	0.08612	0.25836	0.17224	0.08612
3849	0.2619	0.13272	0.39012	0.25643	0.12822	0.38465	0.25643	0.12822
3850	0.34782	0.17612	0.51814	0.34062	0.17031	0.51094	0.34062	0.17031
3851	0.34718	0.1758	0.51717	0.33998	0.16999	0.50997	0.33998	0.16999
3852	0.17385	0.08805	0.259	0.17031	0.08516	0.25547	0.17031	0.08516
3853	0.25965	0.13143	0.3869	0.2545	0.12725	0.38176	0.2545	0.12725
3854	0.34557	0.17484	0.51492	0.3387	0.16935	0.50804	0.3387	0.16935
3855	0.34557	0.17484	0.51492	0.3387	0.16935	0.50804	0.3387	0.16935
3856	0.1732	0.08773	0.25804	0.16967	0.08483	0.2545	0.16967	0.08483
3857	0.08741	0.04435	0.13014	0.08548	0.04274	0.12822	0.08548	0.04274
3858	0	0	0	0	0	0	0	0
3859	0	0	0	0	0	0	0	0
3860	0	0	0	0	0	0	0	0
3861	0	0	0	0	0	0	0	0
3862	0	0	0	0	0	0	0	0
3863	0	0	0	0	0	0	0	0
3864	0	0	0	0	0	0	0	0
3865	0	0	0	0	0	0	0	0
3866	0	0	0	0	0	0	0	0
3867	0	0	0	0	0	0	0	0
3868	0	0	0	0	0	0	0	0
3869	0	0	0	0	0	0	0	0
3870	0	0	0	0	0	0	0	0
3871	0	0	0	0	0	0	0	0
3872	0	0	0	0	0	0	0	0
3873	0	0	0	0	0	0	0	0
3874	0	0	0	0	0	0	0	0
3875	0	0	0	0	0	0	0	0
3876	0	0	0	0	0	0	0	0
3877	0	0	0	0	0	0	0	0
3878	0	0	0	0	0	0	0	0
3879	0	0	0	0	0	0	0	0
3880	0	0	0	0	0	0	0	0
3881	0	0	0	0	0	0	0	0
3882	0	0	0	0	0	0	0	0
3883	0	0	0	0	0	0	0	0
3884	0	0	0	0	0	0	0	0
3885	0	0	0	0	0	0	0	0
3886	0	0	0	0	0	0	0	0
3887	0	0	0	0	0	0	0	0
3888	0	0	0	0	0	0	0	0
3889	0	0	0	0	0	0	0	0
3890	0	0	0	0	0	0	0	0
3891	0	0	0	0	0	0	0	0
3892	0	0	0	0	0	0	0	0
3893	0	0	0	0	0	0	0	0
3894	0	0	0	0	0	0	0	0
3895	0	0	0	0	0	0	0	0
3896	0	0	0	0	0	0	0	0
3897	0	0	0	0	0	0	0	0
3898	0	0	0	0	0	0	0	0
3899	0	0	0	0	0	0	0	0
3900	0	0	0	0	0	0	0	0
3901	0	0	0	0	0	0	0	0
3902	0	0	0	0	0	0	0	0
3903	0	0	0	0	0	0	0	0
3904	0	0	0	0	0	0	0	0
3905	0	0	0	0	0	0	0	0
3906	0	0	0	0	0	0	0	0
3907	0	0	0	0	0	0	0	0
3908	0	0	0	0	0	0	0	0
3909	0	0	0	0	0	0	0	0
3910	0	0	0	0	0	0	0	0
3911	0	0	0	0	0	0	0	0
3912	0	0	0	0	0	0	0	0
3913	0	0	0	0	0	0	0	0
3914	0	0	0	0	0	0	0	0
3915	0	0	0	0	0	0	0	0
3916	0	0	0	0	0	0	0	0
3917	0	0	0	0	0	0	0	0
3918	0	0	0	0	0	0	0	0
3919	0.09705	0.04917	0.1446	0.09512	0.04756	0.14268	0.09512	0.04756
3920	0.18124	0.09158	0.26993	0.17738	0.08869	0.26607	0.17738	0.08869
3921	0.26512	0.134	0.39526	0.26029	0.13014	0.39043	0.26029	0.13014
3922	0.34944	0.17677	0.52071	0.34255	0.17128	0.51383	0.34255	0.17128
3923	0.34815	0.17612	0.51942	0.34255	0.17128	0.51383	0.34255	0.17128
3924	0.17449	0.08837	0.26029	0.1716	0.0858	0.2574	0.1716	0.0858
3925	0.25965	0.13143	0.38755	0.25579	0.12789	0.38368	0.25579	0.12789
3926	0.34524	0.17484	0.51523	0.33998	0.16999	0.50997	0.33998	0.16999
3927	0.3446	0.17451	0.51427	0.33934	0.16967	0.50901	0.33934	0.16967
3928	0.17256	0.08741	0.25772	0.17031	0.08516	0.25547	0.17031	0.08516
3929	0.08741	0.04435	0.13014	0.08548	0.04274	0.12822	0.08548	0.04274
3930	0	0	0	0	0	0	0	0
3931	0	0	0	0	0	0	0	0
3932	0	0	0	0	0	0	0	0
3933	0	0	0	0	0	0	0	0
3934	0	0	0	0	0	0	0	0
3935	0	0	0	0	0	0	0	0
3936	0	0	0	0	0	0	0	0
3937	0	0	0	0	0	0	0	0
3938	0	0	0	0	0	0	0	0
3939	0	0	0	0	0	0	0	0
3940	0	0	0	0	0	0	0	0
3941	0	0	0	0	0	0	0	0
3942	0	0	0	0	0	0	0	0
3943	0.08998	0.04563	0.134	0.08805	0.04402	0.13207	0.08805	0.04402
3944	0.17513	0.08869	0.26093	0.1716	0.0858	0.2574	0.1716	0.0858
3945	0.26029	0.13175	0.38787	0.25515	0.12757	0.38272	0.25515	0.12757
3946	0.34557	0.17484	0.51524	0.33934	0.16967	0.50901	0.33934	0.16967
3947	0.34492	0.17451	0.51427	0.3387	0.16935	0.50804	0.3387	0.16935
3948	0.17288	0.08741	0.25772	0.16967	0.08483	0.2545	0.16967	0.08483
3949	0.25804	0.13047	0.38497	0.25386	0.12693	0.38079	0.25386	0.12693
3950	0.34428	0.17451	0.51395	0.33934	0.16967	0.50901	0.33934	0.16967
3951	0.34428	0.17451	0.51395	0.33934	0.16967	0.50901	0.33934	0.16967
3952	0.17256	0.08741	0.2574	0.16967	0.08483	0.2545	0.16967	0.08483
3953	0.08676	0.04402	0.1295	0.08548	0.04274	0.12822	0.08548	0.04274
3954	0	0	0	0	0	0	0	0
3955	0	0	0	0	0	0	0	0
3956	0	0	0	0	0	0	0	0
3957	0	0	0	0	0	0	0	0
3958	0	0	0	0	0	0	0	0
3959	0	0	0	0	0	0	0	0
3960	0	0	0	0	0	0	0	0
3961	0	0	0	0	0	0	0	0
3962	0	0	0	0	0	0	0	0
3963	0	0	0	0	0	0	0	0
3964	0	0	0	0	0	0	0	0
3965	0	0	0	0	0	0	0	0
3966	0	0	0	0	0	0	0	0
3967	0.08933	0.04531	0.13304	0.08741	0.0437	0.13111	0.08741	0.0437
3968	0.17449	0.08837	0.26029	0.1716	0.0858	0.2574	0.1716	0.0858
3969	0.25997	0.13175	0.38755	0.25515	0.12757	0.38272	0.25515	0.12757
3970	0.34524	0.17484	0.51491	0.33934	0.16967	0.50901	0.33934	0.16967
3971	0.34492	0.17451	0.51427	0.3387	0.16935	0.50804	0.3387	0.16935
3972	0.1732	0.08773	0.25804	0.16967	0.08483	0.2545	0.16967	0.08483
3973	0.25837	0.13079	0.3853	0.25386	0.12693	0.38079	0.25386	0.12693
3974	0.34363	0.17387	0.51266	0.33805	0.16903	0.50708	0.33805	0.16903
3975	0.34363	0.17387	0.51266	0.33805	0.16903	0.50708	0.33805	0.16903
3976	0.17256	0.08741	0.2574	0.16967	0.08483	0.2545	0.16967	0.08483
3977	0.08708	0.04402	0.12982	0.08548	0.04274	0.12822	0.08548	0.04274
3978	0	0	0	0	0	0	0	0
3979	0	0	0	0	0	0	0	0
3980	0	0	0	0	0	0	0	0
3981	0	0	0	0	0	0	0	0
3982	0	0	0	0	0	0	0	0
3983	0	0	0	0	0	0	0	0
3984	0	0	0	0	0	0	0	0
3985	0	0	0	0	0	0	0	0
3986	0	0	0	0	0	0	0	0
3987	0	0	0	0	0	0	0	0
3988	0	0	0	0	0	0	0	0
3989	0	0	0	0	0	0	0	0
3990	0	0	0	0	0	0	0	0
3991	0.08933	0.04531	0.13304	0.08741	0.0437	0.13111	0.08741	0.0437
3992	0.17513	0.08869	0.26093	0.1716	0.0858	0.2574	0.1716	0.0858
3993	0.25997	0.13175	0.38755	0.25515	0.12757	0.38272	0.25515	0.12757
3994	0.34557	0.17484	0.51524	0.33934	0.16967	0.50901	0.33934	0.16967
3995	0.34492	0.17451	0.51427	0.3387	0.16935	0.50804	0.3387	0.16935
3996	0.17288	0.08741	0.25772	0.16967	0.08483	0.2545	0.16967	0.08483
3997	0.25804	0.13047	0.38497	0.25386	0.12693	0.38079	0.25386	0.12693
3998	0.34331	0.17355	0.51202	0.33741	0.1687	0.50611	0.33741	0.1687
3999	0.34331	0.17355	0.51202	0.33741	0.1687	0.50611	0.33741	0.1687
4000	0.17224	0.08708	0.25675	0.16903	0.08451	0.25354	0.16903	0.08451
4001	0.08676	0.04402	0.1295	0.08548	0.04274	0.12822	0.08548	0.04274
4002	0	0	0	0	0	0	0	0
4003	0	0	0	0	0	0	0	0
4004	0	0	0	0	0	0	0	0
4005	0	0	0	0	0	0	0	0
4006	0	0	0	0	0	0	0	0
4007	0	0	0	0	0	0	0	0
4008	0	0	0	0	0	0	0	0
4009	0	0	0	0	0	0	0	0
4010	0	0	0	0	0	0	0	0
4011	0	0	0	0	0	0	0	0
4012	0	0	0	0	0	0	0	0
4013	0	0	0	0	0	0	0	0
4014	0	0	0	0	0	0	0	0
4015	0.08901	0.04499	0.13271	0.08741	0.0437	0.13111	0.08741	0.0437
4016	0.17417	0.08805	0.25964	0.17095	0.08548	0.25643	0.17095	0.08548
4017	0.25933	0.13111	0.3869	0.25515	0.12757	0.38272	0.25515	0.12757
4018	0.3446	0.17419	0.51395	0.3387	0.16935	0.50804	0.3387	0.16935
4019	0.34428	0.17419	0.51363	0.3387	0.16935	0.50804	0.3387	0.16935
4020	0.17256	0.08741	0.2574	0.16967	0.08483	0.2545	0.16967	0.08483
4021	0.25804	0.13047	0.38497	0.25386	0.12693	0.38079	0.25386	0.12693
4022	0.34331	0.17355	0.51202	0.33741	0.1687	0.50611	0.33741	0.1687
4023	0.34331	0.17355	0.51202	0.33741	0.1687	0.50611	0.33741	0.1687
4024	0.17224	0.08708	0.25675	0.16903	0.08451	0.25354	0.16903	0.08451
4025	0.08676	0.04402	0.1295	0.08548	0.04274	0.12822	0.08548	0.04274
4026	0	0	0	0	0	0	0	0
4027	0	0	0	0	0	0	0	0
4028	0	0	0	0	0	0	0	0
4029	0	0	0	0	0	0	0	0
4030	0	0	0	0	0	0	0	0
4031	0	0	0	0	0	0	0	0
4032	0	0	0	0	0	0	0	0
4033	0	0	0	0	0	0	0	0
4034	0	0	0	0	0	0	0	0
4035	0	0	0	0	0	0	0	0
4036	0	0	0	0	0	0	0	0
4037	0	0	0	0	0	0	0	0
4038	0	0	0	0	0	0	0	0
4039	0	0	0	0	0	0	0	0
4040	0	0	0	0	0	0	0	0
4041	0	0	0	0	0	0	0	0
4042	0	0	0	0	0	0	0	0
4043	0	0	0	0	0	0	0	0
4044	0	0	0	0	0	0	0	0
4045	0	0	0	0	0	0	0	0
4046	0	0	0	0	0	0	0	0
4047	0	0	0	0	0	0	0	0
4048	0	0	0	0	0	0	0	0
4049	0	0	0	0	0	0	0	0
4050	0	0	0	0	0	0	0	0
4051	0	0	0	0	0	0	0	0
4052	0	0	0	0	0	0	0	0
4053	0	0	0	0	0	0	0	0
4054	0	0	0	0	0	0	0	0
4055	0	0	0	0	0	0	0	0
4056	0	0	0	0	0	0	0	0
4057	0	0	0	0	0	0	0	0
4058	0	0	0	0	0	0	0	0
4059	0	0	0	0	0	0	0	0
4060	0	0	0	0	0	0	0	0
4061	0	0	0	0	0	0	0	0
4062	0	0	0	0	0	0	0	0
4063	0	0	0	0	0	0	0	0
4064	0	0	0	0	0	0	0	0
4065	0	0	0	0	0	0	0	0
4066	0	0	0	0	0	0	0	0
4067	0	0	0	0	0	0	0	0
4068	0	0	0	0	0	0	0	0
4069	0	0	0	0	0	0	0	0
4070	0	0	0	0	0	0	0	0
4071	0	0	0	0	0	0	0	0
4072	0	0	0	0	0	0	0	0
4073	0	0	0	0	0	0	0	0
4074	0	0	0	0	0	0	0	0
4075	0	0	0	0	0	0	0	0
4076	0	0	0	0	0	0	0	0
4077	0	0	0	0	0	0	0	0
4078	0	0	0	0	0	0	0	0
4079	0	0	0	0	0	0	0	0
4080	0	0	0	0	0	0	0	0
4081	0	0	0	0	0	0	0	0
4082	0	0	0	0	0	0	0	0
4083	0	0	0	0	0	0	0	0
4084	0	0	0	0	0	0	0	0
4085	0	0	0	0	0	0	0	0
4086	0	0	0	0	0	0	0	0
4087	0.0948	0.04788	0.14139	0.09319	0.04659	0.13978	0.09319	0.04659
4088	0.17931	0.09094	0.26768	0.17674	0.08837	0.26511	0.17674	0.08837
4089	0.26383	0.13368	0.39365	0.25964	0.12982	0.38947	0.25964	0.12982
4090	0.34815	0.17645	0.51974	0.34319	0.1716	0.51479	0.34319	0.1716
4091	0.34686	0.1758	0.51781	0.34191	0.17095	0.51286	0.34191	0.17095
4092	0.17417	0.08837	0.25997	0.1716	0.0858	0.2574	0.1716	0.0858
4093	0.25933	0.13143	0.38722	0.25579	0.12789	0.38368	0.25579	0.12789
4094	0.34492	0.17484	0.51491	0.33998	0.16999	0.50997	0.33998	0.16999
4095	0.34428	0.17451	0.51395	0.33934	0.16967	0.50901	0.33934	0.16967
4096	0.17288	0.08773	0.25804	0.17031	0.08516	0.25547	0.17031	0.08516
4097	0.08708	0.04435	0.12982	0.08548	0.04274	0.12822	0.08548	0.04274
4098	0	0	0	0	0	0	0	0
4099	0	0	0	0	0	0	0	0
4100	0	0	0	0	0	0	0	0
4101	0	0	0	0	0	0	0	0
4102	0	0	0	0	0	0	0	0
4103	0	0	0	0	0	0	0	0
4104	0	0	0	0	0	0	0	0
4105	0	0	0	0	0	0	0	0
4106	0	0	0	0	0	0	0	0
4107	0	0	0	0	0	0	0	0
4108	0	0	0	0	0	0	0	0
4109	0	0	0	0	0	0	0	0
4110	0	0	0	0	0	0	0	0
4111	0.08869	0.04499	0.13239	0.08741	0.0437	0.13111	0.08741	0.0437
4112	0.1732	0.08773	0.25868	0.17095	0.08548	0.25643	0.17095	0.08548
4113	0.25837	0.13079	0.38562	0.2545	0.12725	0.38176	0.2545	0.12725
4114	0.34492	0.17484	0.51491	0.33998	0.16999	0.50997	0.33998	0.16999
4115	0.3446	0.17484	0.51427	0.33934	0.16967	0.50901	0.33934	0.16967
4116	0.17288	0.08773	0.25804	0.17031	0.08516	0.25547	0.17031	0.08516
4117	0.25804	0.13079	0.3853	0.2545	0.12725	0.38176	0.2545	0.12725
4118	0.34363	0.17419	0.51298	0.3387	0.16935	0.50804	0.3387	0.16935
4119	0.34363	0.17419	0.51298	0.3387	0.16935	0.50804	0.3387	0.16935
4120	0.17224	0.08741	0.25707	0.16967	0.08483	0.2545	0.16967	0.08483
4121	0.08676	0.04402	0.1295	0.08548	0.04274	0.12822	0.08548	0.04274
4122	0	0	0	0	0	0	0	0
4123	0	0	0	0	0	0	0	0
4124	0	0	0	0	0	0	0	0
4125	0	0	0	0	0	0	0	0
4126	0	0	0	0	0	0	0	0
4127	0	0	0	0	0	0	0	0
4128	0	0	0	0	0	0	0	0
4129	0	0	0	0	0	0	0	0
4130	0	0	0	0	0	0	0	0
4131	0	0	0	0	0	0	0	0
4132	0	0	0	0	0	0	0	0
4133	0	0	0	0	0	0	0	0
4134	0	0	0	0	0	0	0	0
4135	0.08869	0.04499	0.13239	0.08741	0.0437	0.13111	0.08741	0.0437
4136	0.1732	0.08773	0.25836	0.17031	0.08516	0.25547	0.17031	0.08516
4137	0.25933	0.13143	0.38722	0.25579	0.12789	0.38368	0.25579	0.12789
4138	0.34428	0.17451	0.51395	0.33934	0.16967	0.50901	0.33934	0.16967
4139	0.34428	0.17451	0.51395	0.33934	0.16967	0.50901	0.33934	0.16967
4140	0.17256	0.08741	0.25772	0.17031	0.08516	0.25547	0.17031	0.08516
4141	0.25804	0.13079	0.3853	0.2545	0.12725	0.38176	0.2545	0.12725
4142	0.34363	0.17419	0.51298	0.3387	0.16935	0.50804	0.3387	0.16935
4143	0.34363	0.17419	0.51298	0.3387	0.16935	0.50804	0.3387	0.16935
4144	0.17224	0.08741	0.25707	0.16967	0.08483	0.2545	0.16967	0.08483
4145	0.08676	0.04402	0.1295	0.08548	0.04274	0.12822	0.08548	0.04274
4146	0	0	0	0	0	0	0	0
4147	0	0	0	0	0	0	0	0
4148	0	0	0	0	0	0	0	0
4149	0	0	0	0	0	0	0	0
4150	0	0	0	0	0	0	0	0
4151	0	0	0	0	0	0	0	0
4152	0	0	0	0	0	0	0	0
4153	0	0	0	0	0	0	0	0
4154	0	0	0	0	0	0	0	0
4155	0	0	0	0	0	0	0	0
4156	0	0	0	0	0	0	0	0
4157	0	0	0	0	0	0	0	0
4158	0	0	0	0	0	0	0	0
4159	0.08869	0.04499	0.13239	0.08741	0.0437	0.13111	0.08741	0.0437
4160	0.1732	0.08773	0.25836	0.17031	0.08516	0.25547	0.17031	0.08516
4161	0.25933	0.13143	0.38722	0.25579	0.12789	0.38368	0.25579	0.12789
4162	0.34428	0.17451	0.51395	0.33934	0.16967	0.50901	0.33934	0.16967
4163	0.34428	0.17451	0.51395	0.33934	0.16967	0.50901	0.33934	0.16967
4164	0.17256	0.08741	0.25772	0.17031	0.08516	0.25547	0.17031	0.08516
4165	0.25804	0.13079	0.3853	0.2545	0.12725	0.38176	0.2545	0.12725
4166	0.34363	0.17419	0.51298	0.3387	0.16935	0.50804	0.3387	0.16935
4167	0.34363	0.17419	0.51298	0.3387	0.16935	0.50804	0.3387	0.16935
4168	0.17224	0.08741	0.25707	0.16967	0.08483	0.2545	0.16967	0.08483
4169	0.08676	0.04402	0.1295	0.08548	0.04274	0.12822	0.08548	0.04274
4170	0	0	0	0	0	0	0	0
4171	0	0	0	0	0	0	0	0
4172	0	0	0	0	0	0	0	0
4173	0	0	0	0	0	0	0	0
4174	0	0	0	0	0	0	0	0
4175	0	0	0	0	0	0	0	0
4176	0	0	0	0	0	0	0	0
4177	0	0	0	0	0	0	0	0
4178	0	0	0	0	0	0	0	0
4179	0	0	0	0	0	0	0	0
4180	0	0	0	0	0	0	0	0
4181	0	0	0	0	0	0	0	0
4182	0	0	0	0	0	0	0	0
4183	0.08869	0.04499	0.13239	0.08741	0.0437	0.13111	0.08741	0.0437
4184	0.17385	0.08805	0.25932	0.17095	0.08548	0.25643	0.17095	0.08548
4185	0.25837	0.13079	0.38562	0.2545	0.12725	0.38176	0.2545	0.12725
4186	0.34331	0.17387	0.51234	0.33805	0.16903	0.50708	0.33805	0.16903
4187	0.34428	0.17451	0.51395	0.33934	0.16967	0.50901	0.33934	0.16967
4188	0.17256	0.08741	0.25772	0.17031	0.08516	0.25547	0.17031	0.08516
4189	0.25804	0.13079	0.3853	0.2545	0.12725	0.38176	0.2545	0.12725
4190	0.34363	0.17419	0.51298	0.3387	0.16935	0.50804	0.3387	0.16935
4191	0.34363	0.17419	0.51298	0.3387	0.16935	0.50804	0.3387	0.16935
4192	0.17224	0.08741	0.25707	0.16967	0.08483	0.2545	0.16967	0.08483
4193	0.08676	0.04402	0.1295	0.08548	0.04274	0.12822	0.08548	0.04274
4194	0	0	0	0	0	0	0	0
4195	0	0	0	0	0	0	0	0
4196	0	0	0	0	0	0	0	0
4197	0	0	0	0	0	0	0	0
4198	0	0	0	0	0	0	0	0
4199	0	0	0	0	0	0	0	0
4200	0	0	0	0	0	0	0	0
4201	0	0	0	0	0	0	0	0
4202	0	0	0	0	0	0	0	0
4203	0	0	0	0	0	0	0	0
4204	0	0	0	0	0	0	0	0
4205	0	0	0	0	0	0	0	0
4206	0	0	0	0	0	0	0	0
4207	0	0	0	0	0	0	0	0
4208	0	0	0	0	0	0	0	0
4209	0	0	0	0	0	0	0	0
4210	0	0	0	0	0	0	0	0
4211	0	0	0	0	0	0	0	0
4212	0	0	0	0	0	0	0	0
4213	0	0	0	0	0	0	0	0
4214	0	0	0	0	0	0	0	0
4215	0	0	0	0	0	0	0	0
4216	0	0	0	0	0	0	0	0
4217	0	0	0	0	0	0	0	0
4218	0	0	0	0	0	0	0	0
4219	0	0	0	0	0	0	0	0
4220	0	0	0	0	0	0	0	0
4221	0	0	0	0	0	0	0	0
4222	0	0	0	0	0	0	0	0
4223	0	0	0	0	0	0	0	0
4224	0	0	0	0	0	0	0	0
4225	0	0	0	0	0	0	0	0
4226	0	0	0	0	0	0	0	0
4227	0	0	0	0	0	0	0	0
4228	0	0	0	0	0	0	0	0
4229	0	0	0	0	0	0	0	0
4230	0	0	0	0	0	0	0	0
4231	0	0	0	0	0	0	0	0
4232	0	0	0	0	0	0	0	0
4233	0	0	0	0	0	0	0	0
4234	0	0	0	0	0	0	0	0
4235	0	0	0	0	0	0	0	0
4236	0	0	0	0	0	0	0	0
4237	0	0	0	0	0	0	0	0
4238	0	0	0	0	0	0	0	0
4239	0	0	0	0	0	0	0	0
4240	0	0	0	0	0	0	0	0
4241	0	0	0	0	0	0	0	0
4242	0	0	0	0	0	0	0	0
4243	0	0	0	0	0	0	0	0
4244	0	0	0	0	0	0	0	0
4245	0	0	0	0	0	0	0	0
4246	0	0	0	0	0	0	0	0
4247	0	0	0	0	0	0	0	0
4248	0	0	0	0	0	0	0	0
4249	0	0	0	0	0	0	0	0
4250	0	0	0	0	0	0	0	0
4251	0	0	0	0	0	0	0	0
4252	0	0	0	0	0	0	0	0
4253	0	0	0	0	0	0	0	0
4254	0	0	0	0	0	0	0	0
4255	0.09576	0.04852	0.14268	0.09383	0.04692	0.14075	0.09383	0.04692
4256	0.17963	0.09094	0.268	0.17674	0.08837	0.26511	0.17674	0.08837
4257	0.26383	0.13368	0.39333	0.259	0.1295	0.3885	0.259	0.1295
4258	0.34782	0.17612	0.51878	0.34191	0.17095	0.51286	0.34191	0.17095
4259	0.34653	0.17548	0.51685	0.34062	0.17031	0.51094	0.34062	0.17031
4260	0.17385	0.08805	0.25932	0.17095	0.08548	0.25643	0.17095	0.08548
4261	0.25965	0.13175	0.38755	0.25579	0.12789	0.38368	0.25579	0.12789
4262	0.34492	0.17484	0.51491	0.33998	0.16999	0.50997	0.33998	0.16999
4263	0.3446	0.17484	0.51427	0.33934	0.16967	0.50901	0.33934	0.16967
4264	0.17288	0.08773	0.25804	0.17031	0.08516	0.25547	0.17031	0.08516
4265	0.08741	0.04435	0.13047	0.08612	0.04306	0.12918	0.08612	0.04306
4266	0	0	0	0	0	0	0	0
4267	0	0	0	0	0	0	0	0
4268	0	0	0	0	0	0	0	0
4269	0	0	0	0	0	0	0	0
4270	0	0	0	0	0	0	0	0
4271	0	0	0	0	0	0	0	0
4272	0	0	0	0	0	0	0	0
4273	0	0	0	0	0	0	0	0
4274	0	0	0	0	0	0	0	0
4275	0	0	0	0	0	0	0	0
4276	0	0	0	0	0	0	0	0
4277	0	0	0	0	0	0	0	0
4278	0	0	0	0	0	0	0	0
4279	0.08933	0.04531	0.13336	0.08805	0.04402	0.13207	0.08805	0.04402
4280	0.17449	0.08837	0.26029	0.1716	0.0858	0.2574	0.1716	0.0858
4281	0.25933	0.13143	0.3869	0.25515	0.12757	0.38272	0.25515	0.12757
4282	0.3446	0.17451	0.51395	0.3387	0.16935	0.50804	0.3387	0.16935
4283	0.34395	0.17419	0.5133	0.3387	0.16935	0.50804	0.3387	0.16935
4284	0.17256	0.08741	0.2574	0.16967	0.08483	0.2545	0.16967	0.08483
4285	0.25772	0.13047	0.38433	0.25322	0.12661	0.37983	0.25322	0.12661
4286	0.34428	0.17451	0.51395	0.33934	0.16967	0.50901	0.33934	0.16967
4287	0.34428	0.17451	0.51395	0.33934	0.16967	0.50901	0.33934	0.16967
4288	0.17224	0.08741	0.25707	0.16967	0.08483	0.2545	0.16967	0.08483
4289	0.08676	0.04402	0.12918	0.08483	0.04242	0.12725	0.08483	0.04242
4290	0	0	0	0	0	0	0	0
4291	0	0	0	0	0	0	0	0
4292	0	0	0	0	0	0	0	0
4293	0	0	0	0	0	0	0	0
4294	0	0	0	0	0	0	0	0
4295	0	0	0	0	0	0	0	0
4296	0	0	0	0	0	0	0	0
4297	0	0	0	0	0	0	0	0
4298	0	0	0	0	0	0	0	0
4299	0	0	0	0	0	0	0	0
4300	0	0	0	0	0	0	0	0
4301	0	0	0	0	0	0	0	0
4302	0	0	0	0	0	0	0	0
4303	0.08933	0.04531	0.13304	0.08741	0.0437	0.13111	0.08741	0.0437
4304	0.17449	0.08837	0.26029	0.1716	0.0858	0.2574	0.1716	0.0858
4305	0.25997	0.13175	0.38755	0.25515	0.12757	0.38272	0.25515	0.12757
4306	0.34524	0.17484	0.51491	0.33934	0.16967	0.50901	0.33934	0.16967
4307	0.34492	0.17484	0.51459	0.33934	0.16967	0.50901	0.33934	0.16967
4308	0.17288	0.08773	0.25772	0.16967	0.08483	0.2545	0.16967	0.08483
4309	0.25837	0.13079	0.3853	0.25386	0.12693	0.38079	0.25386	0.12693
4310	0.34363	0.17387	0.51266	0.33805	0.16903	0.50708	0.33805	0.16903
4311	0.34331	0.17387	0.51234	0.33805	0.16903	0.50708	0.33805	0.16903
4312	0.17224	0.08708	0.25675	0.16903	0.08451	0.25354	0.16903	0.08451
4313	0.08676	0.04402	0.1295	0.08548	0.04274	0.12822	0.08548	0.04274
4314	0	0	0	0	0	0	0	0
4315	0	0	0	0	0	0	0	0
4316	0	0	0	0	0	0	0	0
4317	0	0	0	0	0	0	0	0
4318	0	0	0	0	0	0	0	0
4319	0	0	0	0	0	0	0	0
4320	0	0	0	0	0	0	0	0
4321	0	0	0	0	0	0	0	0
4322	0	0	0	0	0	0	0	0
4323	0	0	0	0	0	0	0	0
4324	0	0	0	0	0	0	0	0
4325	0	0	0	0	0	0	0	0
4326	0	0	0	0	0	0	0	0
4327	0.08933	0.04531	0.13304	0.08741	0.0437	0.13111	0.08741	0.0437
4328	0.17449	0.08837	0.26029	0.1716	0.0858	0.2574	0.1716	0.0858
4329	0.25965	0.13143	0.38722	0.25515	0.12757	0.38272	0.25515	0.12757
4330	0.34524	0.17484	0.51491	0.33934	0.16967	0.50901	0.33934	0.16967
4331	0.3446	0.17451	0.51395	0.3387	0.16935	0.50804	0.3387	0.16935
4332	0.17256	0.08741	0.2574	0.16967	0.08483	0.2545	0.16967	0.08483
4333	0.25772	0.13047	0.38465	0.25386	0.12693	0.38079	0.25386	0.12693
4334	0.34299	0.17355	0.51169	0.33741	0.1687	0.50611	0.33741	0.1687
4335	0.34299	0.17355	0.51169	0.33741	0.1687	0.50611	0.33741	0.1687
4336	0.17192	0.08708	0.25643	0.16903	0.08451	0.25354	0.16903	0.08451
4337	0.08644	0.0437	0.12886	0.08483	0.04242	0.12725	0.08483	0.04242
4338	0	0	0	0	0	0	0	0
4339	0	0	0	0	0	0	0	0
4340	0	0	0	0	0	0	0	0
4341	0	0	0	0	0	0	0	0
4342	0	0	0	0	0	0	0	0
4343	0	0	0	0	0	0	0	0
4344	0	0	0	0	0	0	0	0
4345	0	0	0	0	0	0	0	0
4346	0	0	0	0	0	0	0	0
4347	0	0	0	0	0	0	0	0
4348	0	0	0	0	0	0	0	0
4349	0	0	0	0	0	0	0	0
4350	0	0	0	0	0	0	0	0
4351	0.05495	0.02796	0.08194	0.05399	0.02699	0.08098	0.05399	0.02699
4352	0.1054	0.05334	0.15714	0.10347	0.05174	0.15521	0.10347	0.05174
4353	0.15617	0.07905	0.23297	0.1536	0.0768	0.2304	0.1536	0.0768
4354	0.20694	0.10476	0.30881	0.20373	0.10187	0.3056	0.20373	0.10187
4355	0.20694	0.10476	0.30881	0.20373	0.10187	0.3056	0.20373	0.10187
4356	0.10412	0.0527	0.15521	0.10219	0.05109	0.15328	0.10219	0.05109
4357	0.15489	0.07841	0.23105	0.15232	0.07616	0.22847	0.15232	0.07616
4358	0.20598	0.10412	0.3072	0.20245	0.10122	0.30367	0.20245	0.10122
4359	0.20598	0.10412	0.3072	0.20245	0.10122	0.30367	0.20245	0.10122
4360	0.10347	0.05238	0.15424	0.10154	0.05077	0.15232	0.10154	0.05077
4361	0.0527	0.02667	0.07841	0.05141	0.02571	0.07712	0.05141	0.02571
4362	0	0	0	0	0	0	0	0
4363	0	0	0	0	0	0	0	0
4364	0	0	0	0	0	0	0	0
4365	0	0	0	0	0	0	0	0
4366	0	0	0	0	0	0	0	0
4367	0	0	0	0	0	0	0	0
4368	0	0	0	0	0	0	0	0
4369	0	0	0	0	0	0	0	0
4370	0	0	0	0	0	0	0	0
4371	0	0	0	0	0	0	0	0
4372	0	0	0	0	0	0	0	0
4373	0	0	0	0	0	0	0	0
4374	0	0	0	0	0	0	0	0
4375	0	0	0	0	0	0	0	0
4376	0	0	0	0	0	0	0	0
4377	0	0	0	0	0	0	0	0
4378	0	0	0	0	0	0	0	0
4379	0	0	0	0	0	0	0	0
4380	0	0	0	0	0	0	0	0
4381	0	0	0	0	0	0	0	0
4382	0	0	0	0	0	0	0	0
4383	0	0	0	0	0	0	0	0
4384	0	0	0	0	0	0	0	0
4385	0	0	0	0	0	0	0	0
4386	0	0	0	0	0	0	0	0
4387	0	0	0	0	0	0	0	0
4388	0	0	0	0	0	0	0	0
4389	0	0	0	0	0	0	0	0
4390	0	0	0	0	0	0	0	0
4391	0	0	0	0	0	0	0	0
4392	0	0	0	0	0	0	0	0
4393	0	0	0	0	0	0	0	0
4394	0	0	0	0	0	0	0	0
4395	0	0	0	0	0	0	0	0
4396	0	0	0	0	0	0	0	0
4397	0	0	0	0	0	0	0	0
4398	0	0	0	0	0	0	0	0
4399	0	0	0	0	0	0	0	0
4400	0	0	0	0	0	0	0	0
4401	0	0	0	0	0	0	0	0
4402	0	0	0	0	0	0	0	0
4403	0	0	0	0	0	0	0	0
4404	0	0	0	0	0	0	0	0
4405	0	0	0	0	0	0	0	0
4406	0	0	0	0	0	0	0	0
4407	0	0	0	0	0	0	0	0
4408	0	0	0	0	0	0	0	0
4409	0	0	0	0	0	0	0	0
4410	0	0	0	0	0	0	0	0
4411	0	0	0	0	0	0	0	0
4412	0	0	0	0	0	0	0	0
4413	0	0	0	0	0	0	0	0
4414	0	0	0	0	0	0	0	0
4415	0	0	0	0	0	0	0	0
4416	0	0	0	0	0	0	0	0
4417	0	0	0	0	0	0	0	0
4418	0	0	0	0	0	0	0	0
4419	0	0	0	0	0	0	0	0
4420	0	0	0	0	0	0	0	0
4421	0	0	0	0	0	0	0	0
4422	0	0	0	0	0	0	0	0
4423	0.06138	0.03117	0.09158	0.06041	0.03021	0.09062	0.06041	0.03021
4424	0.11054	0.05591	0.16485	0.10861	0.05431	0.16292	0.10861	0.05431
4425	0.16067	0.0813	0.2394	0.15746	0.07873	0.23619	0.15746	0.07873
4426	0.2108	0.10669	0.31427	0.20694	0.10347	0.31042	0.20694	0.10347
4427	0.20952	0.10604	0.31235	0.20566	0.10283	0.30849	0.20566	0.10283
4428	0.10572	0.05366	0.15746	0.10347	0.05174	0.15521	0.10347	0.05174
4429	0.15617	0.07905	0.23297	0.1536	0.0768	0.2304	0.1536	0.0768
4430	0.20759	0.10508	0.30945	0.20373	0.10187	0.3056	0.20373	0.10187
4431	0.20694	0.10476	0.30881	0.20373	0.10187	0.3056	0.20373	0.10187
4432	0.10412	0.0527	0.15521	0.10219	0.05109	0.15328	0.10219	0.05109
4433	0.05334	0.02699	0.07937	0.05206	0.02603	0.07809	0.05206	0.02603
4434	0	0	0	0	0	0	0	0
4435	0	0	0	0	0	0	0	0
4436	0	0	0	0	0	0	0	0
4437	0	0	0	0	0	0	0	0
4438	0	0	0	0	0	0	0	0
4439	0	0	0	0	0	0	0	0
4440	0	0	0	0	0	0	0	0
4441	0	0	0	0	0	0	0	0
4442	0	0	0	0	0	0	0	0
4443	0	0	0	0	0	0	0	0
4444	0	0	0	0	0	0	0	0
4445	0	0	0	0	0	0	0	0
4446	0	0	0	0	0	0	0	0
4447	0.05527	0.02796	0.08226	0.05399	0.02699	0.08098	0.05399	0.02699
4448	0.10604	0.05366	0.1581	0.10412	0.05206	0.15617	0.10412	0.05206
4449	0.15682	0.07937	0.23362	0.1536	0.0768	0.2304	0.1536	0.0768
4450	0.20759	0.10508	0.30945	0.20373	0.10187	0.3056	0.20373	0.10187
4451	0.20759	0.10508	0.30945	0.20373	0.10187	0.3056	0.20373	0.10187
4452	0.10412	0.0527	0.15521	0.10219	0.05109	0.15328	0.10219	0.05109
4453	0.15553	0.07873	0.23169	0.15232	0.07616	0.22847	0.15232	0.07616
4454	0.2063	0.10444	0.30785	0.20309	0.10154	0.30463	0.20309	0.10154
4455	0.2063	0.10444	0.30785	0.20309	0.10154	0.30463	0.20309	0.10154
4456	0.10379	0.05238	0.15489	0.10219	0.05109	0.15328	0.10219	0.05109
4457	0.0527	0.02667	0.07873	0.05206	0.02603	0.07809	0.05206	0.02603
4458	0	0	0	0	0	0	0	0
4459	0	0	0	0	0	0	0	0
4460	0	0	0	0	0	0	0	0
4461	0	0	0	0	0	0	0	0
4462	0	0	0	0	0	0	0	0
4463	0	0	0	0	0	0	0	0
4464	0	0	0	0	0	0	0	0
4465	0	0	0	0	0	0	0	0
4466	0	0	0	0	0	0	0	0
4467	0	0	0	0	0	0	0	0
4468	0	0	0	0	0	0	0	0
4469	0	0	0	0	0	0	0	0
4470	0	0	0	0	0	0	0	0
4471	0.05527	0.02796	0.08226	0.05399	0.02699	0.08098	0.05399	0.02699
4472	0.10604	0.05366	0.15778	0.10347	0.05174	0.15521	0.10347	0.05174
4473	0.15682	0.07937	0.23362	0.1536	0.0768	0.2304	0.1536	0.0768
4474	0.20759	0.10508	0.30945	0.20373	0.10187	0.3056	0.20373	0.10187
4475	0.20759	0.10508	0.30945	0.20373	0.10187	0.3056	0.20373	0.10187
4476	0.10412	0.0527	0.15521	0.10219	0.05109	0.15328	0.10219	0.05109
4477	0.15553	0.07873	0.23201	0.15296	0.07648	0.22944	0.15296	0.07648
4478	0.2063	0.10444	0.30785	0.20309	0.10154	0.30463	0.20309	0.10154
4479	0.2063	0.10444	0.30785	0.20309	0.10154	0.30463	0.20309	0.10154
4480	0.10412	0.0527	0.15521	0.10219	0.05109	0.15328	0.10219	0.05109
4481	0.0527	0.02667	0.07873	0.05206	0.02603	0.07809	0.05206	0.02603
4482	0	0	0	0	0	0	0	0
4483	0	0	0	0	0	0	0	0
4484	0	0	0	0	0	0	0	0
4485	0	0	0	0	0	0	0	0
4486	0	0	0	0	0	0	0	0
4487	0	0	0	0	0	0	0	0
4488	0	0	0	0	0	0	0	0
4489	0	0	0	0	0	0	0	0
4490	0	0	0	0	0	0	0	0
4491	0	0	0	0	0	0	0	0
4492	0	0	0	0	0	0	0	0
4493	0	0	0	0	0	0	0	0
4494	0	0	0	0	0	0	0	0
4495	0.05495	0.02796	0.08194	0.05399	0.02699	0.08098	0.05399	0.02699
4496	0.1054	0.05334	0.15714	0.10347	0.05174	0.15521	0.10347	0.05174
4497	0.15617	0.07905	0.23297	0.1536	0.0768	0.2304	0.1536	0.0768
4498	0.20759	0.10508	0.30945	0.20373	0.10187	0.3056	0.20373	0.10187
4499	0.20694	0.10476	0.30881	0.20373	0.10187	0.3056	0.20373	0.10187
4500	0.10412	0.0527	0.15521	0.10219	0.05109	0.15328	0.10219	0.05109
4501	0.15521	0.07841	0.23137	0.15232	0.07616	0.22847	0.15232	0.07616
4502	0.2063	0.10444	0.30785	0.20309	0.10154	0.30463	0.20309	0.10154
4503	0.20598	0.10412	0.3072	0.20245	0.10122	0.30367	0.20245	0.10122
4504	0.10347	0.05238	0.15457	0.10219	0.05109	0.15328	0.10219	0.05109
4505	0.0527	0.02667	0.07841	0.05141	0.02571	0.07712	0.05141	0.02571
4506	0	0	0	0	0	0	0	0
4507	0	0	0	0	0	0	0	0
4508	0	0	0	0	0	0	0	0
4509	0	0	0	0	0	0	0	0
4510	0	0	0	0	0	0	0	0
4511	0	0	0	0	0	0	0	0
4512	0	0	0	0	0	0	0	0
4513	0	0	0	0	0	0	0	0
4514	0	0	0	0	0	0	0	0
4515	0	0	0	0	0	0	0	0
4516	0	0	0	0	0	0	0	0
4517	0	0	0	0	0	0	0	0
4518	0	0	0	0	0	0	0	0
4519	0.05495	0.02796	0.08194	0.05399	0.02699	0.08098	0.05399	0.02699
4520	0.1054	0.05334	0.15714	0.10347	0.05174	0.15521	0.10347	0.05174
4521	0.15617	0.07905	0.23297	0.1536	0.0768	0.2304	0.1536	0.0768
4522	0.20694	0.10476	0.30881	0.20373	0.10187	0.3056	0.20373	0.10187
4523	0.20727	0.10508	0.30945	0.20437	0.10219	0.30656	0.20437	0.10219
4524	0.10412	0.0527	0.15553	0.10283	0.05141	0.15424	0.10283	0.05141
4525	0.15521	0.07873	0.23169	0.15296	0.07648	0.22944	0.15296	0.07648
4526	0.20662	0.10476	0.30849	0.20373	0.10187	0.3056	0.20373	0.10187
4527	0.2063	0.10444	0.30817	0.20373	0.10187	0.3056	0.20373	0.10187
4528	0.10379	0.0527	0.15489	0.10219	0.05109	0.15328	0.10219	0.05109
4529	0.05302	0.02699	0.07905	0.05206	0.02603	0.07809	0.05206	0.02603
4530	0	0	0	0	0	0	0	0
4531	0	0	0	0	0	0	0	0
4532	0	0	0	0	0	0	0	0
4533	0	0	0	0	0	0	0	0
4534	0	0	0	0	0	0	0	0
4535	0	0	0	0	0	0	0	0
4536	0	0	0	0	0	0	0	0
4537	0	0	0	0	0	0	0	0
4538	0	0	0	0	0	0	0	0
4539	0	0	0	0	0	0	0	0
4540	0	0	0	0	0	0	0	0
4541	0	0	0	0	0	0	0	0
4542	0	0	0	0	0	0	0	0
4543	0	0	0	0	0	0	0	0
4544	0	0	0	0	0	0	0	0
4545	0	0	0	0	0	0	0	0
4546	0	0	0	0	0	0	0	0
4547	0	0	0	0	0	0	0	0
4548	0	0	0	0	0	0	0	0
4549	0	0	0	0	0	0	0	0
4550	0	0	0	0	0	0	0	0
4551	0	0	0	0	0	0	0	0
4552	0	0	0	0	0	0	0	0
4553	0	0	0	0	0	0	0	0
4554	0	0	0	0	0	0	0	0
4555	0	0	0	0	0	0	0	0
4556	0	0	0	0	0	0	0	0
4557	0	0	0	0	0	0	0	0
4558	0	0	0	0	0	0	0	0
4559	0	0	0	0	0	0	0	0
4560	0	0	0	0	0	0	0	0
4561	0	0	0	0	0	0	0	0
4562	0	0	0	0	0	0	0	0
4563	0	0	0	0	0	0	0	0
4564	0	0	0	0	0	0	0	0
4565	0	0	0	0	0	0	0	0
4566	0	0	0	0	0	0	0	0
4567	0	0	0	0	0	0	0	0
4568	0	0	0	0	0	0	0	0
4569	0	0	0	0	0	0	0	0
4570	0	0	0	0	0	0	0	0
4571	0	0	0	0	0	0	0	0
4572	0	0	0	0	0	0	0	0
4573	0	0	0	0	0	0	0	0
4574	0	0	0	0	0	0	0	0
4575	0	0	0	0	0	0	0	0
4576	0	0	0	0	0	0	0	0
4577	0	0	0	0	0	0	0	0
4578	0	0	0	0	0	0	0	0
4579	0	0	0	0	0	0	0	0
4580	0	0	0	0	0	0	0	0
4581	0	0	0	0	0	0	0	0
4582	0	0	0	0	0	0	0	0
4583	0	0	0	0	0	0	0	0
4584	0	0	0	0	0	0	0	0
4585	0	0	0	0	0	0	0	0
4586	0	0	0	0	0	0	0	0
4587	0	0	0	0	0	0	0	0
4588	0	0	0	0	0	0	0	0
4589	0	0	0	0	0	0	0	0
4590	0	0	0	0	0	0	0	0
4591	0.06073	0.03085	0.09062	0.05977	0.02988	0.08965	0.05977	0.02988
4592	0.1099	0.05559	0.16388	0.10797	0.05399	0.16196	0.10797	0.05399
4593	0.15971	0.08098	0.23811	0.15682	0.07841	0.23522	0.15682	0.07841
4594	0.20952	0.10604	0.31267	0.2063	0.10315	0.30945	0.2063	0.10315
4595	0.20855	0.1054	0.31106	0.20502	0.10251	0.30752	0.20502	0.10251
4596	0.10572	0.05366	0.15778	0.10412	0.05206	0.15617	0.10412	0.05206
4597	0.15649	0.07937	0.23362	0.15424	0.07712	0.23137	0.15424	0.07712
4598	0.20727	0.10508	0.30945	0.20437	0.10219	0.30656	0.20437	0.10219
4599	0.20727	0.10508	0.30945	0.20437	0.10219	0.30656	0.20437	0.10219
4600	0.10444	0.05302	0.15585	0.10283	0.05141	0.15424	0.10283	0.05141
4601	0.05302	0.02699	0.07905	0.05206	0.02603	0.07809	0.05206	0.02603
4602	0	0	0	0	0	0	0	0
4603	0	0	0	0	0	0	0	0
4604	0	0	0	0	0	0	0	0
4605	0	0	0	0	0	0	0	0
4606	0	0	0	0	0	0	0	0
4607	0	0	0	0	0	0	0	0
4608	0	0	0	0	0	0	0	0
4609	0	0	0	0	0	0	0	0
4610	0	0	0	0	0	0	0	0
4611	0	0	0	0	0	0	0	0
4612	0	0	0	0	0	0	0	0
4613	0	0	0	0	0	0	0	0
4614	0	0	0	0	0	0	0	0
4615	0.05495	0.02796	0.08194	0.05399	0.02699	0.08098	0.05399	0.02699
4616	0.1054	0.05334	0.15714	0.10347	0.05174	0.15521	0.10347	0.05174
4617	0.15617	0.07905	0.23297	0.1536	0.0768	0.2304	0.1536	0.0768
4618	0.20694	0.10476	0.30881	0.20373	0.10187	0.3056	0.20373	0.10187
4619	0.20662	0.10476	0.30817	0.20309	0.10154	0.30463	0.20309	0.10154
4620	0.10412	0.0527	0.15521	0.10219	0.05109	0.15328	0.10219	0.05109
4621	0.15489	0.07841	0.23105	0.15232	0.07616	0.22847	0.15232	0.07616
4622	0.20598	0.10412	0.30753	0.20309	0.10154	0.30463	0.20309	0.10154
4623	0.20566	0.10412	0.30688	0.20245	0.10122	0.30367	0.20245	0.10122
4624	0.10347	0.05238	0.15424	0.10154	0.05077	0.15232	0.10154	0.05077
4625	0.0527	0.02667	0.07841	0.05141	0.02571	0.07712	0.05141	0.02571
4626	0	0	0	0	0	0	0	0
4627	0	0	0	0	0	0	0	0
4628	0	0	0	0	0	0	0	0
4629	0	0	0	0	0	0	0	0
4630	0	0	0	0	0	0	0	0
4631	0	0	0	0	0	0	0	0
4632	0	0	0	0	0	0	0	0
4633	0	0	0	0	0	0	0	0
4634	0	0	0	0	0	0	0	0
4635	0	0	0	0	0	0	0	0
4636	0	0	0	0	0	0	0	0
4637	0	0	0	0	0	0	0	0
4638	0	0	0	0	0	0	0	0
4639	0.05495	0.02796	0.08194	0.05399	0.02699	0.08098	0.05399	0.02699
4640	0.1054	0.05334	0.15714	0.10347	0.05174	0.15521	0.10347	0.05174
4641	0.15617	0.07905	0.23297	0.1536	0.0768	0.2304	0.1536	0.0768
4642	0.20694	0.10476	0.30881	0.20373	0.10187	0.3056	0.20373	0.10187
4643	0.2063	0.10444	0.30785	0.20309	0.10154	0.30463	0.20309	0.10154
4644	0.10412	0.0527	0.15521	0.10219	0.05109	0.15328	0.10219	0.05109
4645	0.15489	0.07841	0.23105	0.15232	0.07616	0.22847	0.15232	0.07616
4646	0.20566	0.10412	0.30688	0.20245	0.10122	0.30367	0.20245	0.10122
4647	0.20566	0.10412	0.30688	0.20245	0.10122	0.30367	0.20245	0.10122
4648	0.10347	0.05238	0.15424	0.10154	0.05077	0.15232	0.10154	0.05077
4649	0.0527	0.02667	0.07841	0.05141	0.02571	0.07712	0.05141	0.02571
4650	0	0	0	0	0	0	0	0
4651	0	0	0	0	0	0	0	0
4652	0	0	0	0	0	0	0	0
4653	0	0	0	0	0	0	0	0
4654	0	0	0	0	0	0	0	0
4655	0	0	0	0	0	0	0	0
4656	0	0	0	0	0	0	0	0
4657	0	0	0	0	0	0	0	0
4658	0	0	0	0	0	0	0	0
4659	0	0	0	0	0	0	0	0
4660	0	0	0	0	0	0	0	0
4661	0	0	0	0	0	0	0	0
4662	0	0	0	0	0	0	0	0
4663	0.05527	0.02796	0.08226	0.05399	0.02699	0.08098	0.05399	0.02699
4664	0.10572	0.05366	0.15778	0.10412	0.05206	0.15617	0.10412	0.05206
4665	0.15682	0.07937	0.23394	0.15424	0.07712	0.23137	0.15424	0.07712
4666	0.20791	0.1054	0.3101	0.20437	0.10219	0.30656	0.20437	0.10219
4667	0.20791	0.1054	0.30977	0.20373	0.10187	0.3056	0.20373	0.10187
4668	0.10444	0.05302	0.15585	0.10283	0.05141	0.15424	0.10283	0.05141
4669	0.15585	0.07905	0.23233	0.15296	0.07648	0.22944	0.15296	0.07648
4670	0.20694	0.10476	0.30849	0.20309	0.10154	0.30463	0.20309	0.10154
4671	0.20694	0.10476	0.30849	0.20309	0.10154	0.30463	0.20309	0.10154
4672	0.10412	0.0527	0.15521	0.10219	0.05109	0.15328	0.10219	0.05109
4673	0.05302	0.02699	0.07905	0.05206	0.02603	0.07809	0.05206	0.02603
4674	0	0	0	0	0	0	0	0
4675	0	0	0	0	0	0	0	0
4676	0	0	0	0	0	0	0	0
4677	0	0	0	0	0	0	0	0
4678	0	0	0	0	0	0	0	0
4679	0	0	0	0	0	0	0	0
4680	0	0	0	0	0	0	0	0
4681	0	0	0	0	0	0	0	0
4682	0	0	0	0	0	0	0	0
4683	0	0	0	0	0	0	0	0
4684	0	0	0	0	0	0	0	0
4685	0	0	0	0	0	0	0	0
4686	0	0	0	0	0	0	0	0
4687	0.05559	0.02828	0.08291	0.05463	0.02731	0.08194	0.05463	0.02731
4688	0.10636	0.05399	0.15842	0.10412	0.05206	0.15617	0.10412	0.05206
4689	0.15778	0.08001	0.2349	0.15424	0.07712	0.23137	0.15424	0.07712
4690	0.20919	0.10604	0.3117	0.20502	0.10251	0.30752	0.20502	0.10251
4691	0.20855	0.10572	0.31074	0.20437	0.10219	0.30656	0.20437	0.10219
4692	0.10508	0.05334	0.15649	0.10283	0.05141	0.15424	0.10283	0.05141
4693	0.15649	0.07937	0.23297	0.15296	0.07648	0.22944	0.15296	0.07648
4694	0.20759	0.10508	0.30945	0.20373	0.10187	0.3056	0.20373	0.10187
4695	0.20727	0.10508	0.30913	0.20373	0.10187	0.3056	0.20373	0.10187
4696	0.10444	0.05302	0.15553	0.10219	0.05109	0.15328	0.10219	0.05109
4697	0.05334	0.02699	0.07937	0.05206	0.02603	0.07809	0.05206	0.02603
4698	0	0	0	0	0	0	0	0
4699	0	0	0	0	0	0	0	0
4700	0	0	0	0	0	0	0	0
4701	0	0	0	0	0	0	0	0
4702	0	0	0	0	0	0	0	0
4703	0	0	0	0	0	0	0	0
4704	0	0	0	0	0	0	0	0
4705	0	0	0	0	0	0	0	0
4706	0	0	0	0	0	0	0	0
4707	0	0	0	0	0	0	0	0
4708	0	0	0	0	0	0	0	0
4709	0	0	0	0	0	0	0	0
4710	0	0	0	0	0	0	0	0
4711	0	0	0	0	0	0	0	0
4712	0	0	0	0	0	0	0	0
4713	0	0	0	0	0	0	0	0
4714	0	0	0	0	0	0	0	0
4715	0	0	0	0	0	0	0	0
4716	0	0	0	0	0	0	0	0
4717	0	0	0	0	0	0	0	0
4718	0	0	0	0	0	0	0	0
4719	0	0	0	0	0	0	0	0
4720	0	0	0	0	0	0	0	0
4721	0	0	0	0	0	0	0	0
4722	0	0	0	0	0	0	0	0
4723	0	0	0	0	0	0	0	0
4724	0	0	0	0	0	0	0	0
4725	0	0	0	0	0	0	0	0
4726	0	0	0	0	0	0	0	0
4727	0	0	0	0	0	0	0	0
4728	0	0	0	0	0	0	0	0
4729	0	0	0	0	0	0	0	0
4730	0	0	0	0	0	0	0	0
4731	0	0	0	0	0	0	0	0
4732	0	0	0	0	0	0	0	0
4733	0	0	0	0	0	0	0	0
4734	0	0	0	0	0	0	0	0
4735	0	0	0	0	0	0	0	0
4736	0	0	0	0	0	0	0	0
4737	0	0	0	0	0	0	0	0
4738	0	0	0	0	0	0	0	0
4739	0	0	0	0	0	0	0	0
4740	0	0	0	0	0	0	0	0
4741	0	0	0	0	0	0	0	0
4742	0	0	0	0	0	0	0	0
4743	0	0	0	0	0	0	0	0
4744	0	0	0	0	0	0	0	0
4745	0	0	0	0	0	0	0	0
4746	0	0	0	0	0	0	0	0
4747	0	0	0	0	0	0	0	0
4748	0	0	0	0	0	0	0	0
4749	0	0	0	0	0	0	0	0
4750	0	0	0	0	0	0	0	0
4751	0	0	0	0	0	0	0	0
4752	0	0	0	0	0	0	0	0
4753	0	0	0	0	0	0	0	0
4754	0	0	0	0	0	0	0	0
4755	0	0	0	0	0	0	0	0
4756	0	0	0	0	0	0	0	0
4757	0	0	0	0	0	0	0	0
4758	0	0	0	0	0	0	0	0
4759	0.06234	0.03149	0.09287	0.06106	0.03053	0.09158	0.06106	0.03053
4760	0.11151	0.05656	0.16613	0.10926	0.05463	0.16388	0.10926	0.05463
4761	0.16131	0.08162	0.24036	0.1581	0.07905	0.23715	0.1581	0.07905
4762	0.21144	0.10701	0.31492	0.20694	0.10347	0.31042	0.20694	0.10347
4763	0.21016	0.10636	0.31363	0.20694	0.10347	0.31042	0.20694	0.10347
4764	0.10604	0.05366	0.1581	0.10412	0.05206	0.15617	0.10412	0.05206
4765	0.15682	0.07937	0.23394	0.15424	0.07712	0.23137	0.15424	0.07712
4766	0.20759	0.10508	0.30977	0.20437	0.10219	0.30656	0.20437	0.10219
4767	0.20727	0.10508	0.30945	0.20437	0.10219	0.30656	0.20437	0.10219
4768	0.10444	0.05302	0.15585	0.10283	0.05141	0.15424	0.10283	0.05141
4769	0.05334	0.02699	0.07937	0.05206	0.02603	0.07809	0.05206	0.02603
4770	0	0	0	0	0	0	0	0
4771	0	0	0	0	0	0	0	0
4772	0	0	0	0	0	0	0	0
4773	0	0	0	0	0	0	0	0
4774	0	0	0	0	0	0	0	0
4775	0	0	0	0	0	0	0	0
4776	0	0	0	0	0	0	0	0
4777	0	0	0	0	0	0	0	0
4778	0	0	0	0	0	0	0	0
4779	0	0	0	0	0	0	0	0
4780	0	0	0	0	0	0	0	0
4781	0	0	0	0	0	0	0	0
4782	0	0	0	0	0	0	0	0
4783	0.05527	0.02796	0.08226	0.05399	0.02699	0.08098	0.05399	0.02699
4784	0.10604	0.05366	0.1581	0.10412	0.05206	0.15617	0.10412	0.05206
4785	0.15682	0.07937	0.23362	0.1536	0.0768	0.2304	0.1536	0.0768
4786	0.20759	0.10508	0.30945	0.20373	0.10187	0.3056	0.20373	0.10187
4787	0.20727	0.10508	0.30945	0.20437	0.10219	0.30656	0.20437	0.10219
4788	0.10444	0.05302	0.15585	0.10283	0.05141	0.15424	0.10283	0.05141
4789	0.15521	0.07873	0.23169	0.15296	0.07648	0.22944	0.15296	0.07648
4790	0.20662	0.10476	0.30849	0.20373	0.10187	0.3056	0.20373	0.10187
4791	0.20662	0.10476	0.30849	0.20373	0.10187	0.3056	0.20373	0.10187
4792	0.10379	0.0527	0.15489	0.10219	0.05109	0.15328	0.10219	0.05109
4793	0.05302	0.02699	0.07905	0.05206	0.02603	0.07809	0.05206	0.02603
4794	0	0	0	0	0	0	0	0
4795	0	0	0	0	0	0	0	0
4796	0	0	0	0	0	0	0	0
4797	0	0	0	0	0	0	0	0
4798	0	0	0	0	0	0	0	0
4799	0	0	0	0	0	0	0	0
4800	0	0	0	0	0	0	0	0
4801	0	0	0	0	0	0	0	0
4802	0	0	0	0	0	0	0	0
4803	0	0	0	0	0	0	0	0
4804	0	0	0	0	0	0	0	0
4805	0	0	0	0	0	0	0	0
4806	0	0	0	0	0	0	0	0
4807	0.05527	0.02796	0.08226	0.05399	0.02699	0.08098	0.05399	0.02699
4808	0.10604	0.05366	0.1581	0.10412	0.05206	0.15617	0.10412	0.05206
4809	0.15714	0.07969	0.23426	0.15424	0.07712	0.23137	0.15424	0.07712
4810	0.20823	0.1054	0.31042	0.20437	0.10219	0.30656	0.20437	0.10219
4811	0.20791	0.1054	0.3101	0.20437	0.10219	0.30656	0.20437	0.10219
4812	0.10444	0.05302	0.15585	0.10283	0.05141	0.15424	0.10283	0.05141
4813	0.15553	0.07873	0.23201	0.15296	0.07648	0.22944	0.15296	0.07648
4814	0.20694	0.10476	0.30849	0.20309	0.10154	0.30463	0.20309	0.10154
4815	0.20694	0.10476	0.30849	0.20309	0.10154	0.30463	0.20309	0.10154
4816	0.10412	0.0527	0.15521	0.10219	0.05109	0.15328	0.10219	0.05109
4817	0.05302	0.02699	0.07905	0.05206	0.02603	0.07809	0.05206	0.02603
4818	0	0	0	0	0	0	0	0
4819	0	0	0	0	0	0	0	0
4820	0	0	0	0	0	0	0	0
4821	0	0	0	0	0	0	0	0
4822	0	0	0	0	0	0	0	0
4823	0	0	0	0	0	0	0	0
4824	0	0	0	0	0	0	0	0
4825	0	0	0	0	0	0	0	0
4826	0	0	0	0	0	0	0	0
4827	0	0	0	0	0	0	0	0
4828	0	0	0	0	0	0	0	0
4829	0	0	0	0	0	0	0	0
4830	0	0	0	0	0	0	0	0
4831	0.05495	0.02796	0.08194	0.05399	0.02699	0.08098	0.05399	0.02699
4832	0.1054	0.05334	0.15714	0.10347	0.05174	0.15521	0.10347	0.05174
4833	0.15649	0.07937	0.23362	0.15424	0.07712	0.23137	0.15424	0.07712
4834	0.20727	0.10508	0.30945	0.20437	0.10219	0.30656	0.20437	0.10219
4835	0.20662	0.10476	0.30849	0.20373	0.10187	0.3056	0.20373	0.10187
4836	0.10412	0.0527	0.15553	0.10283	0.05141	0.15424	0.10283	0.05141
4837	0.15489	0.07841	0.23137	0.15296	0.07648	0.22944	0.15296	0.07648
4838	0.20598	0.10444	0.30753	0.20309	0.10154	0.30463	0.20309	0.10154
4839	0.20598	0.10444	0.30753	0.20309	0.10154	0.30463	0.20309	0.10154
4840	0.10347	0.05238	0.15457	0.10219	0.05109	0.15328	0.10219	0.05109
4841	0.0527	0.02667	0.07873	0.05206	0.02603	0.07809	0.05206	0.02603
4842	0	0	0	0	0	0	0	0
4843	0	0	0	0	0	0	0	0
4844	0	0	0	0	0	0	0	0
4845	0	0	0	0	0	0	0	0
4846	0	0	0	0	0	0	0	0
4847	0	0	0	0	0	0	0	0
4848	0	0	0	0	0	0	0	0
4849	0	0	0	0	0	0	0	0
4850	0	0	0	0	0	0	0	0
4851	0	0	0	0	0	0	0	0
4852	0	0	0	0	0	0	0	0
4853	0	0	0	0	0	0	0	0
4854	0	0	0	0	0	0	0	0
4855	0.05463	0.02764	0.0813	0.05334	0.02667	0.08001	0.05334	0.02667
4856	0.10508	0.05334	0.15682	0.10347	0.05174	0.15521	0.10347	0.05174
4857	0.15585	0.07905	0.23265	0.1536	0.0768	0.2304	0.1536	0.0768
4858	0.20694	0.10476	0.30881	0.20373	0.10187	0.3056	0.20373	0.10187
4859	0.2063	0.10444	0.30785	0.20309	0.10154	0.30463	0.20309	0.10154
4860	0.10444	0.05302	0.15585	0.10283	0.05141	0.15424	0.10283	0.05141
4861	0.15521	0.07873	0.23169	0.15296	0.07648	0.22944	0.15296	0.07648
4862	0.20662	0.10476	0.30849	0.20373	0.10187	0.3056	0.20373	0.10187
4863	0.20662	0.10476	0.30849	0.20373	0.10187	0.3056	0.20373	0.10187
4864	0.10379	0.0527	0.15489	0.10219	0.05109	0.15328	0.10219	0.05109
4865	0.05302	0.02699	0.07905	0.05206	0.02603	0.07809	0.05206	0.02603
4866	0	0	0	0	0	0	0	0
4867	0	0	0	0	0	0	0	0
4868	0	0	0	0	0	0	0	0
4869	0	0	0	0	0	0	0	0
4870	0	0	0	0	0	0	0	0
4871	0	0	0	0	0	0	0	0
4872	0	0	0	0	0	0	0	0
4873	0	0	0	0	0	0	0	0
4874	0	0	0	0	0	0	0	0
4875	0	0	0	0	0	0	0	0
4876	0	0	0	0	0	0	0	0
4877	0	0	0	0	0	0	0	0
4878	0	0	0	0	0	0	0	0
4879	0	0	0	0	0	0	0	0
4880	0	0	0	0	0	0	0	0
4881	0	0	0	0	0	0	0	0
4882	0	0	0	0	0	0	0	0
4883	0	0	0	0	0	0	0	0
4884	0	0	0	0	0	0	0	0
4885	0	0	0	0	0	0	0	0
4886	0	0	0	0	0	0	0	0
4887	0	0	0	0	0	0	0	0
4888	0	0	0	0	0	0	0	0
4889	0	0	0	0	0	0	0	0
4890	0	0	0	0	0	0	0	0
4891	0	0	0	0	0	0	0	0
4892	0	0	0	0	0	0	0	0
4893	0	0	0	0	0	0	0	0
4894	0	0	0	0	0	0	0	0
4895	0	0	0	0	0	0	0	0
4896	0	0	0	0	0	0	0	0
4897	0	0	0	0	0	0	0	0
4898	0	0	0	0	0	0	0	0
4899	0	0	0	0	0	0	0	0
4900	0	0	0	0	0	0	0	0
4901	0	0	0	0	0	0	0	0
4902	0	0	0	0	0	0	0	0
4903	0	0	0	0	0	0	0	0
4904	0	0	0	0	0	0	0	0
4905	0	0	0	0	0	0	0	0
4906	0	0	0	0	0	0	0	0
4907	0	0	0	0	0	0	0	0
4908	0	0	0	0	0	0	0	0
4909	0	0	0	0	0	0	0	0
4910	0	0	0	0	0	0	0	0
4911	0	0	0	0	0	0	0	0
4912	0	0	0	0	0	0	0	0
4913	0	0	0	0	0	0	0	0
4914	0	0	0	0	0	0	0	0
4915	0	0	0	0	0	0	0	0
4916	0	0	0	0	0	0	0	0
4917	0	0	0	0	0	0	0	0
4918	0	0	0	0	0	0	0	0
4919	0	0	0	0	0	0	0	0
4920	0	0	0	0	0	0	0	0
4921	0	0	0	0	0	0	0	0
4922	0	0	0	0	0	0	0	0
4923	0	0	0	0	0	0	0	0
4924	0	0	0	0	0	0	0	0
4925	0	0	0	0	0	0	0	0
4926	0	0	0	0	0	0	0	0
4927	0.06138	0.03117	0.09158	0.06041	0.03021	0.09062	0.06041	0.03021
4928	0.11086	0.05623	0.16517	0.10861	0.05431	0.16292	0.10861	0.05431
4929	0.16067	0.0813	0.23972	0.1581	0.07905	0.23715	0.1581	0.07905
4930	0.21112	0.10701	0.31492	0.20759	0.10379	0.31138	0.20759	0.10379
4931	0.20984	0.10636	0.31299	0.2063	0.10315	0.30945	0.2063	0.10315
4932	0.10604	0.05366	0.1581	0.10412	0.05206	0.15617	0.10412	0.05206
4933	0.15682	0.07937	0.23394	0.15424	0.07712	0.23137	0.15424	0.07712
4934	0.20791	0.1054	0.3101	0.20437	0.10219	0.30656	0.20437	0.10219
4935	0.20759	0.10508	0.30945	0.20373	0.10187	0.3056	0.20373	0.10187
4936	0.10444	0.05302	0.15585	0.10283	0.05141	0.15424	0.10283	0.05141
4937	0.05334	0.02699	0.07937	0.05206	0.02603	0.07809	0.05206	0.02603
4938	0	0	0	0	0	0	0	0
4939	0	0	0	0	0	0	0	0
4940	0	0	0	0	0	0	0	0
4941	0	0	0	0	0	0	0	0
4942	0	0	0	0	0	0	0	0
4943	0	0	0	0	0	0	0	0
4944	0	0	0	0	0	0	0	0
4945	0	0	0	0	0	0	0	0
4946	0	0	0	0	0	0	0	0
4947	0	0	0	0	0	0	0	0
4948	0	0	0	0	0	0	0	0
4949	0	0	0	0	0	0	0	0
4950	0	0	0	0	0	0	0	0
4951	0.05559	0.02828	0.08291	0.05463	0.02731	0.08194	0.05463	0.02731
4952	0.10636	0.05399	0.15842	0.10412	0.05206	0.15617	0.10412	0.05206
4953	0.15778	0.08001	0.2349	0.15424	0.07712	0.23137	0.15424	0.07712
4954	0.20919	0.10604	0.3117	0.20502	0.10251	0.30752	0.20502	0.10251
4955	0.20887	0.10604	0.31138	0.20502	0.10251	0.30752	0.20502	0.10251
4956	0.10508	0.05334	0.15649	0.10283	0.05141	0.15424	0.10283	0.05141
4957	0.15649	0.07937	0.23329	0.1536	0.0768	0.2304	0.1536	0.0768
4958	0.20791	0.1054	0.3101	0.20437	0.10219	0.30656	0.20437	0.10219
4959	0.20791	0.1054	0.30977	0.20373	0.10187	0.3056	0.20373	0.10187
4960	0.10476	0.05302	0.15617	0.10283	0.05141	0.15424	0.10283	0.05141
4961	0.05334	0.02699	0.07937	0.05206	0.02603	0.07809	0.05206	0.02603
4962	0	0	0	0	0	0	0	0
4963	0	0	0	0	0	0	0	0
4964	0	0	0	0	0	0	0	0
4965	0	0	0	0	0	0	0	0
4966	0	0	0	0	0	0	0	0
4967	0	0	0	0	0	0	0	0
4968	0	0	0	0	0	0	0	0
4969	0	0	0	0	0	0	0	0
4970	0	0	0	0	0	0	0	0
4971	0	0	0	0	0	0	0	0
4972	0	0	0	0	0	0	0	0
4973	0	0	0	0	0	0	0	0
4974	0	0	0	0	0	0	0	0
4975	0.05559	0.02828	0.08259	0.05399	0.02699	0.08098	0.05399	0.02699
4976	0.10636	0.05399	0.15842	0.10412	0.05206	0.15617	0.10412	0.05206
4977	0.15778	0.08001	0.2349	0.15424	0.07712	0.23137	0.15424	0.07712
4978	0.20855	0.10572	0.31074	0.20437	0.10219	0.30656	0.20437	0.10219
4979	0.20855	0.10572	0.31074	0.20437	0.10219	0.30656	0.20437	0.10219
4980	0.10508	0.05334	0.15649	0.10283	0.05141	0.15424	0.10283	0.05141
4981	0.15617	0.07905	0.23265	0.15296	0.07648	0.22944	0.15296	0.07648
4982	0.20759	0.10508	0.30945	0.20373	0.10187	0.3056	0.20373	0.10187
4983	0.20759	0.10508	0.30945	0.20373	0.10187	0.3056	0.20373	0.10187
4984	0.10444	0.05302	0.15553	0.10219	0.05109	0.15328	0.10219	0.05109
4985	0.05334	0.02699	0.07937	0.05206	0.02603	0.07809	0.05206	0.02603
4986	0	0	0	0	0	0	0	0
4987	0	0	0	0	0	0	0	0
4988	0	0	0	0	0	0	0	0
4989	0	0	0	0	0	0	0	0
4990	0	0	0	0	0	0	0	0
4991	0	0	0	0	0	0	0	0
4992	0	0	0	0	0	0	0	0
4993	0	0	0	0	0	0	0	0
4994	0	0	0	0	0	0	0	0
4995	0	0	0	0	0	0	0	0
4996	0	0	0	0	0	0	0	0
4997	0	0	0	0	0	0	0	0
4998	0	0	0	0	0	0	0	0
4999	0.05559	0.02828	0.08259	0.05399	0.02699	0.08098	0.05399	0.02699
5000	0.10636	0.05399	0.15842	0.10412	0.05206	0.15617	0.10412	0.05206
5001	0.15778	0.08001	0.2349	0.15424	0.07712	0.23137	0.15424	0.07712
5002	0.20919	0.10604	0.3117	0.20502	0.10251	0.30752	0.20502	0.10251
5003	0.20855	0.10572	0.31074	0.20437	0.10219	0.30656	0.20437	0.10219
5004	0.10508	0.05334	0.15649	0.10283	0.05141	0.15424	0.10283	0.05141
5005	0.15649	0.07937	0.23297	0.15296	0.07648	0.22944	0.15296	0.07648
5006	0.20759	0.10508	0.30945	0.20373	0.10187	0.3056	0.20373	0.10187
5007	0.20727	0.10508	0.30913	0.20373	0.10187	0.3056	0.20373	0.10187
5008	0.10444	0.05302	0.15553	0.10219	0.05109	0.15328	0.10219	0.05109
5009	0.05302	0.02699	0.07905	0.05206	0.02603	0.07809	0.05206	0.02603
5010	0	0	0	0	0	0	0	0
5011	0	0	0	0	0	0	0	0
5012	0	0	0	0	0	0	0	0
5013	0	0	0	0	0	0	0	0
5014	0	0	0	0	0	0	0	0
5015	0	0	0	0	0	0	0	0
5016	0	0	0	0	0	0	0	0
5017	0	0	0	0	0	0	0	0
5018	0	0	0	0	0	0	0	0
5019	0	0	0	0	0	0	0	0
5020	0	0	0	0	0	0	0	0
5021	0	0	0	0	0	0	0	0
5022	0	0	0	0	0	0	0	0
5023	0.05495	0.02796	0.08194	0.05399	0.02699	0.08098	0.05399	0.02699
5024	0.10572	0.05366	0.15746	0.10347	0.05174	0.15521	0.10347	0.05174
5025	0.15649	0.07937	0.23329	0.1536	0.0768	0.2304	0.1536	0.0768
5026	0.20759	0.10508	0.30945	0.20373	0.10187	0.3056	0.20373	0.10187
5027	0.20759	0.10508	0.30945	0.20373	0.10187	0.3056	0.20373	0.10187
5028	0.10412	0.0527	0.15521	0.10219	0.05109	0.15328	0.10219	0.05109
5029	0.15553	0.07873	0.23201	0.15296	0.07648	0.22944	0.15296	0.07648
5030	0.20662	0.10476	0.30849	0.20373	0.10187	0.3056	0.20373	0.10187
5031	0.20662	0.10476	0.30849	0.20373	0.10187	0.3056	0.20373	0.10187
5032	0.10412	0.0527	0.15521	0.10219	0.05109	0.15328	0.10219	0.05109
5033	0.05302	0.02699	0.07905	0.05206	0.02603	0.07809	0.05206	0.02603
5034	0	0	0	0	0	0	0	0
5035	0	0	0	0	0	0	0	0
5036	0	0	0	0	0	0	0	0
5037	0	0	0	0	0	0	0	0
5038	0	0	0	0	0	0	0	0
5039	0	0	0	0	0	0	0	0
5040	0	0	0	0	0	0	0	0
5041	0	0	0	0	0	0	0	0
5042	0	0	0	0	0	0	0	0
5043	0	0	0	0	0	0	0	0
5044	0	0	0	0	0	0	0	0
5045	0	0	0	0	0	0	0	0
5046	0	0	0	0	0	0	0	0
5047	0	0	0	0	0	0	0	0
5048	0	0	0	0	0	0	0	0
5049	0	0	0	0	0	0	0	0
5050	0	0	0	0	0	0	0	0
5051	0	0	0	0	0	0	0	0
5052	0	0	0	0	0	0	0	0
5053	0	0	0	0	0	0	0	0
5054	0	0	0	0	0	0	0	0
5055	0	0	0	0	0	0	0	0
5056	0	0	0	0	0	0	0	0
5057	0	0	0	0	0	0	0	0
5058	0	0	0	0	0	0	0	0
5059	0	0	0	0	0	0	0	0
5060	0	0	0	0	0	0	0	0
5061	0	0	0	0	0	0	0	0
5062	0	0	0	0	0	0	0	0
5063	0	0	0	0	0	0	0	0
5064	0	0	0	0	0	0	0	0
5065	0	0	0	0	0	0	0	0
5066	0	0	0	0	0	0	0	0
5067	0	0	0	0	0	0	0	0
5068	0	0	0	0	0	0	0	0
5069	0	0	0	0	0	0	0	0
5070	0	0	0	0	0	0	0	0
5071	0	0	0	0	0	0	0	0
5072	0	0	0	0	0	0	0	0
5073	0	0	0	0	0	0	0	0
5074	0	0	0	0	0	0	0	0
5075	0	0	0	0	0	0	0	0
5076	0	0	0	0	0	0	0	0
5077	0	0	0	0	0	0	0	0
5078	0	0	0	0	0	0	0	0
5079	0	0	0	0	0	0	0	0
5080	0	0	0	0	0	0	0	0
5081	0	0	0	0	0	0	0	0
5082	0	0	0	0	0	0	0	0
5083	0	0	0	0	0	0	0	0
5084	0	0	0	0	0	0	0	0
5085	0	0	0	0	0	0	0	0
5086	0	0	0	0	0	0	0	0
5087	0	0	0	0	0	0	0	0
5088	0	0	0	0	0	0	0	0
5089	0	0	0	0	0	0	0	0
5090	0	0	0	0	0	0	0	0
5091	0	0	0	0	0	0	0	0
5092	0	0	0	0	0	0	0	0
5093	0	0	0	0	0	0	0	0
5094	0	0	0	0	0	0	0	0
5095	0.06234	0.03149	0.09287	0.06106	0.03053	0.09158	0.06106	0.03053
5096	0.11151	0.05656	0.16613	0.10926	0.05463	0.16388	0.10926	0.05463
5097	0.16131	0.08162	0.24036	0.1581	0.07905	0.23715	0.1581	0.07905
5098	0.21144	0.10701	0.31524	0.20759	0.10379	0.31138	0.20759	0.10379
5099	0.21016	0.10636	0.31331	0.2063	0.10315	0.30945	0.2063	0.10315
5100	0.10604	0.05366	0.1581	0.10412	0.05206	0.15617	0.10412	0.05206
5101	0.15682	0.07937	0.23394	0.15424	0.07712	0.23137	0.15424	0.07712
5102	0.20759	0.10508	0.30977	0.20437	0.10219	0.30656	0.20437	0.10219
5103	0.20759	0.10508	0.30945	0.20373	0.10187	0.3056	0.20373	0.10187
5104	0.10476	0.05302	0.15617	0.10283	0.05141	0.15424	0.10283	0.05141
5105	0.05334	0.02699	0.07937	0.05206	0.02603	0.07809	0.05206	0.02603
5106	0	0	0	0	0	0	0	0
5107	0	0	0	0	0	0	0	0
5108	0	0	0	0	0	0	0	0
5109	0	0	0	0	0	0	0	0
5110	0	0	0	0	0	0	0	0
5111	0	0	0	0	0	0	0	0
5112	0	0	0	0	0	0	0	0
5113	0	0	0	0	0	0	0	0
5114	0	0	0	0	0	0	0	0
5115	0	0	0	0	0	0	0	0
5116	0	0	0	0	0	0	0	0
5117	0	0	0	0	0	0	0	0
5118	0	0	0	0	0	0	0	0
5119	0.05559	0.02828	0.08259	0.05399	0.02699	0.08098	0.05399	0.02699
5120	0.10636	0.05399	0.15842	0.10412	0.05206	0.15617	0.10412	0.05206
5121	0.15714	0.07969	0.23426	0.15424	0.07712	0.23137	0.15424	0.07712
5122	0.20823	0.1054	0.31042	0.20437	0.10219	0.30656	0.20437	0.10219
5123	0.20759	0.10508	0.30945	0.20373	0.10187	0.3056	0.20373	0.10187
5124	0.10476	0.05302	0.15617	0.10283	0.05141	0.15424	0.10283	0.05141
5125	0.15553	0.07873	0.23201	0.15296	0.07648	0.22944	0.15296	0.07648
5126	0.20694	0.10476	0.30849	0.20309	0.10154	0.30463	0.20309	0.10154
5127	0.20694	0.10476	0.30849	0.20309	0.10154	0.30463	0.20309	0.10154
5128	0.10412	0.0527	0.15521	0.10219	0.05109	0.15328	0.10219	0.05109
5129	0.05334	0.02699	0.07937	0.05206	0.02603	0.07809	0.05206	0.02603
5130	0	0	0	0	0	0	0	0
5131	0	0	0	0	0	0	0	0
5132	0	0	0	0	0	0	0	0
5133	0	0	0	0	0	0	0	0
5134	0	0	0	0	0	0	0	0
5135	0	0	0	0	0	0	0	0
5136	0	0	0	0	0	0	0	0
5137	0	0	0	0	0	0	0	0
5138	0	0	0	0	0	0	0	0
5139	0	0	0	0	0	0	0	0
5140	0	0	0	0	0	0	0	0
5141	0	0	0	0	0	0	0	0
5142	0	0	0	0	0	0	0	0
5143	0.05559	0.02828	0.08259	0.05399	0.02699	0.08098	0.05399	0.02699
5144	0.10636	0.05399	0.15842	0.10412	0.05206	0.15617	0.10412	0.05206
5145	0.15746	0.07969	0.23458	0.15424	0.07712	0.23137	0.15424	0.07712
5146	0.20855	0.10572	0.31074	0.20437	0.10219	0.30656	0.20437	0.10219
5147	0.20823	0.1054	0.31042	0.20437	0.10219	0.30656	0.20437	0.10219
5148	0.10476	0.05302	0.15617	0.10283	0.05141	0.15424	0.10283	0.05141
5149	0.15617	0.07905	0.23265	0.15296	0.07648	0.22944	0.15296	0.07648
5150	0.20759	0.10508	0.30945	0.20373	0.10187	0.3056	0.20373	0.10187
5151	0.20759	0.10508	0.30945	0.20373	0.10187	0.3056	0.20373	0.10187
5152	0.10444	0.05302	0.15553	0.10219	0.05109	0.15328	0.10219	0.05109
5153	0.05334	0.02699	0.07937	0.05206	0.02603	0.07809	0.05206	0.02603
5154	0	0	0	0	0	0	0	0
5155	0	0	0	0	0	0	0	0
5156	0	0	0	0	0	0	0	0
5157	0	0	0	0	0	0	0	0
5158	0	0	0	0	0	0	0	0
5159	0	0	0	0	0	0	0	0
5160	0	0	0	0	0	0	0	0
5161	0	0	0	0	0	0	0	0
5162	0	0	0	0	0	0	0	0
5163	0	0	0	0	0	0	0	0
5164	0	0	0	0	0	0	0	0
5165	0	0	0	0	0	0	0	0
5166	0	0	0	0	0	0	0	0
5167	0.05559	0.02828	0.08259	0.05399	0.02699	0.08098	0.05399	0.02699
5168	0.10636	0.05399	0.15842	0.10412	0.05206	0.15617	0.10412	0.05206
5169	0.15778	0.08001	0.2349	0.15424	0.07712	0.23137	0.15424	0.07712
5170	0.20919	0.10604	0.3117	0.20502	0.10251	0.30752	0.20502	0.10251
5171	0.20887	0.10572	0.31106	0.20437	0.10219	0.30656	0.20437	0.10219
5172	0.10508	0.05334	0.15649	0.10283	0.05141	0.15424	0.10283	0.05141
5173	0.15649	0.07937	0.23329	0.1536	0.0768	0.2304	0.1536	0.0768
5174	0.20823	0.1054	0.3101	0.20373	0.10187	0.3056	0.20373	0.10187
5175	0.20791	0.1054	0.30977	0.20373	0.10187	0.3056	0.20373	0.10187
5176	0.10476	0.05302	0.15617	0.10283	0.05141	0.15424	0.10283	0.05141
5177	0.05366	0.02731	0.07969	0.05206	0.02603	0.07809	0.05206	0.02603
5178	0	0	0	0	0	0	0	0
5179	0	0	0	0	0	0	0	0
5180	0	0	0	0	0	0	0	0
5181	0	0	0	0	0	0	0	0
5182	0	0	0	0	0	0	0	0
5183	0	0	0	0	0	0	0	0
5184	0	0	0	0	0	0	0	0
5185	0	0	0	0	0	0	0	0
5186	0	0	0	0	0	0	0	0
5187	0	0	0	0	0	0	0	0
5188	0	0	0	0	0	0	0	0
5189	0	0	0	0	0	0	0	0
5190	0	0	0	0	0	0	0	0
5191	0.05559	0.02828	0.08259	0.05399	0.02699	0.08098	0.05399	0.02699
5192	0.10636	0.05399	0.15842	0.10412	0.05206	0.15617	0.10412	0.05206
5193	0.15778	0.08001	0.2349	0.15424	0.07712	0.23137	0.15424	0.07712
5194	0.20887	0.10572	0.31106	0.20437	0.10219	0.30656	0.20437	0.10219
5195	0.20855	0.10572	0.31074	0.20437	0.10219	0.30656	0.20437	0.10219
5196	0.10476	0.05302	0.15617	0.10283	0.05141	0.15424	0.10283	0.05141
5197	0.15617	0.07905	0.23265	0.15296	0.07648	0.22944	0.15296	0.07648
5198	0.20759	0.10508	0.30945	0.20373	0.10187	0.3056	0.20373	0.10187
5199	0.20759	0.10508	0.30913	0.20309	0.10154	0.30463	0.20309	0.10154
5200	0.10444	0.05302	0.15553	0.10219	0.05109	0.15328	0.10219	0.05109
5201	0.05334	0.02699	0.07937	0.05206	0.02603	0.07809	0.05206	0.02603
5202	0	0	0	0	0	0	0	0
5203	0	0	0	0	0	0	0	0
5204	0	0	0	0	0	0	0	0
5205	0	0	0	0	0	0	0	0
5206	0	0	0	0	0	0	0	0
5207	0	0	0	0	0	0	0	0
5208	0	0	0	0	0	0	0	0
5209	0	0	0	0	0	0	0	0
5210	0	0	0	0	0	0	0	0
5211	0	0	0	0	0	0	0	0
5212	0	0	0	0	0	0	0	0
5213	0	0	0	0	0	0	0	0
5214	0	0	0	0	0	0	0	0
5215	0	0	0	0	0	0	0	0
5216	0	0	0	0	0	0	0	0
5217	0	0	0	0	0	0	0	0
5218	0	0	0	0	0	0	0	0
5219	0	0	0	0	0	0	0	0
5220	0	0	0	0	0	0	0	0
5221	0	0	0	0	0	0	0	0
5222	0	0	0	0	0	0	0	0
5223	0	0	0	0	0	0	0	0
5224	0	0	0	0	0	0	0	0
5225	0	0	0	0	0	0	0	0
5226	0	0	0	0	0	0	0	0
5227	0	0	0	0	0	0	0	0
5228	0	0	0	0	0	0	0	0
5229	0	0	0	0	0	0	0	0
5230	0	0	0	0	0	0	0	0
5231	0	0	0	0	0	0	0	0
5232	0	0	0	0	0	0	0	0
5233	0	0	0	0	0	0	0	0
5234	0	0	0	0	0	0	0	0
5235	0	0	0	0	0	0	0	0
5236	0	0	0	0	0	0	0	0
5237	0	0	0	0	0	0	0	0
5238	0	0	0	0	0	0	0	0
5239	0	0	0	0	0	0	0	0
5240	0	0	0	0	0	0	0	0
5241	0	0	0	0	0	0	0	0
5242	0	0	0	0	0	0	0	0
5243	0	0	0	0	0	0	0	0
5244	0	0	0	0	0	0	0	0
5245	0	0	0	0	0	0	0	0
5246	0	0	0	0	0	0	0	0
5247	0	0	0	0	0	0	0	0
5248	0	0	0	0	0	0	0	0
5249	0	0	0	0	0	0	0	0
5250	0	0	0	0	0	0	0	0
5251	0	0	0	0	0	0	0	0
5252	0	0	0	0	0	0	0	0
5253	0	0	0	0	0	0	0	0
5254	0	0	0	0	0	0	0	0
5255	0	0	0	0	0	0	0	0
5256	0	0	0	0	0	0	0	0
5257	0	0	0	0	0	0	0	0
5258	0	0	0	0	0	0	0	0
5259	0	0	0	0	0	0	0	0
5260	0	0	0	0	0	0	0	0
5261	0	0	0	0	0	0	0	0
5262	0	0	0	0	0	0	0	0
5263	0.06298	0.03181	0.09383	0.0617	0.03085	0.09255	0.0617	0.03085
5264	0.11247	0.05688	0.16742	0.1099	0.05495	0.16485	0.1099	0.05495
5265	0.16228	0.08226	0.24165	0.15874	0.07937	0.23811	0.15874	0.07937
5266	0.21241	0.10765	0.31652	0.20823	0.10412	0.31235	0.20823	0.10412
5267	0.21112	0.10701	0.31459	0.20694	0.10347	0.31042	0.20694	0.10347
5268	0.10636	0.05399	0.15842	0.10412	0.05206	0.15617	0.10412	0.05206
5269	0.15746	0.07969	0.23458	0.15424	0.07712	0.23137	0.15424	0.07712
5270	0.20823	0.1054	0.31042	0.20437	0.10219	0.30656	0.20437	0.10219
5271	0.20823	0.1054	0.31042	0.20437	0.10219	0.30656	0.20437	0.10219
5272	0.10476	0.05302	0.15617	0.10283	0.05141	0.15424	0.10283	0.05141
5273	0.05366	0.02731	0.07969	0.05206	0.02603	0.07809	0.05206	0.02603
5274	0	0	0	0	0	0	0	0
5275	0	0	0	0	0	0	0	0
5276	0	0	0	0	0	0	0	0
5277	0	0	0	0	0	0	0	0
5278	0	0	0	0	0	0	0	0
5279	0	0	0	0	0	0	0	0
5280	0	0	0	0	0	0	0	0
5281	0	0	0	0	0	0	0	0
5282	0	0	0	0	0	0	0	0
5283	0	0	0	0	0	0	0	0
5284	0	0	0	0	0	0	0	0
5285	0	0	0	0	0	0	0	0
5286	0	0	0	0	0	0	0	0
5287	0.05591	0.02828	0.08323	0.05463	0.02731	0.08194	0.05463	0.02731
5288	0.10669	0.05399	0.15874	0.10412	0.05206	0.15617	0.10412	0.05206
5289	0.15778	0.08001	0.2349	0.15424	0.07712	0.23137	0.15424	0.07712
5290	0.20919	0.10604	0.3117	0.20502	0.10251	0.30752	0.20502	0.10251
5291	0.20919	0.10604	0.31138	0.20437	0.10219	0.30656	0.20437	0.10219
5292	0.10508	0.05334	0.15649	0.10283	0.05141	0.15424	0.10283	0.05141
5293	0.15682	0.07937	0.23362	0.1536	0.0768	0.2304	0.1536	0.0768
5294	0.20823	0.1054	0.3101	0.20373	0.10187	0.3056	0.20373	0.10187
5295	0.20791	0.1054	0.30977	0.20373	0.10187	0.3056	0.20373	0.10187
5296	0.10476	0.05302	0.15585	0.10219	0.05109	0.15328	0.10219	0.05109
5297	0.05334	0.02699	0.07937	0.05206	0.02603	0.07809	0.05206	0.02603
5298	0	0	0	0	0	0	0	0
5299	0	0	0	0	0	0	0	0
5300	0	0	0	0	0	0	0	0
5301	0	0	0	0	0	0	0	0
5302	0	0	0	0	0	0	0	0
5303	0	0	0	0	0	0	0	0
5304	0	0	0	0	0	0	0	0
5305	0	0	0	0	0	0	0	0
5306	0	0	0	0	0	0	0	0
5307	0	0	0	0	0	0	0	0
5308	0	0	0	0	0	0	0	0
5309	0	0	0	0	0	0	0	0
5310	0	0	0	0	0	0	0	0
5311	0.05559	0.02828	0.08259	0.05399	0.02699	0.08098	0.05399	0.02699
5312	0.10669	0.05399	0.15874	0.10412	0.05206	0.15617	0.10412	0.05206
5313	0.15778	0.08001	0.2349	0.15424	0.07712	0.23137	0.15424	0.07712
5314	0.20887	0.10572	0.31106	0.20437	0.10219	0.30656	0.20437	0.10219
5315	0.20823	0.1054	0.31042	0.20437	0.10219	0.30656	0.20437	0.10219
5316	0.10476	0.05302	0.15617	0.10283	0.05141	0.15424	0.10283	0.05141
5317	0.15617	0.07905	0.23265	0.15296	0.07648	0.22944	0.15296	0.07648
5318	0.20727	0.10476	0.30881	0.20309	0.10154	0.30463	0.20309	0.10154
5319	0.20694	0.10476	0.30849	0.20309	0.10154	0.30463	0.20309	0.10154
5320	0.10412	0.0527	0.15521	0.10219	0.05109	0.15328	0.10219	0.05109
5321	0.05334	0.02699	0.07937	0.05206	0.02603	0.07809	0.05206	0.02603
5322	0	0	0	0	0	0	0	0
5323	0	0	0	0	0	0	0	0
5324	0	0	0	0	0	0	0	0
5325	0	0	0	0	0	0	0	0
5326	0	0	0	0	0	0	0	0
5327	0	0	0	0	0	0	0	0
5328	0	0	0	0	0	0	0	0
5329	0	0	0	0	0	0	0	0
5330	0	0	0	0	0	0	0	0
5331	0	0	0	0	0	0	0	0
5332	0	0	0	0	0	0	0	0
5333	0	0	0	0	0	0	0	0
5334	0	0	0	0	0	0	0	0
5335	0.05559	0.02828	0.08259	0.05399	0.02699	0.08098	0.05399	0.02699
5336	0.10636	0.05399	0.15842	0.10412	0.05206	0.15617	0.10412	0.05206
5337	0.15746	0.07969	0.23458	0.15424	0.07712	0.23137	0.15424	0.07712
5338	0.20823	0.1054	0.31042	0.20437	0.10219	0.30656	0.20437	0.10219
5339	0.20823	0.1054	0.3101	0.20373	0.10187	0.3056	0.20373	0.10187
5340	0.10476	0.05302	0.15617	0.10283	0.05141	0.15424	0.10283	0.05141
5341	0.15553	0.07873	0.23201	0.15296	0.07648	0.22944	0.15296	0.07648
5342	0.20694	0.10476	0.30849	0.20309	0.10154	0.30463	0.20309	0.10154
5343	0.20694	0.10476	0.30849	0.20309	0.10154	0.30463	0.20309	0.10154
5344	0.10412	0.0527	0.15521	0.10219	0.05109	0.15328	0.10219	0.05109
5345	0.05302	0.02699	0.07905	0.05206	0.02603	0.07809	0.05206	0.02603
5346	0	0	0	0	0	0	0	0
5347	0	0	0	0	0	0	0	0
5348	0	0	0	0	0	0	0	0
5349	0	0	0	0	0	0	0	0
5350	0	0	0	0	0	0	0	0
5351	0	0	0	0	0	0	0	0
5352	0	0	0	0	0	0	0	0
5353	0	0	0	0	0	0	0	0
5354	0	0	0	0	0	0	0	0
5355	0	0	0	0	0	0	0	0
5356	0	0	0	0	0	0	0	0
5357	0	0	0	0	0	0	0	0
5358	0	0	0	0	0	0	0	0
5359	0.05527	0.02796	0.08226	0.05399	0.02699	0.08098	0.05399	0.02699
5360	0.10604	0.05366	0.1581	0.10412	0.05206	0.15617	0.10412	0.05206
5361	0.15682	0.07937	0.23394	0.15424	0.07712	0.23137	0.15424	0.07712
5362	0.20823	0.1054	0.31042	0.20437	0.10219	0.30656	0.20437	0.10219
5363	0.20759	0.10508	0.30945	0.20373	0.10187	0.3056	0.20373	0.10187
5364	0.10476	0.05302	0.15585	0.10219	0.05109	0.15328	0.10219	0.05109
5365	0.15553	0.07873	0.23201	0.15296	0.07648	0.22944	0.15296	0.07648
5366	0.20694	0.10476	0.30881	0.20373	0.10187	0.3056	0.20373	0.10187
5367	0.20694	0.10476	0.30881	0.20373	0.10187	0.3056	0.20373	0.10187
5368	0.10412	0.0527	0.15521	0.10219	0.05109	0.15328	0.10219	0.05109
5369	0.05302	0.02699	0.07905	0.05206	0.02603	0.07809	0.05206	0.02603
5370	0	0	0	0	0	0	0	0
5371	0	0	0	0	0	0	0	0
5372	0	0	0	0	0	0	0	0
5373	0	0	0	0	0	0	0	0
5374	0	0	0	0	0	0	0	0
5375	0	0	0	0	0	0	0	0
5376	0	0	0	0	0	0	0	0
5377	0	0	0	0	0	0	0	0
5378	0	0	0	0	0	0	0	0
5379	0	0	0	0	0	0	0	0
5380	0	0	0	0	0	0	0	0
5381	0	0	0	0	0	0	0	0
5382	0	0	0	0	0	0	0	0
5383	0	0	0	0	0	0	0	0
5384	0	0	0	0	0	0	0	0
5385	0	0	0	0	0	0	0	0
5386	0	0	0	0	0	0	0	0
5387	0	0	0	0	0	0	0	0
5388	0	0	0	0	0	0	0	0
5389	0	0	0	0	0	0	0	0
5390	0	0	0	0	0	0	0	0
5391	0	0	0	0	0	0	0	0
5392	0	0	0	0	0	0	0	0
5393	0	0	0	0	0	0	0	0
5394	0	0	0	0	0	0	0	0
5395	0	0	0	0	0	0	0	0
5396	0	0	0	0	0	0	0	0
5397	0	0	0	0	0	0	0	0
5398	0	0	0	0	0	0	0	0
5399	0	0	0	0	0	0	0	0
5400	0	0	0	0	0	0	0	0
5401	0	0	0	0	0	0	0	0
5402	0	0	0	0	0	0	0	0
5403	0	0	0	0	0	0	0	0
5404	0	0	0	0	0	0	0	0
5405	0	0	0	0	0	0	0	0
5406	0	0	0	0	0	0	0	0
5407	0	0	0	0	0	0	0	0
5408	0	0	0	0	0	0	0	0
5409	0	0	0	0	0	0	0	0
5410	0	0	0	0	0	0	0	0
5411	0	0	0	0	0	0	0	0
5412	0	0	0	0	0	0	0	0
5413	0	0	0	0	0	0	0	0
5414	0	0	0	0	0	0	0	0
5415	0	0	0	0	0	0	0	0
5416	0	0	0	0	0	0	0	0
5417	0	0	0	0	0	0	0	0
5418	0	0	0	0	0	0	0	0
5419	0	0	0	0	0	0	0	0
5420	0	0	0	0	0	0	0	0
5421	0	0	0	0	0	0	0	0
5422	0	0	0	0	0	0	0	0
5423	0	0	0	0	0	0	0	0
5424	0	0	0	0	0	0	0	0
5425	0	0	0	0	0	0	0	0
5426	0	0	0	0	0	0	0	0
5427	0	0	0	0	0	0	0	0
5428	0	0	0	0	0	0	0	0
5429	0	0	0	0	0	0	0	0
5430	0	0	0	0	0	0	0	0
5431	0.06202	0.03149	0.09223	0.06041	0.03021	0.09062	0.06041	0.03021
5432	0.11118	0.05623	0.16581	0.10926	0.05463	0.16388	0.10926	0.05463
5433	0.16131	0.08162	0.24036	0.1581	0.07905	0.23715	0.1581	0.07905
5434	0.21144	0.10701	0.31524	0.20759	0.10379	0.31138	0.20759	0.10379
5435	0.21016	0.10636	0.31331	0.2063	0.10315	0.30945	0.2063	0.10315
5436	0.10604	0.05366	0.1581	0.10412	0.05206	0.15617	0.10412	0.05206
5437	0.15682	0.07937	0.23394	0.15424	0.07712	0.23137	0.15424	0.07712
5438	0.20791	0.10508	0.3101	0.20437	0.10219	0.30656	0.20437	0.10219
5439	0.20759	0.10508	0.30945	0.20373	0.10187	0.3056	0.20373	0.10187
5440	0.10476	0.05302	0.15617	0.10283	0.05141	0.15424	0.10283	0.05141
5441	0.05334	0.02699	0.07937	0.05206	0.02603	0.07809	0.05206	0.02603
5442	0	0	0	0	0	0	0	0
5443	0	0	0	0	0	0	0	0
5444	0	0	0	0	0	0	0	0
5445	0	0	0	0	0	0	0	0
5446	0	0	0	0	0	0	0	0
5447	0	0	0	0	0	0	0	0
5448	0	0	0	0	0	0	0	0
5449	0	0	0	0	0	0	0	0
5450	0	0	0	0	0	0	0	0
5451	0	0	0	0	0	0	0	0
5452	0	0	0	0	0	0	0	0
5453	0	0	0	0	0	0	0	0
5454	0	0	0	0	0	0	0	0
5455	0.05527	0.02796	0.08226	0.05399	0.02699	0.08098	0.05399	0.02699
5456	0.10604	0.05366	0.1581	0.10412	0.05206	0.15617	0.10412	0.05206
5457	0.15682	0.07937	0.23394	0.15424	0.07712	0.23137	0.15424	0.07712
5458	0.20823	0.1054	0.31042	0.20437	0.10219	0.30656	0.20437	0.10219
5459	0.20759	0.10508	0.30945	0.20373	0.10187	0.3056	0.20373	0.10187
5460	0.10476	0.05302	0.15617	0.10283	0.05141	0.15424	0.10283	0.05141
5461	0.15585	0.07905	0.23233	0.15296	0.07648	0.22944	0.15296	0.07648
5462	0.20694	0.10476	0.30849	0.20309	0.10154	0.30463	0.20309	0.10154
5463	0.20694	0.10476	0.30849	0.20309	0.10154	0.30463	0.20309	0.10154
5464	0.10412	0.0527	0.15521	0.10219	0.05109	0.15328	0.10219	0.05109
5465	0.05334	0.02699	0.07937	0.05206	0.02603	0.07809	0.05206	0.02603
5466	0	0	0	0	0	0	0	0
5467	0	0	0	0	0	0	0	0
5468	0	0	0	0	0	0	0	0
5469	0	0	0	0	0	0	0	0
5470	0	0	0	0	0	0	0	0
5471	0	0	0	0	0	0	0	0
5472	0	0	0	0	0	0	0	0
5473	0	0	0	0	0	0	0	0
5474	0	0	0	0	0	0	0	0
5475	0	0	0	0	0	0	0	0
5476	0	0	0	0	0	0	0	0
5477	0	0	0	0	0	0	0	0
5478	0	0	0	0	0	0	0	0
5479	0.05527	0.02796	0.08226	0.05399	0.02699	0.08098	0.05399	0.02699
5480	0.10572	0.05366	0.15746	0.10347	0.05174	0.15521	0.10347	0.05174
5481	0.15682	0.07937	0.23362	0.1536	0.0768	0.2304	0.1536	0.0768
5482	0.20759	0.10508	0.30945	0.20373	0.10187	0.3056	0.20373	0.10187
5483	0.20727	0.10508	0.30945	0.20437	0.10219	0.30656	0.20437	0.10219
5484	0.10444	0.05302	0.15585	0.10283	0.05141	0.15424	0.10283	0.05141
5485	0.15553	0.07873	0.23201	0.15296	0.07648	0.22944	0.15296	0.07648
5486	0.20662	0.10476	0.30849	0.20373	0.10187	0.3056	0.20373	0.10187
5487	0.20662	0.10476	0.30849	0.20373	0.10187	0.3056	0.20373	0.10187
5488	0.10379	0.0527	0.15489	0.10219	0.05109	0.15328	0.10219	0.05109
5489	0.05302	0.02699	0.07905	0.05206	0.02603	0.07809	0.05206	0.02603
5490	0	0	0	0	0	0	0	0
5491	0	0	0	0	0	0	0	0
5492	0	0	0	0	0	0	0	0
5493	0	0	0	0	0	0	0	0
5494	0	0	0	0	0	0	0	0
5495	0	0	0	0	0	0	0	0
5496	0	0	0	0	0	0	0	0
5497	0	0	0	0	0	0	0	0
5498	0	0	0	0	0	0	0	0
5499	0	0	0	0	0	0	0	0
5500	0	0	0	0	0	0	0	0
5501	0	0	0	0	0	0	0	0
5502	0	0	0	0	0	0	0	0
5503	0.05463	0.02764	0.0813	0.05334	0.02667	0.08001	0.05334	0.02667
5504	0.1054	0.05334	0.15714	0.10347	0.05174	0.15521	0.10347	0.05174
5505	0.15649	0.07937	0.23362	0.15424	0.07712	0.23137	0.15424	0.07712
5506	0.20727	0.10508	0.30945	0.20437	0.10219	0.30656	0.20437	0.10219
5507	0.20727	0.10508	0.30913	0.20373	0.10187	0.3056	0.20373	0.10187
5508	0.10412	0.0527	0.15553	0.10283	0.05141	0.15424	0.10283	0.05141
5509	0.15521	0.07873	0.23169	0.15296	0.07648	0.22944	0.15296	0.07648
5510	0.20662	0.10476	0.30849	0.20373	0.10187	0.3056	0.20373	0.10187
5511	0.20662	0.10476	0.30849	0.20373	0.10187	0.3056	0.20373	0.10187
5512	0.10379	0.0527	0.15489	0.10219	0.05109	0.15328	0.10219	0.05109
5513	0.05302	0.02699	0.07905	0.05206	0.02603	0.07809	0.05206	0.02603
5514	0	0	0	0	0	0	0	0
5515	0	0	0	0	0	0	0	0
5516	0	0	0	0	0	0	0	0
5517	0	0	0	0	0	0	0	0
5518	0	0	0	0	0	0	0	0
5519	0	0	0	0	0	0	0	0
5520	0	0	0	0	0	0	0	0
5521	0	0	0	0	0	0	0	0
5522	0	0	0	0	0	0	0	0
5523	0	0	0	0	0	0	0	0
5524	0	0	0	0	0	0	0	0
5525	0	0	0	0	0	0	0	0
5526	0	0	0	0	0	0	0	0
5527	0.05463	0.02764	0.08162	0.05399	0.02699	0.08098	0.05399	0.02699
5528	0.10508	0.05334	0.15682	0.10347	0.05174	0.15521	0.10347	0.05174
5529	0.15585	0.07905	0.23265	0.1536	0.0768	0.2304	0.1536	0.0768
5530	0.20662	0.10476	0.30849	0.20373	0.10187	0.3056	0.20373	0.10187
5531	0.20662	0.10476	0.30849	0.20373	0.10187	0.3056	0.20373	0.10187
5532	0.10379	0.0527	0.15489	0.10219	0.05109	0.15328	0.10219	0.05109
5533	0.15489	0.07841	0.23137	0.15296	0.07648	0.22944	0.15296	0.07648
5534	0.20598	0.10444	0.30753	0.20309	0.10154	0.30463	0.20309	0.10154
5535	0.20598	0.10444	0.30753	0.20309	0.10154	0.30463	0.20309	0.10154
5536	0.10379	0.0527	0.15489	0.10219	0.05109	0.15328	0.10219	0.05109
5537	0.0527	0.02667	0.07873	0.05206	0.02603	0.07809	0.05206	0.02603
5538	0	0	0	0	0	0	0	0
5539	0	0	0	0	0	0	0	0
5540	0	0	0	0	0	0	0	0
5541	0	0	0	0	0	0	0	0
5542	0	0	0	0	0	0	0	0
5543	0	0	0	0	0	0	0	0
5544	0	0	0	0	0	0	0	0
5545	0	0	0	0	0	0	0	0
5546	0	0	0	0	0	0	0	0
5547	0	0	0	0	0	0	0	0
5548	0	0	0	0	0	0	0	0
5549	0	0	0	0	0	0	0	0
5550	0	0	0	0	0	0	0	0
5551	0	0	0	0	0	0	0	0
5552	0	0	0	0	0	0	0	0
5553	0	0	0	0	0	0	0	0
5554	0	0	0	0	0	0	0	0
5555	0	0	0	0	0	0	0	0
5556	0	0	0	0	0	0	0	0
5557	0	0	0	0	0	0	0	0
5558	0	0	0	0	0	0	0	0
5559	0	0	0	0	0	0	0	0
5560	0	0	0	0	0	0	0	0
5561	0	0	0	0	0	0	0	0
5562	0	0	0	0	0	0	0	0
5563	0	0	0	0	0	0	0	0
5564	0	0	0	0	0	0	0	0
5565	0	0	0	0	0	0	0	0
5566	0	0	0	0	0	0	0	0
5567	0	0	0	0	0	0	0	0
5568	0	0	0	0	0	0	0	0
5569	0	0	0	0	0	0	0	0
5570	0	0	0	0	0	0	0	0
5571	0	0	0	0	0	0	0	0
5572	0	0	0	0	0	0	0	0
5573	0	0	0	0	0	0	0	0
5574	0	0	0	0	0	0	0	0
5575	0	0	0	0	0	0	0	0
5576	0	0	0	0	0	0	0	0
5577	0	0	0	0	0	0	0	0
5578	0	0	0	0	0	0	0	0
5579	0	0	0	0	0	0	0	0
5580	0	0	0	0	0	0	0	0
5581	0	0	0	0	0	0	0	0
5582	0	0	0	0	0	0	0	0
5583	0	0	0	0	0	0	0	0
5584	0	0	0	0	0	0	0	0
5585	0	0	0	0	0	0	0	0
5586	0	0	0	0	0	0	0	0
5587	0	0	0	0	0	0	0	0
5588	0	0	0	0	0	0	0	0
5589	0	0	0	0	0	0	0	0
5590	0	0	0	0	0	0	0	0
5591	0	0	0	0	0	0	0	0
5592	0	0	0	0	0	0	0	0
5593	0	0	0	0	0	0	0	0
5594	0	0	0	0	0	0	0	0
5595	0	0	0	0	0	0	0	0
5596	0	0	0	0	0	0	0	0
5597	0	0	0	0	0	0	0	0
5598	0	0	0	0	0	0	0	0
5599	0.06138	0.03117	0.09158	0.06041	0.03021	0.09062	0.06041	0.03021
5600	0.11086	0.05623	0.16517	0.10861	0.05431	0.16292	0.10861	0.05431
5601	0.16099	0.08162	0.24004	0.1581	0.07905	0.23715	0.1581	0.07905
5602	0.21112	0.10701	0.31492	0.20759	0.10379	0.31138	0.20759	0.10379
5603	0.20984	0.10636	0.31299	0.2063	0.10315	0.30945	0.2063	0.10315
5604	0.10572	0.05366	0.15778	0.10412	0.05206	0.15617	0.10412	0.05206
5605	0.15682	0.07937	0.23394	0.15424	0.07712	0.23137	0.15424	0.07712
5606	0.20759	0.10508	0.30977	0.20437	0.10219	0.30656	0.20437	0.10219
5607	0.20727	0.10508	0.30913	0.20373	0.10187	0.3056	0.20373	0.10187
5608	0.10444	0.05302	0.15585	0.10283	0.05141	0.15424	0.10283	0.05141
5609	0.05334	0.02699	0.07937	0.05206	0.02603	0.07809	0.05206	0.02603
5610	0	0	0	0	0	0	0	0
5611	0	0	0	0	0	0	0	0
5612	0	0	0	0	0	0	0	0
5613	0	0	0	0	0	0	0	0
5614	0	0	0	0	0	0	0	0
5615	0	0	0	0	0	0	0	0
5616	0	0	0	0	0	0	0	0
5617	0	0	0	0	0	0	0	0
5618	0	0	0	0	0	0	0	0
5619	0	0	0	0	0	0	0	0
5620	0	0	0	0	0	0	0	0
5621	0	0	0	0	0	0	0	0
5622	0	0	0	0	0	0	0	0
5623	0.05527	0.02796	0.08226	0.05399	0.02699	0.08098	0.05399	0.02699
5624	0.10604	0.05366	0.1581	0.10412	0.05206	0.15617	0.10412	0.05206
5625	0.15714	0.07969	0.23426	0.15424	0.07712	0.23137	0.15424	0.07712
5626	0.20791	0.1054	0.3101	0.20437	0.10219	0.30656	0.20437	0.10219
5627	0.20791	0.1054	0.3101	0.20437	0.10219	0.30656	0.20437	0.10219
5628	0.10476	0.05302	0.15617	0.10283	0.05141	0.15424	0.10283	0.05141
5629	0.15585	0.07905	0.23233	0.15296	0.07648	0.22944	0.15296	0.07648
5630	0.20694	0.10476	0.30881	0.20373	0.10187	0.3056	0.20373	0.10187
5631	0.20694	0.10476	0.30849	0.20309	0.10154	0.30463	0.20309	0.10154
5632	0.10412	0.0527	0.15521	0.10219	0.05109	0.15328	0.10219	0.05109
5633	0.05302	0.02699	0.07905	0.05206	0.02603	0.07809	0.05206	0.02603
5634	0	0	0	0	0	0	0	0
5635	0	0	0	0	0	0	0	0
5636	0	0	0	0	0	0	0	0
5637	0	0	0	0	0	0	0	0
5638	0	0	0	0	0	0	0	0
5639	0	0	0	0	0	0	0	0
5640	0	0	0	0	0	0	0	0
5641	0	0	0	0	0	0	0	0
5642	0	0	0	0	0	0	0	0
5643	0	0	0	0	0	0	0	0
5644	0	0	0	0	0	0	0	0
5645	0	0	0	0	0	0	0	0
5646	0	0	0	0	0	0	0	0
5647	0.05527	0.02796	0.08226	0.05399	0.02699	0.08098	0.05399	0.02699
5648	0.10604	0.05366	0.1581	0.10412	0.05206	0.15617	0.10412	0.05206
5649	0.15714	0.07969	0.23426	0.15424	0.07712	0.23137	0.15424	0.07712
5650	0.20855	0.10572	0.31074	0.20437	0.10219	0.30656	0.20437	0.10219
5651	0.20791	0.1054	0.3101	0.20437	0.10219	0.30656	0.20437	0.10219
5652	0.10476	0.05302	0.15617	0.10283	0.05141	0.15424	0.10283	0.05141
5653	0.15585	0.07905	0.23233	0.15296	0.07648	0.22944	0.15296	0.07648
5654	0.20694	0.10476	0.30849	0.20309	0.10154	0.30463	0.20309	0.10154
5655	0.20694	0.10476	0.30849	0.20309	0.10154	0.30463	0.20309	0.10154
5656	0.10412	0.0527	0.15521	0.10219	0.05109	0.15328	0.10219	0.05109
5657	0.05302	0.02699	0.07905	0.05206	0.02603	0.07809	0.05206	0.02603
5658	0	0	0	0	0	0	0	0
5659	0	0	0	0	0	0	0	0
5660	0	0	0	0	0	0	0	0
5661	0	0	0	0	0	0	0	0
5662	0	0	0	0	0	0	0	0
5663	0	0	0	0	0	0	0	0
5664	0	0	0	0	0	0	0	0
5665	0	0	0	0	0	0	0	0
5666	0	0	0	0	0	0	0	0
5667	0	0	0	0	0	0	0	0
5668	0	0	0	0	0	0	0	0
5669	0	0	0	0	0	0	0	0
5670	0	0	0	0	0	0	0	0
5671	0.05495	0.02796	0.08194	0.05399	0.02699	0.08098	0.05399	0.02699
5672	0.1054	0.05334	0.15714	0.10347	0.05174	0.15521	0.10347	0.05174
5673	0.15649	0.07937	0.23329	0.1536	0.0768	0.2304	0.1536	0.0768
5674	0.20759	0.10508	0.30945	0.20373	0.10187	0.3056	0.20373	0.10187
5675	0.20727	0.10508	0.30913	0.20373	0.10187	0.3056	0.20373	0.10187
5676	0.10412	0.0527	0.15521	0.10219	0.05109	0.15328	0.10219	0.05109
5677	0.15553	0.07873	0.23201	0.15296	0.07648	0.22944	0.15296	0.07648
5678	0.2063	0.10444	0.30785	0.20309	0.10154	0.30463	0.20309	0.10154
5679	0.2063	0.10444	0.30785	0.20309	0.10154	0.30463	0.20309	0.10154
5680	0.10412	0.0527	0.15521	0.10219	0.05109	0.15328	0.10219	0.05109
5681	0.0527	0.02667	0.07873	0.05206	0.02603	0.07809	0.05206	0.02603
5682	0	0	0	0	0	0	0	0
5683	0	0	0	0	0	0	0	0
5684	0	0	0	0	0	0	0	0
5685	0	0	0	0	0	0	0	0
5686	0	0	0	0	0	0	0	0
5687	0	0	0	0	0	0	0	0
5688	0	0	0	0	0	0	0	0
5689	0	0	0	0	0	0	0	0
5690	0	0	0	0	0	0	0	0
5691	0	0	0	0	0	0	0	0
5692	0	0	0	0	0	0	0	0
5693	0	0	0	0	0	0	0	0
5694	0	0	0	0	0	0	0	0
5695	0.05495	0.02796	0.08194	0.05399	0.02699	0.08098	0.05399	0.02699
5696	0.1054	0.05334	0.15714	0.10347	0.05174	0.15521	0.10347	0.05174
5697	0.15617	0.07905	0.23297	0.1536	0.0768	0.2304	0.1536	0.0768
5698	0.20759	0.10508	0.30945	0.20373	0.10187	0.3056	0.20373	0.10187
5699	0.20694	0.10476	0.30881	0.20373	0.10187	0.3056	0.20373	0.10187
5700	0.10412	0.0527	0.15521	0.10219	0.05109	0.15328	0.10219	0.05109
5701	0.15521	0.07841	0.23137	0.15232	0.07616	0.22847	0.15232	0.07616
5702	0.2063	0.10444	0.30785	0.20309	0.10154	0.30463	0.20309	0.10154
5703	0.2063	0.10444	0.30785	0.20309	0.10154	0.30463	0.20309	0.10154
5704	0.10347	0.05238	0.15457	0.10219	0.05109	0.15328	0.10219	0.05109
5705	0.0527	0.02667	0.07873	0.05206	0.02603	0.07809	0.05206	0.02603
5706	0	0	0	0	0	0	0	0
5707	0	0	0	0	0	0	0	0
5708	0	0	0	0	0	0	0	0
5709	0	0	0	0	0	0	0	0
5710	0	0	0	0	0	0	0	0
5711	0	0	0	0	0	0	0	0
5712	0	0	0	0	0	0	0	0
5713	0	0	0	0	0	0	0	0
5714	0	0	0	0	0	0	0	0
5715	0	0	0	0	0	0	0	0
5716	0	0	0	0	0	0	0	0
5717	0	0	0	0	0	0	0	0
5718	0	0	0	0	0	0	0	0
5719	0	0	0	0	0	0	0	0
5720	0	0	0	0	0	0	0	0
5721	0	0	0	0	0	0	0	0
5722	0	0	0	0	0	0	0	0
5723	0	0	0	0	0	0	0	0
5724	0	0	0	0	0	0	0	0
5725	0	0	0	0	0	0	0	0
5726	0	0	0	0	0	0	0	0
5727	0	0	0	0	0	0	0	0
5728	0	0	0	0	0	0	0	0
5729	0	0	0	0	0	0	0	0
5730	0	0	0	0	0	0	0	0
5731	0	0	0	0	0	0	0	0
5732	0	0	0	0	0	0	0	0
5733	0	0	0	0	0	0	0	0
5734	0	0	0	0	0	0	0	0
5735	0	0	0	0	0	0	0	0
5736	0	0	0	0	0	0	0	0
5737	0	0	0	0	0	0	0	0
5738	0	0	0	0	0	0	0	0
5739	0	0	0	0	0	0	0	0
5740	0	0	0	0	0	0	0	0
5741	0	0	0	0	0	0	0	0
5742	0	0	0	0	0	0	0	0
5743	0	0	0	0	0	0	0	0
5744	0	0	0	0	0	0	0	0
5745	0	0	0	0	0	0	0	0
5746	0	0	0	0	0	0	0	0
5747	0	0	0	0	0	0	0	0
5748	0	0	0	0	0	0	0	0
5749	0	0	0	0	0	0	0	0
5750	0	0	0	0	0	0	0	0
5751	0	0	0	0	0	0	0	0
5752	0	0	0	0	0	0	0	0
5753	0	0	0	0	0	0	0	0
5754	0	0	0	0	0	0	0	0
5755	0	0	0	0	0	0	0	0
5756	0	0	0	0	0	0	0	0
5757	0	0	0	0	0	0	0	0
5758	0	0	0	0	0	0	0	0
5759	0	0	0	0	0	0	0	0
5760	0	0	0	0	0	0	0	0
5761	0	0	0	0	0	0	0	0
5762	0	0	0	0	0	0	0	0
5763	0	0	0	0	0	0	0	0
5764	0	0	0	0	0	0	0	0
5765	0	0	0	0	0	0	0	0
5766	0	0	0	0	0	0	0	0
5767	0.06138	0.03117	0.09158	0.06041	0.03021	0.09062	0.06041	0.03021
5768	0.11054	0.05591	0.16485	0.10861	0.05431	0.16292	0.10861	0.05431
5769	0.16003	0.08098	0.23876	0.15746	0.07873	0.23619	0.15746	0.07873
5770	0.21016	0.10636	0.31363	0.20694	0.10347	0.31042	0.20694	0.10347
5771	0.20887	0.10572	0.3117	0.20566	0.10283	0.30849	0.20566	0.10283
5772	0.10572	0.05366	0.15778	0.10412	0.05206	0.15617	0.10412	0.05206
5773	0.15649	0.07937	0.23362	0.15424	0.07712	0.23137	0.15424	0.07712
5774	0.20727	0.10508	0.30945	0.20437	0.10219	0.30656	0.20437	0.10219
5775	0.20727	0.10508	0.30945	0.20437	0.10219	0.30656	0.20437	0.10219
5776	0.10444	0.05302	0.15585	0.10283	0.05141	0.15424	0.10283	0.05141
5777	0.05302	0.02699	0.07905	0.05206	0.02603	0.07809	0.05206	0.02603
5778	0	0	0	0	0	0	0	0
5779	0	0	0	0	0	0	0	0
5780	0	0	0	0	0	0	0	0
5781	0	0	0	0	0	0	0	0
5782	0	0	0	0	0	0	0	0
5783	0	0	0	0	0	0	0	0
5784	0	0	0	0	0	0	0	0
5785	0	0	0	0	0	0	0	0
5786	0	0	0	0	0	0	0	0
5787	0	0	0	0	0	0	0	0
5788	0	0	0	0	0	0	0	0
5789	0	0	0	0	0	0	0	0
5790	0	0	0	0	0	0	0	0
5791	0.05527	0.02796	0.08226	0.05399	0.02699	0.08098	0.05399	0.02699
5792	0.10572	0.05366	0.15778	0.10412	0.05206	0.15617	0.10412	0.05206
5793	0.15649	0.07937	0.23329	0.1536	0.0768	0.2304	0.1536	0.0768
5794	0.20727	0.10508	0.30913	0.20373	0.10187	0.3056	0.20373	0.10187
5795	0.20727	0.10508	0.30945	0.20437	0.10219	0.30656	0.20437	0.10219
5796	0.10444	0.05302	0.15585	0.10283	0.05141	0.15424	0.10283	0.05141
5797	0.15521	0.07873	0.23169	0.15296	0.07648	0.22944	0.15296	0.07648
5798	0.20662	0.10476	0.30849	0.20373	0.10187	0.3056	0.20373	0.10187
5799	0.20662	0.10476	0.30849	0.20373	0.10187	0.3056	0.20373	0.10187
5800	0.10379	0.0527	0.15489	0.10219	0.05109	0.15328	0.10219	0.05109
5801	0.05302	0.02699	0.07905	0.05206	0.02603	0.07809	0.05206	0.02603
5802	0	0	0	0	0	0	0	0
5803	0	0	0	0	0	0	0	0
5804	0	0	0	0	0	0	0	0
5805	0	0	0	0	0	0	0	0
5806	0	0	0	0	0	0	0	0
5807	0	0	0	0	0	0	0	0
5808	0	0	0	0	0	0	0	0
5809	0	0	0	0	0	0	0	0
5810	0	0	0	0	0	0	0	0
5811	0	0	0	0	0	0	0	0
5812	0	0	0	0	0	0	0	0
5813	0	0	0	0	0	0	0	0
5814	0	0	0	0	0	0	0	0
5815	0.05495	0.02796	0.08194	0.05399	0.02699	0.08098	0.05399	0.02699
5816	0.1054	0.05334	0.15714	0.10347	0.05174	0.15521	0.10347	0.05174
5817	0.15617	0.07905	0.23297	0.1536	0.0768	0.2304	0.1536	0.0768
5818	0.20727	0.10508	0.30945	0.20437	0.10219	0.30656	0.20437	0.10219
5819	0.20727	0.10508	0.30945	0.20437	0.10219	0.30656	0.20437	0.10219
5820	0.10412	0.0527	0.15553	0.10283	0.05141	0.15424	0.10283	0.05141
5821	0.15521	0.07873	0.23169	0.15296	0.07648	0.22944	0.15296	0.07648
5822	0.2063	0.10444	0.30817	0.20373	0.10187	0.3056	0.20373	0.10187
5823	0.2063	0.10444	0.30785	0.20309	0.10154	0.30463	0.20309	0.10154
5824	0.10379	0.0527	0.15489	0.10219	0.05109	0.15328	0.10219	0.05109
5825	0.05302	0.02699	0.07905	0.05206	0.02603	0.07809	0.05206	0.02603
5826	0	0	0	0	0	0	0	0
5827	0	0	0	0	0	0	0	0
5828	0	0	0	0	0	0	0	0
5829	0	0	0	0	0	0	0	0
5830	0	0	0	0	0	0	0	0
5831	0	0	0	0	0	0	0	0
5832	0	0	0	0	0	0	0	0
5833	0	0	0	0	0	0	0	0
5834	0	0	0	0	0	0	0	0
5835	0	0	0	0	0	0	0	0
5836	0	0	0	0	0	0	0	0
5837	0	0	0	0	0	0	0	0
5838	0	0	0	0	0	0	0	0
5839	0.08933	0.04531	0.13304	0.08741	0.0437	0.13111	0.08741	0.0437
5840	0.17449	0.08837	0.26029	0.1716	0.0858	0.2574	0.1716	0.0858
5841	0.25965	0.13175	0.38722	0.25515	0.12757	0.38272	0.25515	0.12757
5842	0.34492	0.17484	0.51459	0.33934	0.16967	0.50901	0.33934	0.16967
5843	0.3446	0.17451	0.51395	0.3387	0.16935	0.50804	0.3387	0.16935
5844	0.17256	0.08741	0.2574	0.16967	0.08483	0.2545	0.16967	0.08483
5845	0.25772	0.13047	0.38465	0.25386	0.12693	0.38079	0.25386	0.12693
5846	0.34299	0.17355	0.51169	0.33741	0.1687	0.50611	0.33741	0.1687
5847	0.34299	0.17355	0.51169	0.33741	0.1687	0.50611	0.33741	0.1687
5848	0.17192	0.08708	0.25675	0.16967	0.08483	0.2545	0.16967	0.08483
5849	0.08676	0.04402	0.1295	0.08548	0.04274	0.12822	0.08548	0.04274
5850	0	0	0	0	0	0	0	0
5851	0	0	0	0	0	0	0	0
5852	0	0	0	0	0	0	0	0
5853	0	0	0	0	0	0	0	0
5854	0	0	0	0	0	0	0	0
5855	0	0	0	0	0	0	0	0
5856	0	0	0	0	0	0	0	0
5857	0	0	0	0	0	0	0	0
5858	0	0	0	0	0	0	0	0
5859	0	0	0	0	0	0	0	0
5860	0	0	0	0	0	0	0	0
5861	0	0	0	0	0	0	0	0
5862	0	0	0	0	0	0	0	0
5863	0.08933	0.04531	0.13304	0.08741	0.0437	0.13111	0.08741	0.0437
5864	0.17449	0.08837	0.26029	0.1716	0.0858	0.2574	0.1716	0.0858
5865	0.25965	0.13143	0.38722	0.25515	0.12757	0.38272	0.25515	0.12757
5866	0.3446	0.17451	0.51427	0.33934	0.16967	0.50901	0.33934	0.16967
5867	0.34428	0.17419	0.51363	0.3387	0.16935	0.50804	0.3387	0.16935
5868	0.17256	0.08741	0.2574	0.16967	0.08483	0.2545	0.16967	0.08483
5869	0.25804	0.13079	0.38497	0.25386	0.12693	0.38079	0.25386	0.12693
5870	0.34331	0.17387	0.51234	0.33805	0.16903	0.50708	0.33805	0.16903
5871	0.34299	0.17355	0.51169	0.33741	0.1687	0.50611	0.33741	0.1687
5872	0.17192	0.08708	0.25643	0.16903	0.08451	0.25354	0.16903	0.08451
5873	0.08676	0.04402	0.1295	0.08548	0.04274	0.12822	0.08548	0.04274
5874	0	0	0	0	0	0	0	0
5875	0	0	0	0	0	0	0	0
5876	0	0	0	0	0	0	0	0
5877	0	0	0	0	0	0	0	0
5878	0	0	0	0	0	0	0	0
5879	0	0	0	0	0	0	0	0
5880	0	0	0	0	0	0	0	0
5881	0	0	0	0	0	0	0	0
5882	0	0	0	0	0	0	0	0
5883	0	0	0	0	0	0	0	0
5884	0	0	0	0	0	0	0	0
5885	0	0	0	0	0	0	0	0
5886	0	0	0	0	0	0	0	0
5887	0	0	0	0	0	0	0	0
5888	0	0	0	0	0	0	0	0
5889	0	0	0	0	0	0	0	0
5890	0	0	0	0	0	0	0	0
5891	0	0	0	0	0	0	0	0
5892	0	0	0	0	0	0	0	0
5893	0	0	0	0	0	0	0	0
5894	0	0	0	0	0	0	0	0
5895	0	0	0	0	0	0	0	0
5896	0	0	0	0	0	0	0	0
5897	0	0	0	0	0	0	0	0
5898	0	0	0	0	0	0	0	0
5899	0	0	0	0	0	0	0	0
5900	0	0	0	0	0	0	0	0
5901	0	0	0	0	0	0	0	0
5902	0	0	0	0	0	0	0	0
5903	0	0	0	0	0	0	0	0
5904	0	0	0	0	0	0	0	0
5905	0	0	0	0	0	0	0	0
5906	0	0	0	0	0	0	0	0
5907	0	0	0	0	0	0	0	0
5908	0	0	0	0	0	0	0	0
5909	0	0	0	0	0	0	0	0
5910	0	0	0	0	0	0	0	0
5911	0	0	0	0	0	0	0	0
5912	0	0	0	0	0	0	0	0
5913	0	0	0	0	0	0	0	0
5914	0	0	0	0	0	0	0	0
5915	0	0	0	0	0	0	0	0
5916	0	0	0	0	0	0	0	0
5917	0	0	0	0	0	0	0	0
5918	0	0	0	0	0	0	0	0
5919	0	0	0	0	0	0	0	0
5920	0	0	0	0	0	0	0	0
5921	0	0	0	0	0	0	0	0
5922	0	0	0	0	0	0	0	0
5923	0	0	0	0	0	0	0	0
5924	0	0	0	0	0	0	0	0
5925	0	0	0	0	0	0	0	0
5926	0	0	0	0	0	0	0	0
5927	0	0	0	0	0	0	0	0
5928	0	0	0	0	0	0	0	0
5929	0	0	0	0	0	0	0	0
5930	0	0	0	0	0	0	0	0
5931	0	0	0	0	0	0	0	0
5932	0	0	0	0	0	0	0	0
5933	0	0	0	0	0	0	0	0
5934	0	0	0	0	0	0	0	0
5935	0.09608	0.04852	0.14332	0.09447	0.04724	0.14171	0.09447	0.04724
5936	0.17963	0.09094	0.268	0.17674	0.08837	0.26511	0.17674	0.08837
5937	0.26351	0.13336	0.39301	0.259	0.1295	0.3885	0.259	0.1295
5938	0.34815	0.17612	0.51942	0.34255	0.17128	0.51383	0.34255	0.17128
5939	0.34621	0.17516	0.51685	0.34127	0.17063	0.5119	0.34127	0.17063
5940	0.17385	0.08805	0.25932	0.17095	0.08548	0.25643	0.17095	0.08548
5941	0.25869	0.13079	0.38594	0.2545	0.12725	0.38176	0.2545	0.12725
5942	0.34524	0.17516	0.51523	0.33998	0.16999	0.50997	0.33998	0.16999
5943	0.34331	0.17355	0.51234	0.33805	0.16903	0.50708	0.33805	0.16903
5944	0.17256	0.08741	0.2574	0.16967	0.08483	0.2545	0.16967	0.08483
5945	0.08708	0.04402	0.12982	0.08548	0.04274	0.12822	0.08548	0.04274
5946	0	0	0	0	0	0	0	0
5947	0	0	0	0	0	0	0	0
5948	0	0	0	0	0	0	0	0
5949	0	0	0	0	0	0	0	0
5950	0	0	0	0	0	0	0	0
5951	0	0	0	0	0	0	0	0
5952	0	0	0	0	0	0	0	0
5953	0	0	0	0	0	0	0	0
5954	0	0	0	0	0	0	0	0
5955	0	0	0	0	0	0	0	0
5956	0	0	0	0	0	0	0	0
5957	0	0	0	0	0	0	0	0
5958	0	0	0	0	0	0	0	0
5959	0.08965	0.04531	0.13368	0.08805	0.04402	0.13207	0.08805	0.04402
5960	0.17481	0.08869	0.26061	0.1716	0.0858	0.2574	0.1716	0.0858
5961	0.25997	0.13175	0.38755	0.25515	0.12757	0.38272	0.25515	0.12757
5962	0.34524	0.17484	0.51491	0.33934	0.16967	0.50901	0.33934	0.16967
5963	0.3446	0.17451	0.51395	0.3387	0.16935	0.50804	0.3387	0.16935
5964	0.17256	0.08741	0.2574	0.16967	0.08483	0.2545	0.16967	0.08483
5965	0.25772	0.13047	0.38465	0.25386	0.12693	0.38079	0.25386	0.12693
5966	0.34428	0.17451	0.51395	0.33934	0.16967	0.50901	0.33934	0.16967
5967	0.34428	0.17451	0.51395	0.33934	0.16967	0.50901	0.33934	0.16967
5968	0.17192	0.08708	0.25643	0.16903	0.08451	0.25354	0.16903	0.08451
5969	0.08676	0.04402	0.1295	0.08548	0.04274	0.12822	0.08548	0.04274
5970	0	0	0	0	0	0	0	0
5971	0	0	0	0	0	0	0	0
5972	0	0	0	0	0	0	0	0
5973	0	0	0	0	0	0	0	0
5974	0	0	0	0	0	0	0	0
5975	0	0	0	0	0	0	0	0
5976	0	0	0	0	0	0	0	0
5977	0	0	0	0	0	0	0	0
5978	0	0	0	0	0	0	0	0
5979	0	0	0	0	0	0	0	0
5980	0	0	0	0	0	0	0	0
5981	0	0	0	0	0	0	0	0
5982	0	0	0	0	0	0	0	0
5983	0.08933	0.04531	0.13336	0.08805	0.04402	0.13207	0.08805	0.04402
5984	0.17513	0.08869	0.26093	0.1716	0.0858	0.2574	0.1716	0.0858
5985	0.26062	0.13207	0.38851	0.25579	0.12789	0.38368	0.25579	0.12789
5986	0.34621	0.17548	0.5162	0.33998	0.16999	0.50997	0.33998	0.16999
5987	0.34589	0.17516	0.51588	0.33998	0.16999	0.50997	0.33998	0.16999
5988	0.1732	0.08773	0.25836	0.17031	0.08516	0.25547	0.17031	0.08516
5989	0.25901	0.13111	0.38626	0.2545	0.12725	0.38176	0.2545	0.12725
5990	0.3446	0.17451	0.51395	0.3387	0.16935	0.50804	0.3387	0.16935
5991	0.3446	0.17451	0.51395	0.3387	0.16935	0.50804	0.3387	0.16935
5992	0.17288	0.08773	0.25772	0.16967	0.08483	0.2545	0.16967	0.08483
5993	0.08741	0.04435	0.13014	0.08548	0.04274	0.12822	0.08548	0.04274
5994	0	0	0	0	0	0	0	0
5995	0	0	0	0	0	0	0	0
5996	0	0	0	0	0	0	0	0
5997	0	0	0	0	0	0	0	0
5998	0	0	0	0	0	0	0	0
5999	0	0	0	0	0	0	0	0
6000	0	0	0	0	0	0	0	0
6001	0	0	0	0	0	0	0	0
6002	0	0	0	0	0	0	0	0
6003	0	0	0	0	0	0	0	0
6004	0	0	0	0	0	0	0	0
6005	0	0	0	0	0	0	0	0
6006	0	0	0	0	0	0	0	0
6007	0.08933	0.04531	0.13304	0.08741	0.0437	0.13111	0.08741	0.0437
6008	0.17513	0.08869	0.26093	0.1716	0.0858	0.2574	0.1716	0.0858
6009	0.26029	0.13175	0.38819	0.25579	0.12789	0.38368	0.25579	0.12789
6010	0.34621	0.17548	0.5162	0.33998	0.16999	0.50997	0.33998	0.16999
6011	0.34589	0.17516	0.51556	0.33934	0.16967	0.50901	0.33934	0.16967
6012	0.1732	0.08773	0.25836	0.17031	0.08516	0.25547	0.17031	0.08516
6013	0.25901	0.13111	0.38626	0.2545	0.12725	0.38176	0.2545	0.12725
6014	0.3446	0.17451	0.51395	0.3387	0.16935	0.50804	0.3387	0.16935
6015	0.34428	0.17419	0.5133	0.33805	0.16903	0.50708	0.33805	0.16903
6016	0.17256	0.08741	0.2574	0.16967	0.08483	0.2545	0.16967	0.08483
6017	0.08708	0.04402	0.12982	0.08548	0.04274	0.12822	0.08548	0.04274
6018	0	0	0	0	0	0	0	0
6019	0	0	0	0	0	0	0	0
6020	0	0	0	0	0	0	0	0
6021	0	0	0	0	0	0	0	0
6022	0	0	0	0	0	0	0	0
6023	0	0	0	0	0	0	0	0
6024	0	0	0	0	0	0	0	0
6025	0	0	0	0	0	0	0	0
6026	0	0	0	0	0	0	0	0
6027	0	0	0	0	0	0	0	0
6028	0	0	0	0	0	0	0	0
6029	0	0	0	0	0	0	0	0
6030	0	0	0	0	0	0	0	0
6031	0.08998	0.04563	0.134	0.08805	0.04402	0.13207	0.08805	0.04402
6032	0.17545	0.08901	0.26157	0.17224	0.08612	0.25836	0.17224	0.08612
6033	0.26126	0.13239	0.38915	0.25579	0.12789	0.38368	0.25579	0.12789
6034	0.34653	0.17548	0.51652	0.33998	0.16999	0.50997	0.33998	0.16999
6035	0.34621	0.17548	0.51588	0.33934	0.16967	0.50901	0.33934	0.16967
6036	0.1732	0.08773	0.25836	0.17031	0.08516	0.25547	0.17031	0.08516
6037	0.25901	0.13111	0.38626	0.2545	0.12725	0.38176	0.2545	0.12725
6038	0.3446	0.17451	0.51363	0.33805	0.16903	0.50708	0.33805	0.16903
6039	0.34428	0.17419	0.5133	0.33805	0.16903	0.50708	0.33805	0.16903
6040	0.17256	0.08741	0.2574	0.16967	0.08483	0.2545	0.16967	0.08483
6041	0.08708	0.04402	0.12982	0.08548	0.04274	0.12822	0.08548	0.04274
6042	0	0	0	0	0	0	0	0
6043	0	0	0	0	0	0	0	0
6044	0	0	0	0	0	0	0	0
6045	0	0	0	0	0	0	0	0
6046	0	0	0	0	0	0	0	0
6047	0	0	0	0	0	0	0	0
6048	0	0	0	0	0	0	0	0
6049	0	0	0	0	0	0	0	0
6050	0	0	0	0	0	0	0	0
6051	0	0	0	0	0	0	0	0
6052	0	0	0	0	0	0	0	0
6053	0	0	0	0	0	0	0	0
6054	0	0	0	0	0	0	0	0
6055	0	0	0	0	0	0	0	0
6056	0	0	0	0	0	0	0	0
6057	0	0	0	0	0	0	0	0
6058	0	0	0	0	0	0	0	0
6059	0	0	0	0	0	0	0	0
6060	0	0	0	0	0	0	0	0
6061	0	0	0	0	0	0	0	0
6062	0	0	0	0	0	0	0	0
6063	0	0	0	0	0	0	0	0
6064	0	0	0	0	0	0	0	0
6065	0	0	0	0	0	0	0	0
6066	0	0	0	0	0	0	0	0
6067	0	0	0	0	0	0	0	0
6068	0	0	0	0	0	0	0	0
6069	0	0	0	0	0	0	0	0
6070	0	0	0	0	0	0	0	0
6071	0	0	0	0	0	0	0	0
6072	0	0	0	0	0	0	0	0
6073	0	0	0	0	0	0	0	0
6074	0	0	0	0	0	0	0	0
6075	0	0	0	0	0	0	0	0
6076	0	0	0	0	0	0	0	0
6077	0	0	0	0	0	0	0	0
6078	0	0	0	0	0	0	0	0
6079	0	0	0	0	0	0	0	0
6080	0	0	0	0	0	0	0	0
6081	0	0	0	0	0	0	0	0
6082	0	0	0	0	0	0	0	0
6083	0	0	0	0	0	0	0	0
6084	0	0	0	0	0	0	0	0
6085	0	0	0	0	0	0	0	0
6086	0	0	0	0	0	0	0	0
6087	0	0	0	0	0	0	0	0
6088	0	0	0	0	0	0	0	0
6089	0	0	0	0	0	0	0	0
6090	0	0	0	0	0	0	0	0
6091	0	0	0	0	0	0	0	0
6092	0	0	0	0	0	0	0	0
6093	0	0	0	0	0	0	0	0
6094	0	0	0	0	0	0	0	0
6095	0	0	0	0	0	0	0	0
6096	0	0	0	0	0	0	0	0
6097	0	0	0	0	0	0	0	0
6098	0	0	0	0	0	0	0	0
6099	0	0	0	0	0	0	0	0
6100	0	0	0	0	0	0	0	0
6101	0	0	0	0	0	0	0	0
6102	0	0	0	0	0	0	0	0
6103	0.09897	0.05013	0.14717	0.0964	0.0482	0.1446	0.0964	0.0482
6104	0.18381	0.09319	0.27346	0.17931	0.08965	0.26896	0.17931	0.08965
6105	0.26897	0.13657	0.4004	0.26286	0.13143	0.39429	0.26286	0.13143
6106	0.35427	0.17966	0.52748	0.34641	0.1732	0.51961	0.34641	0.1732
6107	0.35266	0.17902	0.5249	0.34448	0.17224	0.51672	0.34448	0.17224
6108	0.17706	0.08998	0.2635	0.17288	0.08644	0.25932	0.17288	0.08644
6109	0.26319	0.13368	0.39172	0.25707	0.12854	0.38561	0.25707	0.12854
6110	0.34943	0.17741	0.52039	0.34191	0.17095	0.51286	0.34191	0.17095
6111	0.34911	0.17709	0.51975	0.34127	0.17063	0.5119	0.34127	0.17063
6112	0.17545	0.08901	0.26093	0.17095	0.08548	0.25643	0.17095	0.08548
6113	0.08869	0.04499	0.13175	0.08612	0.04306	0.12918	0.08612	0.04306
6114	0	0	0	0	0	0	0	0
6115	0	0	0	0	0	0	0	0
6116	0	0	0	0	0	0	0	0
6117	0	0	0	0	0	0	0	0
6118	0	0	0	0	0	0	0	0
6119	0	0	0	0	0	0	0	0
6120	0	0	0	0	0	0	0	0
6121	0	0	0	0	0	0	0	0
6122	0	0	0	0	0	0	0	0
6123	0	0	0	0	0	0	0	0
6124	0	0	0	0	0	0	0	0
6125	0	0	0	0	0	0	0	0
6126	0	0	0	0	0	0	0	0
6127	0.09126	0.04627	0.13561	0.08869	0.04435	0.13304	0.08869	0.04435
6128	0.17738	0.08998	0.26382	0.17288	0.08644	0.25932	0.17288	0.08644
6129	0.26351	0.13368	0.39237	0.25772	0.12886	0.38658	0.25772	0.12886
6130	0.34976	0.17741	0.52071	0.34191	0.17095	0.51286	0.34191	0.17095
6131	0.34943	0.17741	0.52007	0.34127	0.17063	0.5119	0.34127	0.17063
6132	0.17513	0.08901	0.26061	0.17095	0.08548	0.25643	0.17095	0.08548
6133	0.26158	0.13272	0.38947	0.25579	0.12789	0.38368	0.25579	0.12789
6134	0.34782	0.17645	0.51781	0.33998	0.16999	0.50997	0.33998	0.16999
6135	0.3475	0.17612	0.51749	0.33998	0.16999	0.50997	0.33998	0.16999
6136	0.17449	0.08837	0.25997	0.17095	0.08548	0.25643	0.17095	0.08548
6137	0.08805	0.04467	0.13111	0.08612	0.04306	0.12918	0.08612	0.04306
6138	0	0	0	0	0	0	0	0
6139	0	0	0	0	0	0	0	0
6140	0	0	0	0	0	0	0	0
6141	0	0	0	0	0	0	0	0
6142	0	0	0	0	0	0	0	0
6143	0	0	0	0	0	0	0	0
6144	0	0	0	0	0	0	0	0
6145	0	0	0	0	0	0	0	0
6146	0	0	0	0	0	0	0	0
6147	0	0	0	0	0	0	0	0
6148	0	0	0	0	0	0	0	0
6149	0	0	0	0	0	0	0	0
6150	0	0	0	0	0	0	0	0
6151	0.09062	0.04595	0.13464	0.08805	0.04402	0.13207	0.08805	0.04402
6152	0.17642	0.08965	0.26254	0.17224	0.08612	0.25836	0.17224	0.08612
6153	0.26222	0.13304	0.39044	0.25643	0.12822	0.38465	0.25643	0.12822
6154	0.34815	0.17645	0.51878	0.34127	0.17063	0.5119	0.34127	0.17063
6155	0.34815	0.17645	0.51846	0.34062	0.17031	0.51094	0.34062	0.17031
6156	0.17449	0.08837	0.25997	0.17095	0.08548	0.25643	0.17095	0.08548
6157	0.26062	0.13207	0.38819	0.25515	0.12757	0.38272	0.25515	0.12757
6158	0.34589	0.17516	0.51556	0.33934	0.16967	0.50901	0.33934	0.16967
6159	0.34589	0.17516	0.51524	0.3387	0.16935	0.50804	0.3387	0.16935
6160	0.17353	0.08805	0.25868	0.17031	0.08516	0.25547	0.17031	0.08516
6161	0.08741	0.04435	0.13014	0.08548	0.04274	0.12822	0.08548	0.04274
6162	0	0	0	0	0	0	0	0
6163	0	0	0	0	0	0	0	0
6164	0	0	0	0	0	0	0	0
6165	0	0	0	0	0	0	0	0
6166	0	0	0	0	0	0	0	0
6167	0	0	0	0	0	0	0	0
6168	0	0	0	0	0	0	0	0
6169	0	0	0	0	0	0	0	0
6170	0	0	0	0	0	0	0	0
6171	0	0	0	0	0	0	0	0
6172	0	0	0	0	0	0	0	0
6173	0	0	0	0	0	0	0	0
6174	0	0	0	0	0	0	0	0
6175	0.08998	0.04563	0.134	0.08805	0.04402	0.13207	0.08805	0.04402
6176	0.1761	0.08933	0.26222	0.17224	0.08612	0.25836	0.17224	0.08612
6177	0.2619	0.13272	0.39012	0.25643	0.12822	0.38465	0.25643	0.12822
6178	0.34782	0.17612	0.51814	0.34062	0.17031	0.51094	0.34062	0.17031
6179	0.3475	0.17612	0.51781	0.34062	0.17031	0.51094	0.34062	0.17031
6180	0.17417	0.08837	0.25964	0.17095	0.08548	0.25643	0.17095	0.08548
6181	0.26062	0.13207	0.38819	0.25515	0.12757	0.38272	0.25515	0.12757
6182	0.34653	0.17548	0.5162	0.33934	0.16967	0.50901	0.33934	0.16967
6183	0.34621	0.17548	0.51588	0.33934	0.16967	0.50901	0.33934	0.16967
6184	0.17385	0.08805	0.259	0.17031	0.08516	0.25547	0.17031	0.08516
6185	0.08773	0.04435	0.13047	0.08548	0.04274	0.12822	0.08548	0.04274
6186	0	0	0	0	0	0	0	0
6187	0	0	0	0	0	0	0	0
6188	0	0	0	0	0	0	0	0
6189	0	0	0	0	0	0	0	0
6190	0	0	0	0	0	0	0	0
6191	0	0	0	0	0	0	0	0
6192	0	0	0	0	0	0	0	0
6193	0	0	0	0	0	0	0	0
6194	0	0	0	0	0	0	0	0
6195	0	0	0	0	0	0	0	0
6196	0	0	0	0	0	0	0	0
6197	0	0	0	0	0	0	0	0
6198	0	0	0	0	0	0	0	0
6199	1.73555	0.17423	1.77983	0.08856	0.04428	0.13284	0.08856	0.04428
6200	1.35469	0.09889	1.44131	0.17324	0.08662	0.25986	0.17324	0.08662
6201	0.98862	0.13316	1.11726	0.25727	0.12864	0.38591	0.25727	0.12864
6202	0.96905	0.17682	1.14003	0.34196	0.17098	0.51293	0.34196	0.17098
6203	1.10742	0.17682	1.27839	0.34196	0.17098	0.51293	0.34196	0.17098
6204	1.05255	0.08856	1.1382	0.1713	0.08565	0.25695	0.1713	0.08565
6205	0.90921	0.13252	1.03753	0.25663	0.12831	0.38494	0.25663	0.12831
6206	0.69835	0.17618	0.869	0.34131	0.17065	0.51196	0.34131	0.17065
6207	0.64672	0.17618	0.81737	0.34131	0.17065	0.51196	0.34131	0.17065
6208	0.75189	0.08824	0.83754	0.1713	0.08565	0.25695	0.1713	0.08565
6209	0.72703	0.0446	0.77002	0.08597	0.04299	0.12896	0.08597	0.04299
6210	0	0	0	0	0	0	0	0
6211	0	0	0	0	0	0	0	0
6212	0	0	0	0	0	0	0	0
6213	0	0	0	0	0	0	0	0
6214	0	0	0	0	0	0	0	0
6215	0	0	0	0	0	0	0	0
6216	0	0	0	0	0	0	0	0
6217	0	0	0	0	0	0	0	0
6218	0	0	0	0	0	0	0	0
6219	0	0	0	0	0	0	0	0
6220	0	0	0	0	0	0	0	0
6221	0	0	0	0	0	0	0	0
6222	0	0	0	0	0	0	0	0
6223	0	0	0	0	0	0	0	0
6224	0	0	0	0	0	0	0	0
6225	0	0	0	0	0	0	0	0
6226	0	0	0	0	0	0	0	0
6227	0	0	0	0	0	0	0	0
6228	0	0	0	0	0	0	0	0
6229	0	0	0	0	0	0	0	0
6230	0	0	0	0	0	0	0	0
6231	0	0	0	0	0	0	0	0
6232	0	0	0	0	0	0	0	0
6233	0	0	0	0	0	0	0	0
6234	0	0	0	0	0	0	0	0
6235	0	0	0	0	0	0	0	0
6236	0	0	0	0	0	0	0	0
6237	0	0	0	0	0	0	0	0
6238	0	0	0	0	0	0	0	0
6239	0	0	0	0	0	0	0	0
6240	0	0	0	0	0	0	0	0
6241	0	0	0	0	0	0	0	0
6242	0	0	0	0	0	0	0	0
6243	0	0	0	0	0	0	0	0
6244	0	0	0	0	0	0	0	0
6245	0	0	0	0	0	0	0	0
6246	0	0	0	0	0	0	0	0
6247	0	0	0	0	0	0	0	0
6248	0	0	0	0	0	0	0	0
6249	0	0	0	0	0	0	0	0
6250	0	0	0	0	0	0	0	0
6251	0	0	0	0	0	0	0	0
6252	0	0	0	0	0	0	0	0
6253	0	0	0	0	0	0	0	0
6254	0	0	0	0	0	0	0	0
6255	0	0	0	0	0	0	0	0
6256	0	0	0	0	0	0	0	0
6257	0	0	0	0	0	0	0	0
6258	0	0	0	0	0	0	0	0
6259	0	0	0	0	0	0	0	0
6260	0	0	0	0	0	0	0	0
6261	0	0	0	0	0	0	0	0
6262	0	0	0	0	0	0	0	0
6263	0	0	0	0	0	0	0	0
6264	0	0	0	0	0	0	0	0
6265	0	0	0	0	0	0	0	0
6266	0	0	0	0	0	0	0	0
6267	0	0	0	0	0	0	0	0
6268	0	0	0	0	0	0	0	0
6269	0	0	0	0	0	0	0	0
6270	0	0	0	0	0	0	0	0
6271	2.61187	0.47981	2.6597	0.09567	0.04783	0.1435	0.09567	0.04783
6272	2.09666	0.35195	2.18651	0.1797	0.08985	0.26956	0.1797	0.08985
6273	1.42937	0.17294	1.56092	0.26309	0.13155	0.39464	0.26309	0.13155
6274	1.30865	0.17974	1.48222	0.34713	0.17356	0.52069	0.34713	0.17356
6275	1.47762	0.20268	1.65054	0.34583	0.17292	0.51875	0.34583	0.17292
6276	1.44357	0.14921	1.53019	0.17324	0.08662	0.25986	0.17324	0.08662
6277	1.18728	0.13349	1.31624	0.25792	0.12896	0.38688	0.25792	0.12896
6278	0.93062	0.17715	1.10192	0.3426	0.1713	0.5139	0.3426	0.1713
6279	0.87352	0.17715	1.04482	0.3426	0.1713	0.5139	0.3426	0.1713
6280	1.04389	0.08888	1.12987	0.17195	0.08597	0.25792	0.17195	0.08597
6281	1.03644	0.04493	1.07975	0.08662	0.04331	0.12993	0.08662	0.04331
6282	0	0	0	0	0	0	0	0
6283	0	0	0	0	0	0	0	0
6284	0	0	0	0	0	0	0	0
6285	0	0	0	0	0	0	0	0
6286	0	0	0	0	0	0	0	0
6287	0	0	0	0	0	0	0	0
6288	0	0	0	0	0	0	0	0
6289	0	0	0	0	0	0	0	0
6290	0	0	0	0	0	0	0	0
6291	0	0	0	0	0	0	0	0
6292	0	0	0	0	0	0	0	0
6293	0	0	0	0	0	0	0	0
6294	0	0	0	0	0	0	0	0
6295	1.80362	0.32105	1.8479	0.08856	0.04428	0.13284	0.08856	0.04428
6296	1.50305	0.2514	1.58967	0.17324	0.08662	0.25986	0.17324	0.08662
6297	1.05929	0.13381	1.18825	0.25792	0.12896	0.38688	0.25792	0.12896
6298	1.04264	0.17747	1.21426	0.34325	0.17162	0.51487	0.34325	0.17162
6299	1.20463	0.1942	1.37593	0.3426	0.1713	0.5139	0.3426	0.1713
6300	1.18842	0.15062	1.2744	0.17195	0.08597	0.25792	0.17195	0.08597
6301	0.99124	0.13284	1.11956	0.25663	0.12831	0.38494	0.25663	0.12831
6302	0.79665	0.17682	0.96763	0.34196	0.17098	0.51293	0.34196	0.17098
6303	0.7515	0.17682	0.92248	0.34196	0.17098	0.51293	0.34196	0.17098
6304	0.88018	0.08856	0.96583	0.1713	0.08565	0.25695	0.1713	0.08565
6305	0.87203	0.04976	0.91534	0.08662	0.04331	0.12993	0.08662	0.04331
6306	0	0	0	0	0	0	0	0
6307	0	0	0	0	0	0	0	0
6308	0	0	0	0	0	0	0	0
6309	0	0	0	0	0	0	0	0
6310	0	0	0	0	0	0	0	0
6311	0	0	0	0	0	0	0	0
6312	0	0	0	0	0	0	0	0
6313	0	0	0	0	0	0	0	0
6314	0	0	0	0	0	0	0	0
6315	0	0	0	0	0	0	0	0
6316	0	0	0	0	0	0	0	0
6317	0	0	0	0	0	0	0	0
6318	0	0	0	0	0	0	0	0
6319	1.3544	0.24772	1.39868	0.08856	0.04428	0.13284	0.08856	0.04428
6320	1.13021	0.19078	1.21683	0.17324	0.08662	0.25986	0.17324	0.08662
6321	0.82275	0.13349	0.95171	0.25792	0.12896	0.38688	0.25792	0.12896
6322	0.8414	0.17747	1.0127	0.3426	0.1713	0.5139	0.3426	0.1713
6323	0.99677	0.18086	1.16807	0.3426	0.1713	0.5139	0.3426	0.1713
6324	1.01848	0.15878	1.10445	0.17195	0.08597	0.25792	0.17195	0.08597
6325	0.8655	0.13284	0.99381	0.25663	0.12831	0.38494	0.25663	0.12831
6326	0.70444	0.17682	0.87542	0.34196	0.17098	0.51293	0.34196	0.17098
6327	0.68193	0.17682	0.85291	0.34196	0.17098	0.51293	0.34196	0.17098
6328	0.8198	0.0953	0.90545	0.1713	0.08565	0.25695	0.1713	0.08565
6329	0.87386	0.10646	0.91717	0.08662	0.04331	0.12993	0.08662	0.04331
6330	0	0	0	0	0	0	0	0
6331	0	0	0	0	0	0	0	0
6332	0	0	0	0	0	0	0	0
6333	0	0	0	0	0	0	0	0
6334	0	0	0	0	0	0	0	0
6335	0	0	0	0	0	0	0	0
6336	0	0	0	0	0	0	0	0
6337	0	0	0	0	0	0	0	0
6338	0	0	0	0	0	0	0	0
6339	0	0	0	0	0	0	0	0
6340	0	0	0	0	0	0	0	0
6341	0	0	0	0	0	0	0	0
6342	0	0	0	0	0	0	0	0
6343	1.81654	0.42638	1.86082	0.08856	0.04428	0.13284	0.08856	0.04428
6344	1.47972	0.31933	1.56634	0.17324	0.08662	0.25986	0.17324	0.08662
6345	1.00725	0.16427	1.13654	0.25857	0.12928	0.38785	0.25857	0.12928
6346	0.95367	0.17779	1.12529	0.34325	0.17162	0.51487	0.34325	0.17162
6347	1.10753	0.21878	1.27916	0.34325	0.17162	0.51487	0.34325	0.17162
6348	1.07795	0.17164	1.16392	0.17195	0.08597	0.25792	0.17195	0.08597
6349	0.89209	0.13316	1.02073	0.25727	0.12864	0.38591	0.25727	0.12864
6350	0.73774	0.17682	0.90872	0.34196	0.17098	0.51293	0.34196	0.17098
6351	0.69432	0.17682	0.8653	0.34196	0.17098	0.51293	0.34196	0.17098
6352	0.80117	0.08888	0.88682	0.1713	0.08565	0.25695	0.1713	0.08565
6353	0.81503	0.06015	0.85834	0.08662	0.04331	0.12993	0.08662	0.04331
6354	0	0	0	0	0	0	0	0
6355	0	0	0	0	0	0	0	0
6356	0	0	0	0	0	0	0	0
6357	0	0	0	0	0	0	0	0
6358	0	0	0	0	0	0	0	0
6359	0	0	0	0	0	0	0	0
6360	0	0	0	0	0	0	0	0
6361	0	0	0	0	0	0	0	0
6362	0	0	0	0	0	0	0	0
6363	0	0	0	0	0	0	0	0
6364	0	0	0	0	0	0	0	0
6365	0	0	0	0	0	0	0	0
6366	0	0	0	0	0	0	0	0
6367	1.81927	0.41542	1.86355	0.08856	0.04428	0.13284	0.08856	0.04428
6368	1.4228	0.29421	1.50942	0.17324	0.08662	0.25986	0.17324	0.08662
6369	0.91152	0.14032	1.04048	0.25792	0.12896	0.38688	0.25792	0.12896
6370	0.86246	0.17747	1.03376	0.3426	0.1713	0.5139	0.3426	0.1713
6371	0.97955	0.17715	1.15085	0.3426	0.1713	0.5139	0.3426	0.1713
6372	0.90721	0.10734	0.99319	0.17195	0.08597	0.25792	0.17195	0.08597
6373	0.75754	0.13252	0.88585	0.25663	0.12831	0.38494	0.25663	0.12831
6374	0.56261	0.17618	0.73327	0.34131	0.17065	0.51196	0.34131	0.17065
6375	0.52073	0.17618	0.69138	0.34131	0.17065	0.51196	0.34131	0.17065
6376	0.64073	0.08856	0.72638	0.1713	0.08565	0.25695	0.1713	0.08565
6377	0.62502	0.0446	0.668	0.08597	0.04299	0.12896	0.08597	0.04299
6378	0	0	0	0	0	0	0	0
6379	0	0	0	0	0	0	0	0
6380	0	0	0	0	0	0	0	0
6381	0	0	0	0	0	0	0	0
6382	0	0	0	0	0	0	0	0
6383	0	0	0	0	0	0	0	0
6384	0	0	0	0	0	0	0	0
6385	0	0	0	0	0	0	0	0
6386	0	0	0	0	0	0	0	0
6387	0	0	0	0	0	0	0	0
6388	0	0	0	0	0	0	0	0
6389	0	0	0	0	0	0	0	0
6390	0	0	0	0	0	0	0	0
6391	0	0	0	0	0	0	0	0
6392	0	0	0	0	0	0	0	0
6393	0	0	0	0	0	0	0	0
6394	0	0	0	0	0	0	0	0
6395	0	0	0	0	0	0	0	0
6396	0	0	0	0	0	0	0	0
6397	0	0	0	0	0	0	0	0
6398	0	0	0	0	0	0	0	0
6399	0	0	0	0	0	0	0	0
6400	0	0	0	0	0	0	0	0
6401	0	0	0	0	0	0	0	0
6402	0	0	0	0	0	0	0	0
6403	0	0	0	0	0	0	0	0
6404	0	0	0	0	0	0	0	0
6405	0	0	0	0	0	0	0	0
6406	0	0	0	0	0	0	0	0
6407	0	0	0	0	0	0	0	0
6408	0	0	0	0	0	0	0	0
6409	0	0	0	0	0	0	0	0
6410	0	0	0	0	0	0	0	0
6411	0	0	0	0	0	0	0	0
6412	0	0	0	0	0	0	0	0
6413	0	0	0	0	0	0	0	0
6414	0	0	0	0	0	0	0	0
6415	0	0	0	0	0	0	0	0
6416	0	0	0	0	0	0	0	0
6417	0	0	0	0	0	0	0	0
6418	0	0	0	0	0	0	0	0
6419	0	0	0	0	0	0	0	0
6420	0	0	0	0	0	0	0	0
6421	0	0	0	0	0	0	0	0
6422	0	0	0	0	0	0	0	0
6423	0	0	0	0	0	0	0	0
6424	0	0	0	0	0	0	0	0
6425	0	0	0	0	0	0	0	0
6426	0	0	0	0	0	0	0	0
6427	0	0	0	0	0	0	0	0
6428	0	0	0	0	0	0	0	0
6429	0	0	0	0	0	0	0	0
6430	0	0	0	0	0	0	0	0
6431	0	0	0	0	0	0	0	0
6432	0	0	0	0	0	0	0	0
6433	0	0	0	0	0	0	0	0
6434	0	0	0	0	0	0	0	0
6435	0	0	0	0	0	0	0	0
6436	0	0	0	0	0	0	0	0
6437	0	0	0	0	0	0	0	0
6438	0	0	0	0	0	0	0	0
6439	1.73746	0.36349	1.7853	0.09567	0.04783	0.1435	0.09567	0.04783
6440	1.37911	0.25982	1.46864	0.17906	0.08953	0.26859	0.17906	0.08953
6441	0.91097	0.13607	1.04252	0.26309	0.13155	0.39464	0.26309	0.13155
6442	0.87624	0.17941	1.04948	0.34648	0.17324	0.51972	0.34648	0.17324
6443	0.99568	0.17877	1.16828	0.34519	0.17259	0.51778	0.34519	0.17259
6444	0.90791	0.09984	0.99453	0.17324	0.08662	0.25986	0.17324	0.08662
6445	0.77816	0.13316	0.90712	0.25792	0.12896	0.38688	0.25792	0.12896
6446	0.59634	0.17682	0.76765	0.3426	0.1713	0.5139	0.3426	0.1713
6447	0.56112	0.17682	0.7321	0.34196	0.17098	0.51293	0.34196	0.17098
6448	0.68074	0.08888	0.76671	0.17195	0.08597	0.25792	0.17195	0.08597
6449	0.66435	0.04493	0.70766	0.08662	0.04331	0.12993	0.08662	0.04331
6450	0	0	0	0	0	0	0	0
6451	0	0	0	0	0	0	0	0
6452	0	0	0	0	0	0	0	0
6453	0	0	0	0	0	0	0	0
6454	0	0	0	0	0	0	0	0
6455	0	0	0	0	0	0	0	0
6456	0	0	0	0	0	0	0	0
6457	0	0	0	0	0	0	0	0
6458	0	0	0	0	0	0	0	0
6459	0	0	0	0	0	0	0	0
6460	0	0	0	0	0	0	0	0
6461	0	0	0	0	0	0	0	0
6462	0	0	0	0	0	0	0	0
6463	1.69398	0.34151	1.73826	0.08856	0.04428	0.13284	0.08856	0.04428
6464	1.31119	0.25055	1.39813	0.17389	0.08694	0.26083	0.17389	0.08694
6465	0.90393	0.13381	1.03321	0.25857	0.12928	0.38785	0.25857	0.12928
6466	0.88177	0.17747	1.05339	0.34325	0.17162	0.51487	0.34325	0.17162
6467	0.95207	0.17715	1.12337	0.3426	0.1713	0.5139	0.3426	0.1713
6468	0.86471	0.09062	0.95068	0.17195	0.08597	0.25792	0.17195	0.08597
6469	0.75912	0.13284	0.88743	0.25663	0.12831	0.38494	0.25663	0.12831
6470	0.60168	0.1765	0.77266	0.34196	0.17098	0.51293	0.34196	0.17098
6471	0.55761	0.1765	0.72827	0.34131	0.17065	0.51196	0.34131	0.17065
6472	0.67915	0.08856	0.7648	0.1713	0.08565	0.25695	0.1713	0.08565
6473	0.68038	0.0446	0.72369	0.08662	0.04331	0.12993	0.08662	0.04331
6474	0	0	0	0	0	0	0	0
6475	0	0	0	0	0	0	0	0
6476	0	0	0	0	0	0	0	0
6477	0	0	0	0	0	0	0	0
6478	0	0	0	0	0	0	0	0
6479	0	0	0	0	0	0	0	0
6480	0	0	0	0	0	0	0	0
6481	0	0	0	0	0	0	0	0
6482	0	0	0	0	0	0	0	0
6483	0	0	0	0	0	0	0	0
6484	0	0	0	0	0	0	0	0
6485	0	0	0	0	0	0	0	0
6486	0	0	0	0	0	0	0	0
6487	1.81828	0.40246	1.86256	0.08856	0.04428	0.13284	0.08856	0.04428
6488	1.59608	0.35049	1.68302	0.17389	0.08694	0.26083	0.17389	0.08694
6489	1.21379	0.23719	1.34308	0.25857	0.12928	0.38785	0.25857	0.12928
6490	1.22012	0.26162	1.39206	0.3439	0.17195	0.51584	0.3439	0.17195
6491	1.55595	0.38686	1.7279	0.3439	0.17195	0.51584	0.3439	0.17195
6492	1.59631	0.35422	1.6826	0.17259	0.0863	0.25889	0.17259	0.0863
6493	1.41512	0.31676	1.54408	0.25792	0.12896	0.38688	0.25792	0.12896
6494	1.08733	0.2199	1.25895	0.34325	0.17162	0.51487	0.34325	0.17162
6495	1.0476	0.20736	1.2189	0.3426	0.1713	0.5139	0.3426	0.1713
6496	1.43743	0.30933	1.5234	0.17195	0.08597	0.25792	0.17195	0.08597
6497	1.51514	0.32122	1.55845	0.08662	0.04331	0.12993	0.08662	0.04331
6498	0	0	0	0	0	0	0	0
6499	0	0	0	0	0	0	0	0
6500	0	0	0	0	0	0	0	0
6501	0	0	0	0	0	0	0	0
6502	0	0	0	0	0	0	0	0
6503	0	0	0	0	0	0	0	0
6504	0	0	0	0	0	0	0	0
6505	0	0	0	0	0	0	0	0
6506	0	0	0	0	0	0	0	0
6507	0	0	0	0	0	0	0	0
6508	0	0	0	0	0	0	0	0
6509	0	0	0	0	0	0	0	0
6510	0	0	0	0	0	0	0	0
6511	2.73769	0.78233	2.85158	0.22778	0.11389	0.34167	0.22778	0.11389
6512	2.27113	0.62973	2.37232	0.20237	0.10118	0.30355	0.20237	0.10118
6513	1.62096	0.40111	1.75024	0.25857	0.12928	0.38785	0.25857	0.12928
6514	1.42944	0.34075	1.60138	0.3439	0.17195	0.51584	0.3439	0.17195
6515	1.62269	0.41382	1.79431	0.34325	0.17162	0.51487	0.34325	0.17162
6516	1.56066	0.35081	1.64664	0.17195	0.08597	0.25792	0.17195	0.08597
6517	1.23006	0.2469	1.3587	0.25727	0.12864	0.38591	0.25727	0.12864
6518	0.88302	0.17682	1.054	0.34196	0.17098	0.51293	0.34196	0.17098
6519	0.81316	0.17682	0.98414	0.34196	0.17098	0.51293	0.34196	0.17098
6520	0.98996	0.13087	1.07561	0.1713	0.08565	0.25695	0.1713	0.08565
6521	1.01482	0.13409	1.05813	0.08662	0.04331	0.12993	0.08662	0.04331
6522	0	0	0	0	0	0	0	0
6523	0	0	0	0	0	0	0	0
6524	0	0	0	0	0	0	0	0
6525	0	0	0	0	0	0	0	0
6526	0	0	0	0	0	0	0	0
6527	0	0	0	0	0	0	0	0
6528	0	0	0	0	0	0	0	0
6529	0	0	0	0	0	0	0	0
6530	0	0	0	0	0	0	0	0
6531	0	0	0	0	0	0	0	0
6532	0	0	0	0	0	0	0	0
6533	0	0	0	0	0	0	0	0
6534	0	0	0	0	0	0	0	0
6535	1.85196	0.44775	1.89624	0.08856	0.04428	0.13284	0.08856	0.04428
6536	1.57842	0.3688	1.66504	0.17324	0.08662	0.25986	0.17324	0.08662
6537	1.14551	0.22758	1.2748	0.25857	0.12928	0.38785	0.25857	0.12928
6538	1.11523	0.23454	1.28717	0.3439	0.17195	0.51584	0.3439	0.17195
6539	1.38122	0.33444	1.55284	0.34325	0.17162	0.51487	0.34325	0.17162
6540	1.3979	0.3002	1.48388	0.17195	0.08597	0.25792	0.17195	0.08597
6541	1.18598	0.24371	1.31461	0.25727	0.12864	0.38591	0.25727	0.12864
6542	0.88931	0.17715	1.06061	0.3426	0.1713	0.5139	0.3426	0.1713
6543	0.84952	0.17715	1.02082	0.3426	0.1713	0.5139	0.3426	0.1713
6544	1.14045	0.21177	1.22643	0.17195	0.08597	0.25792	0.17195	0.08597
6545	1.18429	0.21854	1.2276	0.08662	0.04331	0.12993	0.08662	0.04331
6546	0	0	0	0	0	0	0	0
6547	0	0	0	0	0	0	0	0
6548	0	0	0	0	0	0	0	0
6549	0	0	0	0	0	0	0	0
6550	0	0	0	0	0	0	0	0
6551	0	0	0	0	0	0	0	0
6552	0	0	0	0	0	0	0	0
6553	0	0	0	0	0	0	0	0
6554	0	0	0	0	0	0	0	0
6555	0	0	0	0	0	0	0	0
6556	0	0	0	0	0	0	0	0
6557	0	0	0	0	0	0	0	0
6558	0	0	0	0	0	0	0	0
6559	0	0	0	0	0	0	0	0
6560	0	0	0	0	0	0	0	0
6561	0	0	0	0	0	0	0	0
6562	0	0	0	0	0	0	0	0
6563	0	0	0	0	0	0	0	0
6564	0	0	0	0	0	0	0	0
6565	0	0	0	0	0	0	0	0
6566	0	0	0	0	0	0	0	0
6567	0	0	0	0	0	0	0	0
6568	0	0	0	0	0	0	0	0
6569	0	0	0	0	0	0	0	0
6570	0	0	0	0	0	0	0	0
6571	0	0	0	0	0	0	0	0
6572	0	0	0	0	0	0	0	0
6573	0	0	0	0	0	0	0	0
6574	0	0	0	0	0	0	0	0
6575	0	0	0	0	0	0	0	0
6576	0	0	0	0	0	0	0	0
6577	0	0	0	0	0	0	0	0
6578	0	0	0	0	0	0	0	0
6579	0	0	0	0	0	0	0	0
6580	0	0	0	0	0	0	0	0
6581	0	0	0	0	0	0	0	0
6582	0	0	0	0	0	0	0	0
6583	0	0	0	0	0	0	0	0
6584	0	0	0	0	0	0	0	0
6585	0	0	0	0	0	0	0	0
6586	0	0	0	0	0	0	0	0
6587	0	0	0	0	0	0	0	0
6588	0	0	0	0	0	0	0	0
6589	0	0	0	0	0	0	0	0
6590	0	0	0	0	0	0	0	0
6591	0	0	0	0	0	0	0	0
6592	0	0	0	0	0	0	0	0
6593	0	0	0	0	0	0	0	0
6594	0	0	0	0	0	0	0	0
6595	0	0	0	0	0	0	0	0
6596	0	0	0	0	0	0	0	0
6597	0	0	0	0	0	0	0	0
6598	0	0	0	0	0	0	0	0
6599	0	0	0	0	0	0	0	0
6600	0	0	0	0	0	0	0	0
6601	0	0	0	0	0	0	0	0
6602	0	0	0	0	0	0	0	0
6603	0	0	0	0	0	0	0	0
6604	0	0	0	0	0	0	0	0
6605	0	0	0	0	0	0	0	0
6606	0	0	0	0	0	0	0	0
6607	10.39069	3.78467	11.12569	1.47001	0.735	2.20501	1.47001	0.735
6608	9.63139	3.09758	10.32715	1.39152	0.69576	2.08728	1.39152	0.69576
6609	7.46408	2.0271	8.02213	1.1161	0.55805	1.67416	1.1161	0.55805
6610	5.89495	1.64018	6.39886	1.00781	0.50391	1.51172	1.00781	0.50391
6611	6.12407	1.7003	6.67725	1.10636	0.55318	1.65954	1.10636	0.55318
6612	6.04286	1.57609	6.53755	0.98937	0.49469	1.48406	0.98937	0.49469
6613	4.70176	1.21403	5.13065	0.8578	0.4289	1.28669	0.8578	0.4289
6614	3.38304	0.80371	3.7145	0.66291	0.33145	0.99436	0.66291	0.33145
6615	3.0121	0.68724	3.30555	0.58691	0.29346	0.88037	0.58691	0.29346
6616	3.75914	0.8544	4.11426	0.71024	0.35512	1.06535	0.71024	0.35512
6617	3.83196	0.88612	4.16854	0.67316	0.33658	1.00974	0.67316	0.33658
6618	0	0	0	0	0	0	0	0
6619	0	0	0	0	0	0	0	0
6620	0	0	0	0	0	0	0	0
6621	0	0	0	0	0	0	0	0
6622	0	0	0	0	0	0	0	0
6623	0	0	0	0	0	0	0	0
6624	0	0	0	0	0	0	0	0
6625	0	0	0	0	0	0	0	0
6626	0	0	0	0	0	0	0	0
6627	0	0	0	0	0	0	0	0
6628	0	0	0	0	0	0	0	0
6629	0	0	0	0	0	0	0	0
6630	0	0	0	0	0	0	0	0
6631	6.63544	1.7104	7.1925	1.11412	0.55706	1.67118	1.11412	0.55706
6632	5.36472	1.39808	5.86817	1.00692	0.50346	1.51037	1.00692	0.50346
6633	4.03589	1.03724	4.44685	0.82192	0.41096	1.23288	0.82192	0.41096
6634	3.72886	0.97716	4.15842	0.85912	0.42956	1.28868	0.85912	0.42956
6635	4.19167	1.13343	4.71126	1.03919	0.5196	1.55879	1.03919	0.5196
6636	4.3685	1.11141	4.8561	0.97518	0.48759	1.46278	0.97518	0.48759
6637	3.47228	0.85038	3.91046	0.87636	0.43818	1.31454	0.87636	0.43818
6638	2.50832	0.58542	2.81647	0.61629	0.30814	0.92443	0.61629	0.30814
6639	2.25285	0.50628	2.52694	0.54818	0.27409	0.82228	0.54818	0.27409
6640	2.79489	0.63799	3.13708	0.68437	0.34219	1.02656	0.68437	0.34219
6641	2.81548	0.65401	3.14034	0.64972	0.32486	0.97459	0.64972	0.32486
6642	0	0	0	0	0	0	0	0
6643	0	0	0	0	0	0	0	0
6644	0	0	0	0	0	0	0	0
6645	0	0	0	0	0	0	0	0
6646	0	0	0	0	0	0	0	0
6647	0	0	0	0	0	0	0	0
6648	0	0	0	0	0	0	0	0
6649	0	0	0	0	0	0	0	0
6650	0	0	0	0	0	0	0	0
6651	0	0	0	0	0	0	0	0
6652	0	0	0	0	0	0	0	0
6653	0	0	0	0	0	0	0	0
6654	0	0	0	0	0	0	0	0
6655	4.85141	1.28123	5.40079	1.09876	0.54938	1.64814	1.09876	0.54938
6656	3.83358	0.97434	4.31264	0.95811	0.47906	1.43717	0.95811	0.47906
6657	2.74348	0.64382	3.09572	0.70448	0.35224	1.05672	0.70448	0.35224
6658	2.3843	0.53869	2.7189	0.66919	0.33459	1.00378	0.66919	0.33459
6659	2.51308	0.59238	2.8802	0.73424	0.36712	1.10135	0.73424	0.36712
6660	2.47105	0.53688	2.78793	0.63378	0.31689	0.95066	0.63378	0.31689
6661	2.01143	0.40518	2.27554	0.52823	0.26412	0.79235	0.52823	0.26412
6662	1.43643	0.2332	1.60359	0.3343	0.16715	0.50145	0.3343	0.16715
6663	1.30195	0.17404	1.46369	0.32347	0.16174	0.48521	0.32347	0.16174
6664	1.63958	0.25223	1.84326	0.40736	0.20368	0.61104	0.40736	0.20368
6665	1.67084	0.27867	1.84921	0.35675	0.17837	0.53512	0.35675	0.17837
6666	0	0	0	0	0	0	0	0
6667	0	0	0	0	0	0	0	0
6668	0	0	0	0	0	0	0	0
6669	0	0	0	0	0	0	0	0
6670	0	0	0	0	0	0	0	0
6671	0	0	0	0	0	0	0	0
6672	0	0	0	0	0	0	0	0
6673	0	0	0	0	0	0	0	0
6674	0	0	0	0	0	0	0	0
6675	0	0	0	0	0	0	0	0
6676	0	0	0	0	0	0	0	0
6677	0	0	0	0	0	0	0	0
6678	0	0	0	0	0	0	0	0
6679	2.81859	0.68835	3.15482	0.67246	0.33623	1.0087	0.67246	0.33623
6680	2.3806	0.56118	2.67714	0.59308	0.29654	0.88962	0.59308	0.29654
6681	1.81217	0.38855	2.02989	0.43544	0.21772	0.65316	0.43544	0.21772
6682	1.70804	0.37483	1.94031	0.46453	0.23227	0.6968	0.46453	0.23227
6683	1.95353	0.46303	2.25725	0.60743	0.30372	0.91115	0.60743	0.30372
6684	1.96187	0.42508	2.22983	0.53592	0.26796	0.80387	0.53592	0.26796
6685	1.66204	0.34536	1.89425	0.46442	0.23221	0.69663	0.46442	0.23221
6686	1.24961	0.22181	1.41111	0.32299	0.1615	0.48449	0.32299	0.1615
6687	1.16753	0.19888	1.31248	0.2899	0.14495	0.43486	0.2899	0.14495
6688	1.55143	0.30494	1.75071	0.39856	0.19928	0.59785	0.39856	0.19928
6689	1.65197	0.33336	1.85542	0.40691	0.20345	0.61036	0.40691	0.20345
6690	0	0	0	0	0	0	0	0
6691	0	0	0	0	0	0	0	0
6692	0	0	0	0	0	0	0	0
6693	0	0	0	0	0	0	0	0
6694	0	0	0	0	0	0	0	0
6695	0	0	0	0	0	0	0	0
6696	0	0	0	0	0	0	0	0
6697	0	0	0	0	0	0	0	0
6698	0	0	0	0	0	0	0	0
6699	0	0	0	0	0	0	0	0
6700	0	0	0	0	0	0	0	0
6701	0	0	0	0	0	0	0	0
6702	0	0	0	0	0	0	0	0
6703	2.76774	0.75112	3.11976	0.70403	0.35201	1.05604	0.70403	0.35201
6704	2.3209	0.60423	2.6317	0.6216	0.3108	0.9324	0.6216	0.3108
6705	1.77296	0.42657	2.00091	0.4559	0.22795	0.68385	0.4559	0.22795
6706	1.65463	0.39694	1.89774	0.48623	0.24312	0.72935	0.48623	0.24312
6707	1.92398	0.51086	2.23316	0.61836	0.30918	0.92754	0.61836	0.30918
6708	1.92783	0.45886	2.21386	0.57205	0.28602	0.85807	0.57205	0.28602
6709	1.54644	0.33679	1.77918	0.46548	0.23274	0.69822	0.46548	0.23274
6710	1.08319	0.19432	1.22055	0.27473	0.13736	0.41209	0.27473	0.13736
6711	0.97143	0.15808	1.10847	0.27408	0.13704	0.41112	0.27408	0.13704
6712	1.27626	0.23549	1.44451	0.33649	0.16825	0.50474	0.33649	0.16825
6713	1.30249	0.25521	1.45307	0.30115	0.15058	0.45173	0.30115	0.15058
6714	0	0	0	0	0	0	0	0
6715	0	0	0	0	0	0	0	0
6716	0	0	0	0	0	0	0	0
6717	0	0	0	0	0	0	0	0
6718	0	0	0	0	0	0	0	0
6719	0	0	0	0	0	0	0	0
6720	0	0	0	0	0	0	0	0
6721	0	0	0	0	0	0	0	0
6722	0	0	0	0	0	0	0	0
6723	0	0	0	0	0	0	0	0
6724	0	0	0	0	0	0	0	0
6725	0	0	0	0	0	0	0	0
6726	0	0	0	0	0	0	0	0
6727	0	0	0	0	0	0	0	0
6728	0	0	0	0	0	0	0	0
6729	0	0	0	0	0	0	0	0
6730	0	0	0	0	0	0	0	0
6731	0	0	0	0	0	0	0	0
6732	0	0	0	0	0	0	0	0
6733	0	0	0	0	0	0	0	0
6734	0	0	0	0	0	0	0	0
6735	0	0	0	0	0	0	0	0
6736	0	0	0	0	0	0	0	0
6737	0	0	0	0	0	0	0	0
6738	0	0	0	0	0	0	0	0
6739	0	0	0	0	0	0	0	0
6740	0	0	0	0	0	0	0	0
6741	0	0	0	0	0	0	0	0
6742	0	0	0	0	0	0	0	0
6743	0	0	0	0	0	0	0	0
6744	0	0	0	0	0	0	0	0
6745	0	0	0	0	0	0	0	0
6746	0	0	0	0	0	0	0	0
6747	0	0	0	0	0	0	0	0
6748	0	0	0	0	0	0	0	0
6749	0	0	0	0	0	0	0	0
6750	0	0	0	0	0	0	0	0
6751	0	0	0	0	0	0	0	0
6752	0	0	0	0	0	0	0	0
6753	0	0	0	0	0	0	0	0
6754	0	0	0	0	0	0	0	0
6755	0	0	0	0	0	0	0	0
6756	0	0	0	0	0	0	0	0
6757	0	0	0	0	0	0	0	0
6758	0	0	0	0	0	0	0	0
6759	0	0	0	0	0	0	0	0
6760	0	0	0	0	0	0	0	0
6761	0	0	0	0	0	0	0	0
6762	0	0	0	0	0	0	0	0
6763	0	0	0	0	0	0	0	0
6764	0	0	0	0	0	0	0	0
6765	0	0	0	0	0	0	0	0
6766	0	0	0	0	0	0	0	0
6767	0	0	0	0	0	0	0	0
6768	0	0	0	0	0	0	0	0
6769	0	0	0	0	0	0	0	0
6770	0	0	0	0	0	0	0	0
6771	0	0	0	0	0	0	0	0
6772	0	0	0	0	0	0	0	0
6773	0	0	0	0	0	0	0	0
6774	0	0	0	0	0	0	0	0
6775	3.64033	1.07992	4.01825	0.75582	0.37791	1.13373	0.75582	0.37791
6776	2.98665	0.8461	3.31203	0.65076	0.32538	0.97614	0.65076	0.32538
6777	2.16951	0.551	2.39578	0.45253	0.22626	0.67879	0.45253	0.22626
6778	1.9402	0.47216	2.1624	0.44441	0.2222	0.66661	0.44441	0.2222
6779	2.17717	0.54888	2.46011	0.56588	0.28294	0.84882	0.56588	0.28294
6780	2.20657	0.52128	2.4602	0.50726	0.25363	0.76089	0.50726	0.25363
6781	1.77146	0.38228	1.97144	0.39996	0.19998	0.59994	0.39996	0.19998
6782	1.23055	0.20816	1.36824	0.27537	0.13769	0.41306	0.27537	0.13769
6783	1.09661	0.16868	1.23398	0.27473	0.13736	0.41209	0.27473	0.13736
6784	1.48342	0.2906	1.63467	0.3025	0.15125	0.45375	0.3025	0.15125
6785	1.50381	0.30495	1.65205	0.29647	0.14823	0.4447	0.29647	0.14823
6786	0	0	0	0	0	0	0	0
6787	0	0	0	0	0	0	0	0
6788	0	0	0	0	0	0	0	0
6789	0	0	0	0	0	0	0	0
6790	0	0	0	0	0	0	0	0
6791	0	0	0	0	0	0	0	0
6792	0	0	0	0	0	0	0	0
6793	0	0	0	0	0	0	0	0
6794	0	0	0	0	0	0	0	0
6795	0	0	0	0	0	0	0	0
6796	0	0	0	0	0	0	0	0
6797	0	0	0	0	0	0	0	0
6798	0	0	0	0	0	0	0	0
6799	2.10875	0.53513	2.3798	0.54209	0.27105	0.81314	0.54209	0.27105
6800	1.66864	0.38855	1.87512	0.41295	0.20647	0.61942	0.41295	0.20647
6801	1.12801	0.2071	1.23143	0.20685	0.10343	0.31028	0.20685	0.10343
6802	0.98292	0.15658	1.12028	0.27473	0.13736	0.41209	0.27473	0.13736
6803	1.17546	0.19187	1.31388	0.27684	0.13842	0.41526	0.27684	0.13842
6804	1.23488	0.15509	1.34003	0.21029	0.10515	0.31544	0.21029	0.10515
6805	0.98214	0.10601	1.08492	0.20556	0.10278	0.30834	0.20556	0.10278
6806	0.65816	0.14092	0.79488	0.27344	0.13672	0.41015	0.27344	0.13672
6807	0.57463	0.14092	0.71134	0.27344	0.13672	0.41015	0.27344	0.13672
6808	0.72749	0.07078	0.79601	0.13704	0.06852	0.20556	0.13704	0.06852
6809	0.65188	0.03588	0.68646	0.06917	0.03458	0.10375	0.06917	0.03458
6810	0	0	0	0	0	0	0	0
6811	0	0	0	0	0	0	0	0
6812	0	0	0	0	0	0	0	0
6813	0	0	0	0	0	0	0	0
6814	0	0	0	0	0	0	0	0
6815	0	0	0	0	0	0	0	0
6816	0	0	0	0	0	0	0	0
6817	0	0	0	0	0	0	0	0
6818	0	0	0	0	0	0	0	0
6819	0	0	0	0	0	0	0	0
6820	0	0	0	0	0	0	0	0
6821	0	0	0	0	0	0	0	0
6822	0	0	0	0	0	0	0	0
6823	1.50435	0.31497	1.67843	0.34815	0.17408	0.52223	0.34815	0.17408
6824	1.17114	0.21531	1.29364	0.245	0.1225	0.36749	0.245	0.1225
6825	0.77803	0.10698	0.88146	0.20685	0.10343	0.31028	0.20685	0.10343
6826	0.73565	0.14189	0.87301	0.27473	0.13736	0.41209	0.27473	0.13736
6827	0.81993	0.14157	0.9573	0.27473	0.13736	0.41209	0.27473	0.13736
6828	0.74102	0.07111	0.80987	0.13769	0.06884	0.20653	0.13769	0.06884
6829	0.6334	0.10601	0.73618	0.20556	0.10278	0.30834	0.20556	0.10278
6830	0.46223	0.14092	0.59895	0.27344	0.13672	0.41015	0.27344	0.13672
6831	0.42636	0.14092	0.56308	0.27344	0.13672	0.41015	0.27344	0.13672
6832	0.53109	0.07078	0.59961	0.13704	0.06852	0.20556	0.13704	0.06852
6833	0.51788	0.03588	0.55246	0.06917	0.03458	0.10375	0.06917	0.03458
6834	0	0	0	0	0	0	0	0
6835	0	0	0	0	0	0	0	0
6836	0	0	0	0	0	0	0	0
6837	0	0	0	0	0	0	0	0
6838	0	0	0	0	0	0	0	0
6839	0	0	0	0	0	0	0	0
6840	0	0	0	0	0	0	0	0
6841	0	0	0	0	0	0	0	0
6842	0	0	0	0	0	0	0	0
6843	0	0	0	0	0	0	0	0
6844	0	0	0	0	0	0	0	0
6845	0	0	0	0	0	0	0	0
6846	0	0	0	0	0	0	0	0
6847	1.1923	0.24018	1.27553	0.16645	0.08322	0.24967	0.16645	0.08322
6848	1.04127	0.20029	1.11351	0.14449	0.07225	0.21674	0.14449	0.07225
6849	0.78137	0.11974	0.8848	0.20685	0.10343	0.31028	0.20685	0.10343
6850	0.78928	0.14221	0.92697	0.27537	0.13769	0.41306	0.27537	0.13769
6851	0.99475	0.22213	1.13243	0.27537	0.13769	0.41306	0.27537	0.13769
6852	1.017	0.20569	1.10382	0.17366	0.08683	0.26049	0.17366	0.08683
6853	0.76461	0.11432	0.86771	0.20621	0.1031	0.30931	0.20621	0.1031
6854	0.57062	0.14124	0.70766	0.27408	0.13704	0.41112	0.27408	0.13704
6855	0.5127	0.14124	0.64941	0.27344	0.13672	0.41015	0.27344	0.13672
6856	0.60086	0.07111	0.6697	0.13769	0.06884	0.20653	0.13769	0.06884
6857	0.57009	0.03588	0.60468	0.06917	0.03458	0.10375	0.06917	0.03458
6858	0	0	0	0	0	0	0	0
6859	0	0	0	0	0	0	0	0
6860	0	0	0	0	0	0	0	0
6861	0	0	0	0	0	0	0	0
6862	0	0	0	0	0	0	0	0
6863	0	0	0	0	0	0	0	0
6864	0	0	0	0	0	0	0	0
6865	0	0	0	0	0	0	0	0
6866	0	0	0	0	0	0	0	0
6867	0	0	0	0	0	0	0	0
6868	0	0	0	0	0	0	0	0
6869	0	0	0	0	0	0	0	0
6870	0	0	0	0	0	0	0	0
6871	1.30477	0.30413	1.41871	0.22788	0.11394	0.34182	0.22788	0.11394
6872	1.03629	0.20296	1.12013	0.16768	0.08384	0.25152	0.16768	0.08384
6873	0.71428	0.10698	0.8177	0.20685	0.10343	0.31028	0.20685	0.10343
6874	0.68425	0.14189	0.82161	0.27473	0.13736	0.41209	0.27473	0.13736
6875	0.76155	0.14189	0.89892	0.27473	0.13736	0.41209	0.27473	0.13736
6876	0.69286	0.07111	0.7617	0.13769	0.06884	0.20653	0.13769	0.06884
6877	0.62239	0.10634	0.72549	0.20621	0.1031	0.30931	0.20621	0.1031
6878	0.4954	0.14124	0.63244	0.27408	0.13704	0.41112	0.27408	0.13704
6879	0.46401	0.14124	0.60073	0.27344	0.13672	0.41015	0.27344	0.13672
6880	0.53662	0.07111	0.60547	0.13769	0.06884	0.20653	0.13769	0.06884
6881	0.51894	0.03588	0.55353	0.06917	0.03458	0.10375	0.06917	0.03458
6882	0	0	0	0	0	0	0	0
6883	0	0	0	0	0	0	0	0
6884	0	0	0	0	0	0	0	0
6885	0	0	0	0	0	0	0	0
6886	0	0	0	0	0	0	0	0
6887	0	0	0	0	0	0	0	0
6888	0	0	0	0	0	0	0	0
6889	0	0	0	0	0	0	0	0
6890	0	0	0	0	0	0	0	0
6891	0	0	0	0	0	0	0	0
6892	0	0	0	0	0	0	0	0
6893	0	0	0	0	0	0	0	0
6894	0	0	0	0	0	0	0	0
6895	0	0	0	0	0	0	0	0
6896	0	0	0	0	0	0	0	0
6897	0	0	0	0	0	0	0	0
6898	0	0	0	0	0	0	0	0
6899	0	0	0	0	0	0	0	0
6900	0	0	0	0	0	0	0	0
6901	0	0	0	0	0	0	0	0
6902	0	0	0	0	0	0	0	0
6903	0	0	0	0	0	0	0	0
6904	0	0	0	0	0	0	0	0
6905	0	0	0	0	0	0	0	0
6906	0	0	0	0	0	0	0	0
6907	0	0	0	0	0	0	0	0
6908	0	0	0	0	0	0	0	0
6909	0	0	0	0	0	0	0	0
6910	0	0	0	0	0	0	0	0
6911	0	0	0	0	0	0	0	0
6912	0	0	0	0	0	0	0	0
6913	0	0	0	0	0	0	0	0
6914	0	0	0	0	0	0	0	0
6915	0	0	0	0	0	0	0	0
6916	0	0	0	0	0	0	0	0
6917	0	0	0	0	0	0	0	0
6918	0	0	0	0	0	0	0	0
6919	0	0	0	0	0	0	0	0
6920	0	0	0	0	0	0	0	0
6921	0	0	0	0	0	0	0	0
6922	0	0	0	0	0	0	0	0
6923	0	0	0	0	0	0	0	0
6924	0	0	0	0	0	0	0	0
6925	0	0	0	0	0	0	0	0
6926	0	0	0	0	0	0	0	0
6927	0	0	0	0	0	0	0	0
6928	0	0	0	0	0	0	0	0
6929	0	0	0	0	0	0	0	0
6930	0	0	0	0	0	0	0	0
6931	0	0	0	0	0	0	0	0
6932	0	0	0	0	0	0	0	0
6933	0	0	0	0	0	0	0	0
6934	0	0	0	0	0	0	0	0
6935	0	0	0	0	0	0	0	0
6936	0	0	0	0	0	0	0	0
6937	0	0	0	0	0	0	0	0
6938	0	0	0	0	0	0	0	0
6939	0	0	0	0	0	0	0	0
6940	0	0	0	0	0	0	0	0
6941	0	0	0	0	0	0	0	0
6942	0	0	0	0	0	0	0	0
6943	3.31954	0.94995	3.56272	0.48637	0.24319	0.72956	0.48637	0.24319
6944	2.82246	0.7855	3.03973	0.43454	0.21727	0.65181	0.43454	0.21727
6945	2.15272	0.55893	2.30655	0.30766	0.15383	0.46149	0.30766	0.15383
6946	2.01175	0.52653	2.18447	0.34543	0.17272	0.51815	0.34543	0.17272
6947	2.29682	0.63577	2.53815	0.48266	0.24133	0.72399	0.48266	0.24133
6948	2.35447	0.61752	2.56544	0.42196	0.21098	0.63293	0.42196	0.21098
6949	2.01889	0.5172	2.20829	0.37878	0.18939	0.56818	0.37878	0.18939
6950	1.5494	0.36295	1.68709	0.27537	0.13769	0.41306	0.27537	0.13769
6951	1.46052	0.33266	1.5982	0.27537	0.13769	0.41306	0.27537	0.13769
6952	1.89406	0.46472	2.06661	0.3451	0.17255	0.51765	0.3451	0.17255
6953	1.96068	0.48374	2.13352	0.34568	0.17284	0.51852	0.34568	0.17284
6954	0	0	0	0	0	0	0	0
6955	0	0	0	0	0	0	0	0
6956	0	0	0	0	0	0	0	0
6957	0	0	0	0	0	0	0	0
6958	0	0	0	0	0	0	0	0
6959	0	0	0	0	0	0	0	0
6960	0	0	0	0	0	0	0	0
6961	0	0	0	0	0	0	0	0
6962	0	0	0	0	0	0	0	0
6963	0	0	0	0	0	0	0	0
6964	0	0	0	0	0	0	0	0
6965	0	0	0	0	0	0	0	0
6966	0	0	0	0	0	0	0	0
6967	2.96884	0.87681	3.27519	0.61271	0.30636	0.91907	0.61271	0.30636
6968	2.53208	0.72509	2.8055	0.54683	0.27342	0.82025	0.54683	0.27342
6969	1.94232	0.51569	2.14547	0.40631	0.20315	0.60946	0.40631	0.20315
6970	1.92074	0.51815	2.15866	0.47585	0.23793	0.71378	0.47585	0.23793
6971	2.10808	0.59786	2.40195	0.58774	0.29387	0.88161	0.58774	0.29387
6972	2.1323	0.56905	2.39201	0.51942	0.25971	0.77913	0.51942	0.25971
6973	1.83568	0.47783	2.06775	0.46414	0.23207	0.69622	0.46414	0.23207
6974	1.41384	0.33529	1.58201	0.33635	0.16817	0.50452	0.33635	0.16817
6975	1.33646	0.30768	1.49426	0.31561	0.1578	0.47341	0.31561	0.1578
6976	1.7337	0.43056	1.94452	0.42164	0.21082	0.63245	0.42164	0.21082
6977	1.80117	0.45052	2.0118	0.42125	0.21063	0.63188	0.42125	0.21063
6978	0	0	0	0	0	0	0	0
6979	0	0	0	0	0	0	0	0
6980	0	0	0	0	0	0	0	0
6981	0	0	0	0	0	0	0	0
6982	0	0	0	0	0	0	0	0
6983	0	0	0	0	0	0	0	0
6984	0	0	0	0	0	0	0	0
6985	0	0	0	0	0	0	0	0
6986	0	0	0	0	0	0	0	0
6987	0	0	0	0	0	0	0	0
6988	0	0	0	0	0	0	0	0
6989	0	0	0	0	0	0	0	0
6990	0	0	0	0	0	0	0	0
6991	3.18347	0.95739	3.57426	0.78158	0.39079	1.17237	0.78158	0.39079
6992	2.75563	0.8086	3.10931	0.70735	0.35368	1.06103	0.70735	0.35368
6993	2.12466	0.58282	2.40104	0.55275	0.27638	0.82913	0.55275	0.27638
6994	1.96118	0.53505	2.24901	0.57566	0.28783	0.86349	0.57566	0.28783
6995	2.17133	0.6091	2.52632	0.70997	0.35499	1.06496	0.70997	0.35499
6996	2.16502	0.56877	2.4712	0.61236	0.30618	0.91853	0.61236	0.30618
6997	1.85841	0.47598	2.12908	0.54135	0.27067	0.81202	0.54135	0.27067
6998	1.41757	0.32386	1.61751	0.39988	0.19994	0.59982	0.39988	0.19994
6999	1.3257	0.29213	1.50655	0.36171	0.18085	0.54256	0.36171	0.18085
7000	1.71714	0.40863	1.94922	0.46416	0.23208	0.69623	0.46416	0.23208
7001	1.80016	0.43407	2.03111	0.46189	0.23094	0.69283	0.46189	0.23094
7002	0	0	0	0	0	0	0	0
7003	0	0	0	0	0	0	0	0
7004	0	0	0	0	0	0	0	0
7005	0	0	0	0	0	0	0	0
7006	0	0	0	0	0	0	0	0
7007	0	0	0	0	0	0	0	0
7008	0	0	0	0	0	0	0	0
7009	0	0	0	0	0	0	0	0
7010	0	0	0	0	0	0	0	0
7011	0	0	0	0	0	0	0	0
7012	0	0	0	0	0	0	0	0
7013	0	0	0	0	0	0	0	0
7014	0	0	0	0	0	0	0	0
7015	2.92627	0.87269	3.30367	0.75481	0.3774	1.13221	0.75481	0.3774
7016	2.46067	0.70737	2.7939	0.66645	0.33322	0.99967	0.66645	0.33322
7017	1.76829	0.46427	1.99742	0.45826	0.22913	0.6874	0.45826	0.22913
7018	1.60661	0.40805	1.84345	0.47368	0.23684	0.71053	0.47368	0.23684
7019	1.73696	0.44907	2.01915	0.56438	0.28219	0.84657	0.56438	0.28219
7020	1.71524	0.41092	1.95741	0.48433	0.24217	0.7265	0.48433	0.24217
7021	1.39574	0.3049	1.59166	0.39183	0.19592	0.58775	0.39183	0.19592
7022	0.98097	0.16505	1.11801	0.27408	0.13704	0.41112	0.27408	0.13704
7023	0.8958	0.14157	1.03284	0.27408	0.13704	0.41112	0.27408	0.13704
7024	1.18483	0.22525	1.32146	0.27325	0.13663	0.40988	0.27325	0.13663
7025	1.24484	0.24579	1.38352	0.27735	0.13867	0.41602	0.27735	0.13867
7026	0	0	0	0	0	0	0	0
7027	0	0	0	0	0	0	0	0
7028	0	0	0	0	0	0	0	0
7029	0	0	0	0	0	0	0	0
7030	0	0	0	0	0	0	0	0
7031	0	0	0	0	0	0	0	0
7032	0	0	0	0	0	0	0	0
7033	0	0	0	0	0	0	0	0
7034	0	0	0	0	0	0	0	0
7035	0	0	0	0	0	0	0	0
7036	0	0	0	0	0	0	0	0
7037	0	0	0	0	0	0	0	0
7038	0	0	0	0	0	0	0	0
7039	2.26345	0.61111	2.56557	0.60423	0.30212	0.90635	0.60423	0.30212
7040	1.82971	0.47717	2.07059	0.48175	0.24088	0.72263	0.48175	0.24088
7041	1.31457	0.28593	1.47994	0.33073	0.16537	0.4961	0.33073	0.16537
7042	1.16471	0.24309	1.32407	0.31871	0.15936	0.47807	0.31871	0.15936
7043	1.29053	0.2858	1.49301	0.40496	0.20248	0.60744	0.40496	0.20248
7044	1.27533	0.25513	1.44332	0.33598	0.16799	0.50397	0.33598	0.16799
7045	1.03675	0.18971	1.16051	0.24753	0.12377	0.3713	0.24753	0.12377
7046	0.79918	0.14157	0.93622	0.27408	0.13704	0.41112	0.27408	0.13704
7047	0.77425	0.14157	0.91129	0.27408	0.13704	0.41112	0.27408	0.13704
7048	0.92378	0.1221	1.01463	0.1817	0.09085	0.27255	0.1817	0.09085
7049	0.97682	0.14473	1.05779	0.16193	0.08097	0.2429	0.16193	0.08097
7050	0	0	0	0	0	0	0	0
7051	0	0	0	0	0	0	0	0
7052	0	0	0	0	0	0	0	0
7053	0	0	0	0	0	0	0	0
7054	0	0	0	0	0	0	0	0
7055	0	0	0	0	0	0	0	0
7056	0	0	0	0	0	0	0	0
7057	0	0	0	0	0	0	0	0
7058	0	0	0	0	0	0	0	0
7059	0	0	0	0	0	0	0	0
7060	0	0	0	0	0	0	0	0
7061	0	0	0	0	0	0	0	0
7062	0	0	0	0	0	0	0	0
7063	0	0	0	0	0	0	0	0
7064	0	0	0	0	0	0	0	0
7065	0	0	0	0	0	0	0	0
7066	0	0	0	0	0	0	0	0
7067	0	0	0	0	0	0	0	0
7068	0	0	0	0	0	0	0	0
7069	0	0	0	0	0	0	0	0
7070	0	0	0	0	0	0	0	0
7071	0	0	0	0	0	0	0	0
7072	0	0	0	0	0	0	0	0
7073	0	0	0	0	0	0	0	0
7074	0	0	0	0	0	0	0	0
7075	0	0	0	0	0	0	0	0
7076	0	0	0	0	0	0	0	0
7077	0	0	0	0	0	0	0	0
7078	0	0	0	0	0	0	0	0
7079	0	0	0	0	0	0	0	0
7080	0	0	0	0	0	0	0	0
7081	0	0	0	0	0	0	0	0
7082	0	0	0	0	0	0	0	0
7083	0	0	0	0	0	0	0	0
7084	0	0	0	0	0	0	0	0
7085	0	0	0	0	0	0	0	0
7086	0	0	0	0	0	0	0	0
7087	0	0	0	0	0	0	0	0
7088	0	0	0	0	0	0	0	0
7089	0	0	0	0	0	0	0	0
7090	0	0	0	0	0	0	0	0
7091	0	0	0	0	0	0	0	0
7092	0	0	0	0	0	0	0	0
7093	0	0	0	0	0	0	0	0
7094	0	0	0	0	0	0	0	0
7095	0	0	0	0	0	0	0	0
7096	0	0	0	0	0	0	0	0
7097	0	0	0	0	0	0	0	0
7098	0	0	0	0	0	0	0	0
7099	0	0	0	0	0	0	0	0
7100	0	0	0	0	0	0	0	0
7101	0	0	0	0	0	0	0	0
7102	0	0	0	0	0	0	0	0
7103	0	0	0	0	0	0	0	0
7104	0	0	0	0	0	0	0	0
7105	0	0	0	0	0	0	0	0
7106	0	0	0	0	0	0	0	0
7107	0	0	0	0	0	0	0	0
7108	0	0	0	0	0	0	0	0
7109	0	0	0	0	0	0	0	0
7110	0	0	0	0	0	0	0	0
7111	8.92771	2.84382	9.6554	1.45538	0.72769	2.18307	1.45538	0.72769
7112	6.97287	2.15709	7.62836	1.31099	0.6555	1.96649	1.31099	0.6555
7113	4.90219	1.47463	5.43065	1.05691	0.52846	1.58537	1.05691	0.52846
7114	4.18197	1.23935	4.69323	1.02252	0.51126	1.53378	1.02252	0.51126
7115	4.41351	1.31542	4.98312	1.13923	0.56961	1.70884	1.13923	0.56961
7116	4.3828	1.23553	4.8992	1.03279	0.5164	1.54919	1.03279	0.5164
7117	3.54154	0.94861	4.00191	0.92074	0.46037	1.38111	0.92074	0.46037
7118	2.58881	0.63843	2.93042	0.68323	0.34161	1.02484	0.68323	0.34161
7119	2.3241	0.53946	2.63089	0.61358	0.30679	0.92036	0.61358	0.30679
7120	2.883	0.67901	3.24976	0.73351	0.36675	1.10026	0.73351	0.36675
7121	2.92051	0.70537	3.26182	0.68262	0.34131	1.02393	0.68262	0.34131
7122	0	0	0	0	0	0	0	0
7123	0	0	0	0	0	0	0	0
7124	0	0	0	0	0	0	0	0
7125	0	0	0	0	0	0	0	0
7126	0	0	0	0	0	0	0	0
7127	0	0	0	0	0	0	0	0
7128	0	0	0	0	0	0	0	0
7129	0	0	0	0	0	0	0	0
7130	0	0	0	0	0	0	0	0
7131	0	0	0	0	0	0	0	0
7132	0	0	0	0	0	0	0	0
7133	0	0	0	0	0	0	0	0
7134	0	0	0	0	0	0	0	0
7135	7.04159	1.81988	7.72249	1.36179	0.6809	2.04269	1.36179	0.6809
7136	5.49048	1.38614	6.11705	1.25315	0.62657	1.87972	1.25315	0.62657
7137	3.89452	0.95215	4.38491	0.98079	0.49039	1.47118	0.98079	0.49039
7138	3.39617	0.84894	3.85867	0.92499	0.46249	1.38748	0.92499	0.46249
7139	3.66394	0.93852	4.19187	1.05587	0.52794	1.58381	1.05587	0.52794
7140	3.6528	0.86525	4.12176	0.93791	0.46896	1.40687	0.93791	0.46896
7141	3.07778	0.72024	3.5005	0.84545	0.42272	1.26817	0.84545	0.42272
7142	2.36655	0.51748	2.69721	0.66132	0.33066	0.99197	0.66132	0.33066
7143	2.22854	0.46023	2.54472	0.63237	0.31618	0.94855	0.63237	0.31618
7144	2.81587	0.59851	3.17901	0.72629	0.36315	1.08944	0.72629	0.36315
7145	2.98652	0.64378	3.3454	0.71776	0.35888	1.07664	0.71776	0.35888
7146	0	0	0	0	0	0	0	0
7147	0	0	0	0	0	0	0	0
7148	0	0	0	0	0	0	0	0
7149	0	0	0	0	0	0	0	0
7150	0	0	0	0	0	0	0	0
7151	0	0	0	0	0	0	0	0
7152	0	0	0	0	0	0	0	0
7153	0	0	0	0	0	0	0	0
7154	0	0	0	0	0	0	0	0
7155	0	0	0	0	0	0	0	0
7156	0	0	0	0	0	0	0	0
7157	0	0	0	0	0	0	0	0
7158	0	0	0	0	0	0	0	0
7159	8.4113	2.09309	9.1702	1.5178	0.7589	2.2767	1.5178	0.7589
7160	6.87595	1.61867	7.56928	1.38666	0.69333	2.07999	1.38666	0.69333
7161	4.7389	1.17198	5.28016	1.08253	0.54127	1.6238	1.08253	0.54127
7162	4.17672	1.06937	4.71561	1.07779	0.53889	1.61668	1.07779	0.53889
7163	4.53094	1.19322	5.14876	1.23563	0.61781	1.85344	1.23563	0.61781
7164	4.56695	1.10603	5.13444	1.13499	0.5675	1.70249	1.13499	0.5675
7165	3.80483	0.91038	4.32702	1.04439	0.52219	1.56658	1.04439	0.52219
7166	2.93334	0.69112	3.34262	0.81855	0.40928	1.22783	0.81855	0.40928
7167	2.81763	0.65274	3.21529	0.79532	0.39766	1.19298	0.79532	0.39766
7168	3.69794	0.84309	4.1881	0.98031	0.49016	1.47047	0.98031	0.49016
7169	3.94538	0.9076	4.42386	0.95696	0.47848	1.43544	0.95696	0.47848
7170	0	0	0	0	0	0	0	0
7171	0	0	0	0	0	0	0	0
7172	0	0	0	0	0	0	0	0
7173	0	0	0	0	0	0	0	0
7174	0	0	0	0	0	0	0	0
7175	0	0	0	0	0	0	0	0
7176	0	0	0	0	0	0	0	0
7177	0	0	0	0	0	0	0	0
7178	0	0	0	0	0	0	0	0
7179	0	0	0	0	0	0	0	0
7180	0	0	0	0	0	0	0	0
7181	0	0	0	0	0	0	0	0
7182	0	0	0	0	0	0	0	0
7183	8.93088	2.47362	9.76347	1.66518	0.83259	2.49777	1.66518	0.83259
7184	7.74266	1.92729	8.50121	1.51711	0.75855	2.27566	1.51711	0.75855
7185	5.13377	1.33749	5.72254	1.17753	0.58876	1.76629	1.17753	0.58876
7186	4.45569	1.18936	5.03109	1.1508	0.5754	1.72619	1.1508	0.5754
7187	4.79435	1.2732	5.45851	1.32833	0.66416	1.99249	1.32833	0.66416
7188	4.73893	1.17547	5.33742	1.19697	0.59849	1.79546	1.19697	0.59849
7189	4.08971	1.03907	4.63465	1.08987	0.54493	1.6348	1.08987	0.54493
7190	3.25182	0.79439	3.71598	0.92833	0.46416	1.39249	0.92833	0.46416
7191	3.15816	0.76979	3.60852	0.90072	0.45036	1.35108	0.90072	0.45036
7192	4.13754	0.99091	4.68241	1.08974	0.54487	1.63462	1.08974	0.54487
7193	4.37116	1.03299	4.92686	1.1114	0.5557	1.6671	1.1114	0.5557
7194	0	0	0	0	0	0	0	0
7195	0	0	0	0	0	0	0	0
7196	0	0	0	0	0	0	0	0
7197	0	0	0	0	0	0	0	0
7198	0	0	0	0	0	0	0	0
7199	0	0	0	0	0	0	0	0
7200	0	0	0	0	0	0	0	0
7201	0	0	0	0	0	0	0	0
7202	0	0	0	0	0	0	0	0
7203	0	0	0	0	0	0	0	0
7204	0	0	0	0	0	0	0	0
7205	0	0	0	0	0	0	0	0
7206	0	0	0	0	0	0	0	0
7207	9.01191	2.50652	9.91846	1.81311	0.90655	2.71966	1.81311	0.90655
7208	8.74549	2.27558	9.63574	1.78049	0.89024	2.67073	1.78049	0.89024
7209	6.83852	1.62696	7.61332	1.5496	0.7748	2.32441	1.5496	0.7748
7210	6.03294	1.46238	6.81398	1.56208	0.78104	2.34312	1.56208	0.78104
7211	6.60243	1.61639	7.46114	1.71741	0.85871	2.57612	1.71741	0.85871
7212	6.91293	1.48436	7.70907	1.59229	0.79614	2.38843	1.59229	0.79614
7213	5.62151	1.2409	6.35665	1.47028	0.73514	2.20542	1.47028	0.73514
7214	4.24985	0.93629	4.85841	1.21713	0.60857	1.8257	1.21713	0.60857
7215	4.05118	0.91612	4.60988	1.1174	0.5587	1.67611	1.1174	0.5587
7216	5.39327	1.14613	6.04041	1.29428	0.64714	1.94142	1.29428	0.64714
7217	5.81231	1.20542	6.47329	1.32196	0.66098	1.98295	1.32196	0.66098
7218	0	0	0	0	0	0	0	0
7219	0	0	0	0	0	0	0	0
7220	0	0	0	0	0	0	0	0
7221	0	0	0	0	0	0	0	0
7222	0	0	0	0	0	0	0	0
7223	0	0	0	0	0	0	0	0
7224	0	0	0	0	0	0	0	0
7225	0	0	0	0	0	0	0	0
7226	0	0	0	0	0	0	0	0
7227	0	0	0	0	0	0	0	0
7228	0	0	0	0	0	0	0	0
7229	0	0	0	0	0	0	0	0
7230	0	0	0	0	0	0	0	0
7231	0	0	0	0	0	0	0	0
7232	0	0	0	0	0	0	0	0
7233	0	0	0	0	0	0	0	0
7234	0	0	0	0	0	0	0	0
7235	0	0	0	0	0	0	0	0
7236	0	0	0	0	0	0	0	0
7237	0	0	0	0	0	0	0	0
7238	0	0	0	0	0	0	0	0
7239	0	0	0	0	0	0	0	0
7240	0	0	0	0	0	0	0	0
7241	0	0	0	0	0	0	0	0
7242	0	0	0	0	0	0	0	0
7243	0	0	0	0	0	0	0	0
7244	0	0	0	0	0	0	0	0
7245	0	0	0	0	0	0	0	0
7246	0	0	0	0	0	0	0	0
7247	0	0	0	0	0	0	0	0
7248	0	0	0	0	0	0	0	0
7249	0	0	0	0	0	0	0	0
7250	0	0	0	0	0	0	0	0
7251	0	0	0	0	0	0	0	0
7252	0	0	0	0	0	0	0	0
7253	0	0	0	0	0	0	0	0
7254	0	0	0	0	0	0	0	0
7255	0	0	0	0	0	0	0	0
7256	0	0	0	0	0	0	0	0
7257	0	0	0	0	0	0	0	0
7258	0	0	0	0	0	0	0	0
7259	0	0	0	0	0	0	0	0
7260	0	0	0	0	0	0	0	0
7261	0	0	0	0	0	0	0	0
7262	0	0	0	0	0	0	0	0
7263	0	0	0	0	0	0	0	0
7264	0	0	0	0	0	0	0	0
7265	0	0	0	0	0	0	0	0
7266	0	0	0	0	0	0	0	0
7267	0	0	0	0	0	0	0	0
7268	0	0	0	0	0	0	0	0
7269	0	0	0	0	0	0	0	0
7270	0	0	0	0	0	0	0	0
7271	0	0	0	0	0	0	0	0
7272	0	0	0	0	0	0	0	0
7273	0	0	0	0	0	0	0	0
7274	0	0	0	0	0	0	0	0
7275	0.10414	0	0.10414	0	0	0	0	0
7276	0.34773	0	0.34773	0	0	0	0	0
7277	0.54006	0	0.54006	0	0	0	0	0
7278	0.70319	0	0.70319	0	0	0	0	0
7279	10.96447	4.17879	12.12027	2.31161	1.1558	3.46741	2.31161	1.1558
7280	10.24028	3.51251	11.36857	2.25659	1.1283	3.38489	2.25659	1.1283
7281	9.5288	2.91442	10.54548	2.03335	1.01667	3.05002	2.03335	1.01667
7282	9.24734	2.67923	10.26764	2.04059	1.0203	3.06089	2.04059	1.0203
7283	9.3353	2.7534	10.4266	2.18261	1.0913	3.27391	2.18261	1.0913
7284	9.02299	2.50027	10.05553	2.06508	1.03254	3.09762	2.06508	1.03254
7285	8.12225	1.9659	9.07622	1.90795	0.95398	2.86193	1.90795	0.95398
7286	5.47635	1.3488	6.21428	1.47587	0.73793	2.2138	1.47587	0.73793
7287	4.92656	1.19676	5.62525	1.39739	0.69869	2.09608	1.39739	0.69869
7288	6.53915	1.48032	7.38337	1.68845	0.84423	2.53268	1.68845	0.84423
7289	6.71347	1.51893	7.54118	1.6554	0.8277	2.4831	1.6554	0.8277
7290	0	0	0	0	0	0	0	0
7291	0	0	0	0	0	0	0	0
7292	0	0	0	0	0	0	0	0
7293	0	0	0	0	0	0	0	0
7294	0	0	0	0	0	0	0	0
7295	0	0	0	0	0	0	0	0
7296	0	0	0	0	0	0	0	0
7297	0	0	0	0	0	0	0	0
7298	0	0	0	0	0	0	0	0
7299	0	0	0	0	0	0	0	0
7300	0	0	0	0	0	0	0	0
7301	0.18529	0	0.18529	0	0	0	0	0
7302	0.50715	0	0.50715	0	0	0	0	0
7303	9.60769	2.85449	10.74049	2.2656	1.1328	3.3984	2.2656	1.1328
7304	9.28379	2.58422	10.41615	2.26472	1.13236	3.39708	2.26472	1.13236
7305	8.79113	2.20334	9.82834	2.07442	1.03721	3.11162	2.07442	1.03721
7306	8.61149	2.06008	9.70077	2.17856	1.08928	3.26784	2.17856	1.08928
7307	8.82288	2.23578	9.98687	2.32798	1.16399	3.49197	2.32798	1.16399
7308	8.49473	1.97425	9.55335	2.11724	1.05862	3.17586	2.11724	1.05862
7309	7.738	1.6508	8.72287	1.96973	0.98487	2.9546	1.96973	0.98487
7310	5.2986	1.19693	6.0836	1.57001	0.78501	2.35502	1.57001	0.78501
7311	5.02856	1.06202	5.81529	1.57346	0.78673	2.36019	1.57346	0.78673
7312	7.30327	1.37613	8.20088	1.79521	0.8976	2.69281	1.79521	0.8976
7313	7.66464	1.44695	8.54146	1.75365	0.87682	2.63047	1.75365	0.87682
7314	0	0	0	0	0	0	0	0
7315	0	0	0	0	0	0	0	0
7316	0	0	0	0	0	0	0	0
7317	0	0	0	0	0	0	0	0
7318	0	0	0	0	0	0	0	0
7319	0	0	0	0	0	0	0	0
7320	0	0	0	0	0	0	0	0
7321	0	0	0	0	0	0	0	0
7322	0.15724	0	0.15724	0	0	0	0	0
7323	0.37928	0	0.37928	0	0	0	0	0
7324	0.60327	0	0.60327	0	0	0	0	0
7325	0.79351	0	0.79351	0	0	0	0	0
7326	0.9697	0	0.9697	0	0	0	0	0
7327	9.64051	2.85011	10.75333	2.22564	1.11282	3.33846	2.22564	1.11282
7328	9.33451	2.58974	10.44944	2.22987	1.11493	3.3448	2.22987	1.11493
7329	8.78772	2.177	9.79263	2.00984	1.00492	3.01476	2.00984	1.00492
7330	8.35448	1.95423	9.34505	1.98114	0.99057	2.97171	1.98114	0.99057
7331	8.674	2.09718	9.78586	2.22371	1.11185	3.33556	2.22371	1.11185
7332	8.40443	1.88249	9.42632	2.04378	1.02189	3.06567	2.04378	1.02189
7333	7.66607	1.57938	8.60125	1.87036	0.93518	2.80554	1.87036	0.93518
7334	5.54585	1.21524	6.31423	1.53677	0.76839	2.30516	1.53677	0.76839
7335	5.43782	1.17332	6.20645	1.53727	0.76864	2.30591	1.53727	0.76864
7336	7.84595	1.56737	8.7721	1.8523	0.92615	2.77845	1.8523	0.92615
7337	8.05277	1.6002	8.97794	1.85034	0.92517	2.77551	1.85034	0.92517
7338	0	0	0	0	0	0	0	0
7339	0	0	0	0	0	0	0	0
7340	0	0	0	0	0	0	0	0
7341	0	0	0	0	0	0	0	0
7342	0	0	0	0	0	0	0	0
7343	0	0	0	0	0	0	0	0
7344	0	0	0	0	0	0	0	0
7345	0	0	0	0	0	0	0	0
7346	0	0	0	0	0	0	0	0
7347	0	0	0	0	0	0	0	0
7348	0.046	0	0.046	0	0	0	0	0
7349	0.29955	0	0.29955	0	0	0	0	0
7350	0.53688	0	0.53688	0	0	0	0	0
7351	9.50071	2.74189	10.60405	2.20668	1.10334	3.31002	2.20668	1.10334
7352	9.24422	2.52994	10.3435	2.19856	1.09928	3.29784	2.19856	1.09928
7353	8.62292	2.02082	9.65243	2.05903	1.02952	3.08855	2.05903	1.02952
7354	8.43006	1.88309	9.47053	2.08094	1.04047	3.1214	2.08094	1.04047
7355	8.63818	2.04356	9.75663	2.23689	1.11845	3.35534	2.23689	1.11845
7356	8.36302	1.8274	9.37892	2.03182	1.01591	3.04772	2.03182	1.01591
7357	7.65911	1.50665	8.61403	1.90984	0.95492	2.86477	1.90984	0.95492
7358	5.18421	1.05469	5.93498	1.50153	0.75077	2.2523	1.50153	0.75077
7359	4.88238	1.01361	5.58445	1.40415	0.70207	2.10622	1.40415	0.70207
7360	7.28974	1.35395	8.1361	1.69272	0.84636	2.53908	1.69272	0.84636
7361	7.62584	1.4033	8.47872	1.70577	0.85288	2.55865	1.70577	0.85288
7362	0	0	0	0	0	0	0	0
7363	0	0	0	0	0	0	0	0
7364	0	0	0	0	0	0	0	0
7365	0	0	0	0	0	0	0	0
7366	0	0	0	0	0	0	0	0
7367	0	0	0	0	0	0	0	0
7368	0	0	0	0	0	0	0	0
7369	0	0	0	0	0	0	0	0
7370	0	0	0	0	0	0	0	0
7371	0	0	0	0	0	0	0	0
7372	0	0	0	0	0	0	0	0
7373	0	0	0	0	0	0	0	0
7374	0.17409	0	0.17409	0	0	0	0	0
7375	9.28818	2.56314	10.34479	2.11322	1.05661	3.16982	2.11322	1.05661
7376	9.07584	2.38834	10.12781	2.10394	1.05197	3.1559	2.10394	1.05197
7377	8.63975	2.04494	9.62256	1.96562	0.98281	2.94843	1.96562	0.98281
7378	8.61825	2.02893	9.65418	2.07186	1.03593	3.1078	2.07186	1.03593
7379	8.91794	2.26846	10.07787	2.31986	1.15993	3.47979	2.31986	1.15993
7380	8.67244	2.06853	9.72889	2.11289	1.05645	3.16934	2.11289	1.05645
7381	8.33952	1.8142	9.39275	2.10646	1.05323	3.15969	2.10646	1.05323
7382	5.77378	1.25621	6.57985	1.61213	0.80607	2.4182	1.61213	0.80607
7383	5.15482	1.12282	5.90707	1.5045	0.75225	2.25676	1.5045	0.75225
7384	7.40037	1.40069	8.30864	1.81654	0.90827	2.72482	1.81654	0.90827
7385	7.5468	1.43976	8.41005	1.7265	0.86325	2.58975	1.7265	0.86325
7386	0	0	0	0	0	0	0	0
7387	0	0	0	0	0	0	0	0
7388	0	0	0	0	0	0	0	0
7389	0	0	0	0	0	0	0	0
7390	0	0	0	0	0	0	0	0
7391	0	0	0	0	0	0	0	0
7392	0	0	0	0	0	0	0	0
7393	0	0	0	0	0	0	0	0
7394	0	0	0	0	0	0	0	0
7395	0	0	0	0	0	0	0	0
7396	0	0	0	0	0	0	0	0
7397	0	0	0	0	0	0	0	0
7398	0	0	0	0	0	0	0	0
7399	0	0	0	0	0	0	0	0
7400	0	0	0	0	0	0	0	0
7401	0	0	0	0	0	0	0	0
7402	0	0	0	0	0	0	0	0
7403	0	0	0	0	0	0	0	0
7404	0	0	0	0	0	0	0	0
7405	0	0	0	0	0	0	0	0
7406	0	0	0	0	0	0	0	0
7407	0	0	0	0	0	0	0	0
7408	0	0	0	0	0	0	0	0
7409	0	0	0	0	0	0	0	0
7410	0	0	0	0	0	0	0	0
7411	0	0	0	0	0	0	0	0
7412	0	0	0	0	0	0	0	0
7413	0	0	0	0	0	0	0	0
7414	0	0	0	0	0	0	0	0
7415	0	0	0	0	0	0	0	0
7416	0	0	0	0	0	0	0	0
7417	0	0	0	0	0	0	0	0
7418	0	0	0	0	0	0	0	0
7419	0	0	0	0	0	0	0	0
7420	0	0	0	0	0	0	0	0
7421	0	0	0	0	0	0	0	0
7422	0	0	0	0	0	0	0	0
7423	0	0	0	0	0	0	0	0
7424	0	0	0	0	0	0	0	0
7425	0	0	0	0	0	0	0	0
7426	0	0	0	0	0	0	0	0
7427	0	0	0	0	0	0	0	0
7428	0	0	0	0	0	0	0	0
7429	0	0	0	0	0	0	0	0
7430	0	0	0	0	0	0	0	0
7431	0	0	0	0	0	0	0	0
7432	0	0	0	0	0	0	0	0
7433	0	0	0	0	0	0	0	0
7434	0	0	0	0	0	0	0	0
7435	0	0	0	0	0	0	0	0
7436	0	0	0	0	0	0	0	0
7437	0	0	0	0	0	0	0	0
7438	0	0	0	0	0	0	0	0
7439	0	0	0	0	0	0	0	0
7440	2.73352	0	2.73352	0	0	0	0	0
7441	2.76117	0	2.76117	0	0	0	0	0
7442	2.80422	0.01466	2.80422	0	0	0	0	0
7443	2.87305	0.05354	2.87305	0	0	0	0	0
7444	2.92928	0.09039	2.92928	0	0	0	0	0
7445	2.98681	0.12776	2.98681	0	0	0	0	0
7446	3.0458	0.16584	3.0458	0	0	0	0	0
7447	12.09	5.09261	13.60328	3.02657	1.51328	4.53985	3.02657	1.51328
7448	11.85284	4.8896	13.34765	2.98963	1.49481	4.48444	2.98963	1.49481
7449	11.45112	4.56274	12.8623	2.82235	1.41118	4.23353	2.82235	1.41118
7450	11.09798	4.22406	12.54206	2.88816	1.44408	4.33224	2.88816	1.44408
7451	11.22304	4.32304	12.77369	3.10131	1.55065	4.65196	3.10131	1.55065
7452	10.60672	3.77251	12.05597	2.89851	1.44926	4.34777	2.89851	1.44926
7453	10.13668	3.34852	11.55765	2.84193	1.42096	4.26289	2.84193	1.42096
7454	9.41325	2.71345	10.72459	2.62268	1.31134	3.93402	2.62268	1.31134
7455	9.13533	2.47633	10.41505	2.55944	1.27972	3.83916	2.55944	1.27972
7456	9.38095	2.68488	10.71733	2.67277	1.33639	4.00916	2.67277	1.33639
7457	9.22574	2.56508	10.52703	2.6026	1.3013	3.9039	2.6026	1.3013
7458	0	0	0	0	0	0	0	0
7459	0	0	0	0	0	0	0	0
7460	0	0	0	0	0	0	0	0
7461	0	0	0	0	0	0	0	0
7462	0	0	0	0	0	0	0	0
7463	0	0	0	0	0	0	0	0
7464	0	0	0	0	0	0	0	0
7465	0	0	0	0	0	0	0	0
7466	0	0	0	0	0	0	0	0
7467	0	0	0	0	0	0	0	0
7468	0.04829	0	0.04829	0	0	0	0	0
7469	0.1347	0	0.1347	0	0	0	0	0
7470	0.21656	0	0.21656	0	0	0	0	0
7471	10.15046	3.39328	11.53857	2.77623	1.38811	4.16434	2.77623	1.38811
7472	9.70467	2.99842	11.06245	2.71556	1.35778	4.07334	2.71556	1.35778
7473	8.99857	2.40151	10.24441	2.49168	1.24584	3.73752	2.49168	1.24584
7474	8.79254	2.22237	10.0586	2.53212	1.26606	3.79818	2.53212	1.26606
7475	8.98674	2.37475	10.36631	2.75913	1.37957	4.1387	2.75913	1.37957
7476	8.74673	2.19604	10.04312	2.59279	1.29639	3.88918	2.59279	1.29639
7477	8.05005	1.83208	9.24985	2.39958	1.19979	3.59937	2.39958	1.19979
7478	5.4218	1.23975	6.36626	1.88891	0.94445	2.83336	1.88891	0.94445
7479	4.96674	1.12697	5.86338	1.79328	0.89664	2.68993	1.79328	0.89664
7480	6.96159	1.49454	8.03396	2.14475	1.07238	3.21713	2.14475	1.07238
7481	7.20057	1.49659	8.2656	2.13006	1.06503	3.19508	2.13006	1.06503
7482	0	0	0	0	0	0	0	0
7483	0	0	0	0	0	0	0	0
7484	0	0	0	0	0	0	0	0
7485	0	0	0	0	0	0	0	0
7486	0	0	0	0	0	0	0	0
7487	0	0	0	0	0	0	0	0
7488	0	0	0	0	0	0	0	0
7489	0	0	0	0	0	0	0	0
7490	0	0	0	0	0	0	0	0
7491	0	0	0	0	0	0	0	0
7492	0	0	0	0	0	0	0	0
7493	0	0	0	0	0	0	0	0
7494	0	0	0	0	0	0	0	0
7495	8.88997	2.35124	10.13412	2.48829	1.24414	3.73243	2.48829	1.24414
7496	8.44229	2.04887	9.64078	2.39697	1.19849	3.59546	2.39697	1.19849
7497	5.64629	1.31837	6.58157	1.87057	0.93528	2.80585	1.87057	0.93528
7498	4.76188	1.11066	5.65852	1.79328	0.89664	2.68992	1.79328	0.89664
7499	5.20096	1.24687	6.18526	1.96859	0.98429	2.95288	1.96859	0.98429
7500	5.30217	1.14483	6.24349	1.88264	0.94132	2.82397	1.88264	0.94132
7501	4.05172	0.87633	4.84913	1.59481	0.7974	2.39221	1.59481	0.7974
7502	2.85878	0.58736	3.45492	1.19228	0.59614	1.78842	1.19228	0.59614
7503	2.6444	0.52768	3.20342	1.11804	0.55902	1.67707	1.11804	0.55902
7504	3.59896	0.7526	4.28312	1.36831	0.68415	2.05246	1.36831	0.68415
7505	3.7141	0.76494	4.39109	1.35399	0.677	2.03099	1.35399	0.677
7506	0	0	0	0	0	0	0	0
7507	0	0	0	0	0	0	0	0
7508	0	0	0	0	0	0	0	0
7509	0	0	0	0	0	0	0	0
7510	0	0	0	0	0	0	0	0
7511	0	0	0	0	0	0	0	0
7512	0	0	0	0	0	0	0	0
7513	0	0	0	0	0	0	0	0
7514	0	0	0	0	0	0	0	0
7515	0	0	0	0	0	0	0	0
7516	0	0	0	0	0	0	0	0
7517	0	0	0	0	0	0	0	0
7518	0	0	0	0	0	0	0	0
7519	5.98855	1.42138	6.87116	1.76524	0.88262	2.64786	1.76524	0.88262
7520	4.65476	1.12873	5.43508	1.56064	0.78032	2.34096	1.56064	0.78032
7521	3.2508	0.75743	3.85209	1.20259	0.60129	1.80388	1.20259	0.60129
7522	2.88072	0.66752	3.46778	1.17411	0.58706	1.76117	1.17411	0.58706
7523	3.2337	0.77689	3.91956	1.37171	0.68586	2.05757	1.37171	0.68586
7524	3.28083	0.72752	3.91749	1.27333	0.63666	1.90999	1.27333	0.63666
7525	2.63449	0.56694	3.17983	1.09067	0.54533	1.636	1.09067	0.54533
7526	1.89772	0.3654	2.2982	0.80095	0.40047	1.20142	0.80095	0.40047
7527	1.76473	0.33185	2.13472	0.73999	0.37	1.10999	0.73999	0.37
7528	2.43307	0.50675	2.91253	0.95892	0.47946	1.43838	0.95892	0.47946
7529	2.5238	0.52046	2.9998	0.952	0.476	1.428	0.952	0.476
7530	0	0	0	0	0	0	0	0
7531	0	0	0	0	0	0	0	0
7532	0	0	0	0	0	0	0	0
7533	0	0	0	0	0	0	0	0
7534	0	0	0	0	0	0	0	0
7535	0	0	0	0	0	0	0	0
7536	0	0	0	0	0	0	0	0
7537	0	0	0	0	0	0	0	0
7538	0	0	0	0	0	0	0	0
7539	0	0	0	0	0	0	0	0
7540	0	0	0	0	0	0	0	0
7541	0	0	0	0	0	0	0	0
7542	0	0	0	0	0	0	0	0
7543	3.83153	0.97237	4.46037	1.25769	0.62884	1.88653	1.25769	0.62884
7544	3.12189	0.78454	3.6791	1.11443	0.55722	1.67165	1.11443	0.55722
7545	2.22786	0.51468	2.64518	0.83465	0.41733	1.25198	0.83465	0.41733
7546	2.02603	0.46754	2.44262	0.83319	0.41659	1.24978	0.83319	0.41659
7547	2.33446	0.57266	2.84503	1.02114	0.51057	1.53171	1.02114	0.51057
7548	2.35528	0.52862	2.8228	0.93504	0.46752	1.40255	0.93504	0.46752
7549	1.90228	0.40259	2.29856	0.79256	0.39628	1.18884	0.79256	0.39628
7550	1.34159	0.23698	1.61659	0.55001	0.275	0.82501	0.55001	0.275
7551	1.23924	0.20984	1.48787	0.49727	0.24863	0.7459	0.49727	0.24863
7552	1.73883	0.34983	2.07501	0.67236	0.33618	1.00854	0.67236	0.33618
7553	1.82371	0.36681	2.15924	0.67105	0.33553	1.00658	0.67105	0.33553
7554	0	0	0	0	0	0	0	0
7555	0	0	0	0	0	0	0	0
7556	0	0	0	0	0	0	0	0
7557	0	0	0	0	0	0	0	0
7558	0	0	0	0	0	0	0	0
7559	0	0	0	0	0	0	0	0
7560	0	0	0	0	0	0	0	0
7561	0	0	0	0	0	0	0	0
7562	0	0	0	0	0	0	0	0
7563	0	0	0	0	0	0	0	0
7564	0	0	0	0	0	0	0	0
7565	0	0	0	0	0	0	0	0
7566	0	0	0	0	0	0	0	0
7567	0	0	0	0	0	0	0	0
7568	0	0	0	0	0	0	0	0
7569	0	0	0	0	0	0	0	0
7570	0	0	0	0	0	0	0	0
7571	0	0	0	0	0	0	0	0
7572	0	0	0	0	0	0	0	0
7573	0	0	0	0	0	0	0	0
7574	0	0	0	0	0	0	0	0
7575	0	0	0	0	0	0	0	0
7576	0	0	0	0	0	0	0	0
7577	0	0	0	0	0	0	0	0
7578	0	0	0	0	0	0	0	0
7579	0	0	0	0	0	0	0	0
7580	0	0	0	0	0	0	0	0
7581	0	0	0	0	0	0	0	0
7582	0	0	0	0	0	0	0	0
7583	0	0	0	0	0	0	0	0
7584	0	0	0	0	0	0	0	0
7585	0	0	0	0	0	0	0	0
7586	0	0	0	0	0	0	0	0
7587	0	0	0	0	0	0	0	0
7588	0	0	0	0	0	0	0	0
7589	0	0	0	0	0	0	0	0
7590	0	0	0	0	0	0	0	0
7591	0	0	0	0	0	0	0	0
7592	0	0	0	0	0	0	0	0
7593	0	0	0	0	0	0	0	0
7594	0	0	0	0	0	0	0	0
7595	0	0	0	0	0	0	0	0
7596	0	0	0	0	0	0	0	0
7597	0	0	0	0	0	0	0	0
7598	0	0	0	0	0	0	0	0
7599	0	0	0	0	0	0	0	0
7600	0	0	0	0	0	0	0	0
7601	0	0	0	0	0	0	0	0
7602	0	0	0	0	0	0	0	0
7603	0	0	0	0	0	0	0	0
7604	0	0	0	0	0	0	0	0
7605	0	0	0	0	0	0	0	0
7606	0	0	0	0	0	0	0	0
7607	0	0	0	0	0	0	0	0
7608	0	0	0	0	0	0	0	0
7609	0	0	0	0	0	0	0	0
7610	0	0	0	0	0	0	0	0
7611	0	0	0	0	0	0	0	0
7612	0	0	0	0	0	0	0	0
7613	0	0	0	0	0	0	0	0
7614	0	0	0	0	0	0	0	0
7615	10.91995	4.2052	12.06641	2.29292	1.14646	3.43938	2.29292	1.14646
7616	10.26432	3.60294	11.39325	2.25786	1.12893	3.38679	2.25786	1.12893
7617	9.30421	2.76331	10.32981	2.0512	1.0256	3.07679	2.0512	1.0256
7618	8.37097	2.25851	9.357	1.97206	0.98603	2.95809	1.97206	0.98603
7619	8.83259	2.46182	9.9415	2.21783	1.10891	3.32674	2.21783	1.10891
7620	8.68992	2.26532	9.72079	2.06174	1.03087	3.09261	2.06174	1.03087
7621	6.79648	1.68927	7.69038	1.7878	0.8939	2.6817	1.7878	0.8939
7622	4.58287	1.1425	5.27106	1.37639	0.68819	2.06458	1.37639	0.68819
7623	4.18064	1.01619	4.82863	1.29598	0.64799	1.94397	1.29598	0.64799
7624	5.82324	1.37814	6.60097	1.55545	0.77772	2.33317	1.55545	0.77772
7625	6.11066	1.39447	6.88706	1.5528	0.7764	2.3292	1.5528	0.7764
7626	0	0	0	0	0	0	0	0
7627	0	0	0	0	0	0	0	0
7628	0	0	0	0	0	0	0	0
7629	0	0	0	0	0	0	0	0
7630	0	0	0	0	0	0	0	0
7631	0	0	0	0	0	0	0	0
7632	0	0	0	0	0	0	0	0
7633	0	0	0	0	0	0	0	0
7634	0	0	0	0	0	0	0	0
7635	0	0	0	0	0	0	0	0
7636	0	0	0	0	0	0	0	0
7637	0	0	0	0	0	0	0	0
7638	0	0	0	0	0	0	0	0
7639	9.26534	2.64623	10.31942	2.10816	1.05408	3.16224	2.10816	1.05408
7640	9.0276	2.44744	10.0721	2.08899	1.04449	3.13348	2.08899	1.04449
7641	8.14537	1.94326	9.08167	1.8726	0.9363	2.8089	1.8726	0.9363
7642	7.44877	1.81338	8.40625	1.91495	0.95747	2.87242	1.91495	0.95747
7643	8.50063	2.15584	9.62462	2.24798	1.12399	3.37196	2.24798	1.12399
7644	8.52301	2.03255	9.57143	2.09684	1.04842	3.14526	2.09684	1.04842
7645	7.06183	1.61144	8.01883	1.91399	0.957	2.87099	1.91399	0.957
7646	4.83699	1.10622	5.61037	1.54677	0.77338	2.32015	1.54677	0.77338
7647	4.38779	1.00336	5.0921	1.40863	0.70432	2.11295	1.40863	0.70432
7648	6.13646	1.32549	6.95579	1.63865	0.81933	2.45798	1.63865	0.81933
7649	6.49653	1.34302	7.30813	1.62321	0.81161	2.43482	1.62321	0.81161
7650	0	0	0	0	0	0	0	0
7651	0	0	0	0	0	0	0	0
7652	0	0	0	0	0	0	0	0
7653	0	0	0	0	0	0	0	0
7654	0	0	0	0	0	0	0	0
7655	0	0	0	0	0	0	0	0
7656	0	0	0	0	0	0	0	0
7657	0	0	0	0	0	0	0	0
7658	0	0	0	0	0	0	0	0
7659	0	0	0	0	0	0	0	0
7660	0	0	0	0	0	0	0	0
7661	0	0	0	0	0	0	0	0
7662	0	0	0	0	0	0	0	0
7663	9.09935	2.52088	10.13545	2.07218	1.03609	3.10828	2.07218	1.03609
7664	8.84142	2.3102	9.86078	2.03873	1.01937	3.0581	2.03873	1.01937
7665	7.18347	1.71102	8.05127	1.73561	0.8678	2.60341	1.73561	0.8678
7666	6.5967	1.63515	7.49528	1.79716	0.89858	2.69573	1.79716	0.89858
7667	7.77885	1.94136	8.82964	2.1016	1.0508	3.1524	2.1016	1.0508
7668	8.10598	1.89142	9.10418	1.9964	0.9982	2.99461	1.9964	0.9982
7669	6.07162	1.43341	6.96595	1.78867	0.89433	2.683	1.78867	0.89433
7670	4.08637	0.95693	4.77302	1.3733	0.68665	2.05995	1.3733	0.68665
7671	3.65393	0.8148	4.29097	1.27407	0.63703	1.9111	1.27407	0.63703
7672	4.88703	1.09689	5.61095	1.44784	0.72392	2.17176	1.44784	0.72392
7673	5.0837	1.1097	5.80008	1.43275	0.71638	2.14913	1.43275	0.71638
7674	0	0	0	0	0	0	0	0
7675	0	0	0	0	0	0	0	0
7676	0	0	0	0	0	0	0	0
7677	0	0	0	0	0	0	0	0
7678	0	0	0	0	0	0	0	0
7679	0	0	0	0	0	0	0	0
7680	0	0	0	0	0	0	0	0
7681	0	0	0	0	0	0	0	0
7682	0	0	0	0	0	0	0	0
7683	0	0	0	0	0	0	0	0
7684	0	0	0	0	0	0	0	0
7685	0	0	0	0	0	0	0	0
7686	0	0	0	0	0	0	0	0
7687	8.77301	2.27166	9.77924	2.01247	1.00624	3.01871	2.01247	1.00624
7688	8.07537	1.90225	9.03134	1.91193	0.95597	2.8679	1.91193	0.95597
7689	5.31492	1.25501	6.07174	1.51365	0.75683	2.27048	1.51365	0.75683
7690	4.60612	1.11002	5.34402	1.47581	0.73791	2.21372	1.47581	0.73791
7691	5.17325	1.26002	6.02368	1.70086	0.85043	2.55129	1.70086	0.85043
7692	5.27897	1.1783	6.05277	1.54761	0.7738	2.32141	1.54761	0.7738
7693	4.19921	0.94606	4.89001	1.3816	0.6908	2.0724	1.3816	0.6908
7694	3.07666	0.67688	3.60925	1.06518	0.53259	1.59777	1.06518	0.53259
7695	2.91267	0.63509	3.41798	1.01064	0.50532	1.51595	1.01064	0.50532
7696	3.97892	0.86786	4.59703	1.23622	0.61811	1.85433	1.23622	0.61811
7697	4.20998	0.89271	4.82719	1.23443	0.61722	1.85165	1.23443	0.61722
7698	0	0	0	0	0	0	0	0
7699	0	0	0	0	0	0	0	0
7700	0	0	0	0	0	0	0	0
7701	0	0	0	0	0	0	0	0
7702	0	0	0	0	0	0	0	0
7703	0	0	0	0	0	0	0	0
7704	0	0	0	0	0	0	0	0
7705	0	0	0	0	0	0	0	0
7706	0	0	0	0	0	0	0	0
7707	0	0	0	0	0	0	0	0
7708	0	0	0	0	0	0	0	0
7709	0	0	0	0	0	0	0	0
7710	0	0	0	0	0	0	0	0
7711	8.70316	2.19746	9.66814	1.92997	0.96498	2.89495	1.92997	0.96498
7712	8.18578	1.93159	9.11468	1.85779	0.9289	2.78669	1.85779	0.9289
7713	5.59655	1.32809	6.34765	1.50221	0.75111	2.25332	1.50221	0.75111
7714	4.936	1.20581	5.6891	1.50621	0.7531	2.25931	1.50621	0.7531
7715	5.5612	1.3616	6.43606	1.74974	0.87487	2.6246	1.74974	0.87487
7716	5.66737	1.26153	6.45575	1.57677	0.78838	2.36515	1.57677	0.78838
7717	4.49936	1.02145	5.20934	1.41996	0.70998	2.12994	1.41996	0.70998
7718	3.30183	0.7404	3.85408	1.1045	0.55225	1.65675	1.1045	0.55225
7719	3.14076	0.69842	3.66641	1.05129	0.52565	1.57694	1.05129	0.52565
7720	4.34311	0.94835	4.98146	1.2767	0.63835	1.91504	1.2767	0.63835
7721	4.57115	0.9676	5.20334	1.26438	0.63219	1.89657	1.26438	0.63219
7722	0	0	0	0	0	0	0	0
7723	0	0	0	0	0	0	0	0
7724	0	0	0	0	0	0	0	0
7725	0	0	0	0	0	0	0	0
7726	0	0	0	0	0	0	0	0
7727	0	0	0	0	0	0	0	0
7728	0	0	0	0	0	0	0	0
7729	0	0	0	0	0	0	0	0
7730	0	0	0	0	0	0	0	0
7731	0	0	0	0	0	0	0	0
7732	0	0	0	0	0	0	0	0
7733	0	0	0	0	0	0	0	0
7734	0	0	0	0	0	0	0	0
7735	0	0	0	0	0	0	0	0
7736	0	0	0	0	0	0	0	0
7737	0	0	0	0	0	0	0	0
7738	0	0	0	0	0	0	0	0
7739	0	0	0	0	0	0	0	0
7740	0	0	0	0	0	0	0	0
7741	0	0	0	0	0	0	0	0
7742	0	0	0	0	0	0	0	0
7743	0	0	0	0	0	0	0	0
7744	0	0	0	0	0	0	0	0
7745	0	0	0	0	0	0	0	0
7746	0	0	0	0	0	0	0	0
7747	0	0	0	0	0	0	0	0
7748	0	0	0	0	0	0	0	0
7749	0	0	0	0	0	0	0	0
7750	0	0	0	0	0	0	0	0
7751	0	0	0	0	0	0	0	0
7752	0	0	0	0	0	0	0	0
7753	0	0	0	0	0	0	0	0
7754	0	0	0	0	0	0	0	0
7755	0	0	0	0	0	0	0	0
7756	0	0	0	0	0	0	0	0
7757	0	0	0	0	0	0	0	0
7758	0	0	0	0	0	0	0	0
7759	0	0	0	0	0	0	0	0
7760	0	0	0	0	0	0	0	0
7761	0	0	0	0	0	0	0	0
7762	0	0	0	0	0	0	0	0
7763	0	0	0	0	0	0	0	0
7764	0	0	0	0	0	0	0	0
7765	0	0	0	0	0	0	0	0
7766	0	0	0	0	0	0	0	0
7767	0	0	0	0	0	0	0	0
7768	0	0	0	0	0	0	0	0
7769	0	0	0	0	0	0	0	0
7770	0	0	0	0	0	0	0	0
7771	0	0	0	0	0	0	0	0
7772	0	0	0	0	0	0	0	0
7773	0	0	0	0	0	0	0	0
7774	0	0	0	0	0	0	0	0
7775	0	0	0	0	0	0	0	0
7776	0	0	0	0	0	0	0	0
7777	0	0	0	0	0	0	0	0
7778	0	0	0	0	0	0	0	0
7779	0	0	0	0	0	0	0	0
7780	0	0	0	0	0	0	0	0
7781	0	0	0	0	0	0	0	0
7782	0.12227	0	0.12227	0	0	0	0	0
7783	10.51054	3.76938	11.65864	2.2962	1.1481	3.4443	2.2962	1.1481
7784	9.98889	3.29474	11.12359	2.2694	1.1347	3.4041	2.2694	1.1347
7785	9.22653	2.64291	10.26315	2.07324	1.03662	3.10985	2.07324	1.03662
7786	8.83571	2.35671	9.89448	2.11755	1.05877	3.17632	2.11755	1.05877
7787	9.08292	2.48698	10.25244	2.33904	1.16952	3.50855	2.33904	1.16952
7788	8.73311	2.20567	9.79812	2.13003	1.06501	3.19504	2.13003	1.06501
7789	7.73398	1.7896	8.68773	1.9075	0.95375	2.86125	1.9075	0.95375
7790	5.20712	1.24397	5.96212	1.51001	0.75501	2.26502	1.51001	0.75501
7791	4.80843	1.13935	5.52483	1.43281	0.7164	2.14921	1.43281	0.7164
7792	6.92592	1.52954	7.79258	1.73331	0.86666	2.59997	1.73331	0.86666
7793	7.28329	1.54018	8.14499	1.72341	0.8617	2.58511	1.72341	0.8617
7794	0	0	0	0	0	0	0	0
7795	0	0	0	0	0	0	0	0
7796	0	0	0	0	0	0	0	0
7797	0	0	0	0	0	0	0	0
7798	0	0	0	0	0	0	0	0
7799	0	0	0	0	0	0	0	0
7800	0	0	0	0	0	0	0	0
7801	0	0	0	0	0	0	0	0
7802	0	0	0	0	0	0	0	0
7803	0	0	0	0	0	0	0	0
7804	0	0	0	0	0	0	0	0
7805	0	0	0	0	0	0	0	0
7806	0	0	0	0	0	0	0	0
7807	9.25682	2.6362	10.32877	2.1439	1.07195	3.21585	2.1439	1.07195
7808	8.90897	2.34234	9.96879	2.11965	1.05982	3.17947	2.11965	1.05982
7809	7.15629	1.63587	8.04102	1.76946	0.88473	2.6542	1.76946	0.88473
7810	5.81977	1.39082	6.65655	1.67356	0.83678	2.51034	1.67356	0.83678
7811	6.47661	1.57246	7.41899	1.88478	0.94239	2.82716	1.88478	0.94239
7812	6.68279	1.44342	7.57574	1.7859	0.89295	2.67884	1.7859	0.89295
7813	5.05752	1.13072	5.83168	1.54833	0.77416	2.32249	1.54833	0.77416
7814	3.61352	0.80169	4.21018	1.19331	0.59666	1.78997	1.19331	0.59666
7815	3.38747	0.72996	3.96069	1.14643	0.57322	1.71965	1.14643	0.57322
7816	4.66928	1.00276	5.35788	1.3772	0.6886	2.06579	1.3772	0.6886
7817	4.84933	1.01422	5.5301	1.36155	0.68078	2.04233	1.36155	0.68078
7818	0	0	0	0	0	0	0	0
7819	0	0	0	0	0	0	0	0
7820	0	0	0	0	0	0	0	0
7821	0	0	0	0	0	0	0	0
7822	0	0	0	0	0	0	0	0
7823	0	0	0	0	0	0	0	0
7824	0	0	0	0	0	0	0	0
7825	0	0	0	0	0	0	0	0
7826	0	0	0	0	0	0	0	0
7827	0	0	0	0	0	0	0	0
7828	0	0	0	0	0	0	0	0
7829	0	0	0	0	0	0	0	0
7830	0	0	0	0	0	0	0	0
7831	8.32933	2.0116	9.2664	1.87415	0.93707	2.81122	1.87415	0.93707
7832	7.06918	1.65741	7.93121	1.72407	0.86203	2.5861	1.72407	0.86203
7833	4.69771	1.13944	5.37684	1.35827	0.67913	2.0374	1.35827	0.67913
7834	4.24512	1.0553	4.93232	1.37441	0.6872	2.06161	1.37441	0.6872
7835	4.90327	1.25535	5.71866	1.63078	0.81539	2.44617	1.63078	0.81539
7836	5.14924	1.21471	5.91859	1.53869	0.76935	2.30804	1.53869	0.76935
7837	4.19164	1.01282	4.88685	1.39042	0.69521	2.08562	1.39042	0.69521
7838	3.10708	0.73039	3.65791	1.10166	0.55083	1.65248	1.10166	0.55083
7839	2.93879	0.68218	3.46568	1.05379	0.52689	1.58068	1.05379	0.52689
7840	3.96435	0.91907	4.60945	1.2902	0.6451	1.9353	1.2902	0.6451
7841	4.14176	0.93588	4.78306	1.2826	0.6413	1.9239	1.2826	0.6413
7842	0	0	0	0	0	0	0	0
7843	0	0	0	0	0	0	0	0
7844	0	0	0	0	0	0	0	0
7845	0	0	0	0	0	0	0	0
7846	0	0	0	0	0	0	0	0
7847	0	0	0	0	0	0	0	0
7848	0	0	0	0	0	0	0	0
7849	0	0	0	0	0	0	0	0
7850	0	0	0	0	0	0	0	0
7851	0	0	0	0	0	0	0	0
7852	0	0	0	0	0	0	0	0
7853	0	0	0	0	0	0	0	0
7854	0	0	0	0	0	0	0	0
7855	8.76212	2.25787	9.76932	2.01439	1.0072	3.02159	2.01439	1.0072
7856	8.35607	2.03077	9.33905	1.96595	0.98297	2.94892	1.96595	0.98297
7857	5.9457	1.42934	6.75845	1.62551	0.81275	2.43826	1.62551	0.81275
7858	5.33947	1.30749	6.17288	1.66681	0.8334	2.50021	1.66681	0.8334
7859	6.10336	1.49663	7.06461	1.92251	0.96126	2.88377	1.92251	0.96126
7860	6.3085	1.37074	7.17875	1.7405	0.87025	2.61075	1.7405	0.87025
7861	5.05693	1.16428	5.84086	1.56786	0.78393	2.35178	1.56786	0.78393
7862	3.78993	0.87257	4.42834	1.27682	0.63841	1.91523	1.27682	0.63841
7863	3.64488	0.83536	4.25775	1.22574	0.61287	1.83861	1.22574	0.61287
7864	5.05818	1.10189	5.78462	1.45289	0.72644	2.17933	1.45289	0.72644
7865	5.4129	1.12935	6.13415	1.44249	0.72124	2.16373	1.44249	0.72124
7866	0	0	0	0	0	0	0	0
7867	0	0	0	0	0	0	0	0
7868	0	0	0	0	0	0	0	0
7869	0	0	0	0	0	0	0	0
7870	0	0	0	0	0	0	0	0
7871	0	0	0	0	0	0	0	0
7872	0	0	0	0	0	0	0	0
7873	0	0	0	0	0	0	0	0
7874	0	0	0	0	0	0	0	0
7875	0	0	0	0	0	0	0	0
7876	0	0	0	0	0	0	0	0
7877	0	0	0	0	0	0	0	0
7878	0	0	0	0	0	0	0	0
7879	9.12982	2.53396	10.14132	2.02301	1.0115	3.03451	2.02301	1.0115
7880	8.77851	2.25781	9.77068	1.98433	0.99217	2.9765	1.98433	0.99217
7881	6.46964	1.49169	7.29031	1.64134	0.82067	2.46202	1.64134	0.82067
7882	5.28624	1.29099	6.04794	1.52341	0.7617	2.28511	1.52341	0.7617
7883	5.6631	1.40432	6.50983	1.69347	0.84673	2.5402	1.69347	0.84673
7884	5.76182	1.32793	6.53444	1.54524	0.77262	2.31786	1.54524	0.77262
7885	4.53386	1.0405	5.23187	1.39603	0.69802	2.09405	1.39603	0.69802
7886	3.23045	0.70295	3.76811	1.0753	0.53765	1.61296	1.0753	0.53765
7887	2.98343	0.63038	3.48154	0.99622	0.49811	1.49433	0.99622	0.49811
7888	4.09761	0.88358	4.69424	1.19326	0.59663	1.78989	1.19326	0.59663
7889	4.29224	0.90196	4.88466	1.18483	0.59242	1.77725	1.18483	0.59242
7890	0	0	0	0	0	0	0	0
7891	0	0	0	0	0	0	0	0
7892	0	0	0	0	0	0	0	0
7893	0	0	0	0	0	0	0	0
7894	0	0	0	0	0	0	0	0
7895	0	0	0	0	0	0	0	0
7896	0	0	0	0	0	0	0	0
7897	0	0	0	0	0	0	0	0
7898	0	0	0	0	0	0	0	0
7899	0	0	0	0	0	0	0	0
7900	0	0	0	0	0	0	0	0
7901	0	0	0	0	0	0	0	0
7902	0	0	0	0	0	0	0	0
7903	0	0	0	0	0	0	0	0
7904	0	0	0	0	0	0	0	0
7905	0	0	0	0	0	0	0	0
7906	0	0	0	0	0	0	0	0
7907	0	0	0	0	0	0	0	0
7908	0	0	0	0	0	0	0	0
7909	0	0	0	0	0	0	0	0
7910	0	0	0	0	0	0	0	0
7911	0	0	0	0	0	0	0	0
7912	0	0	0	0	0	0	0	0
7913	0	0	0	0	0	0	0	0
7914	0	0	0	0	0	0	0	0
7915	0	0	0	0	0	0	0	0
7916	0	0	0	0	0	0	0	0
7917	0	0	0	0	0	0	0	0
7918	0	0	0	0	0	0	0	0
7919	0	0	0	0	0	0	0	0
7920	0	0	0	0	0	0	0	0
7921	0	0	0	0	0	0	0	0
7922	0	0	0	0	0	0	0	0
7923	0	0	0	0	0	0	0	0
7924	0	0	0	0	0	0	0	0
7925	0	0	0	0	0	0	0	0
7926	0	0	0	0	0	0	0	0
7927	0	0	0	0	0	0	0	0
7928	0	0	0	0	0	0	0	0
7929	0	0	0	0	0	0	0	0
7930	0	0	0	0	0	0	0	0
7931	0	0	0	0	0	0	0	0
7932	0	0	0	0	0	0	0	0
7933	0	0	0	0	0	0	0	0
7934	0	0	0	0	0	0	0	0
7935	0	0	0	0	0	0	0	0
7936	0	0	0	0	0	0	0	0
7937	0	0	0	0	0	0	0	0
7938	0	0	0	0	0	0	0	0
7939	0	0	0	0	0	0	0	0
7940	0	0	0	0	0	0	0	0
7941	0	0	0	0	0	0	0	0
7942	0	0	0	0	0	0	0	0
7943	0	0	0	0	0	0	0	0
7944	2.82678	0	2.82678	0	0	0	0	0
7945	2.97965	0.05795	2.97965	0	0	0	0	0
7946	3.13781	0.11957	3.13781	0	0	0	0	0
7947	3.26546	0.17668	3.26546	0	0	0	0	0
7948	3.41028	0.23802	3.41028	0	0	0	0	0
7949	3.52385	0.29364	3.52385	0	0	0	0	0
7950	3.65128	0.35247	3.65128	0	0	0	0	0
7951	12.13042	5.09496	13.61042	2.96	1.48	4.43999	2.96	1.48
7952	11.94097	4.93255	13.41662	2.95131	1.47565	4.42696	2.95131	1.47565
7953	11.60157	4.65839	13.01502	2.82691	1.41345	4.24036	2.82691	1.41345
7954	11.51605	4.57676	12.98152	2.93094	1.46547	4.39641	2.93094	1.46547
7955	11.59014	4.62174	13.1622	3.14412	1.57206	4.71618	3.14412	1.57206
7956	10.90293	3.99713	12.34806	2.89027	1.44514	4.33541	2.89027	1.44514
7957	10.51362	3.64212	11.95456	2.88188	1.44094	4.32282	2.88188	1.44094
7958	9.85664	3.05585	11.20797	2.70266	1.35133	4.05399	2.70266	1.35133
7959	9.59592	2.82468	10.91972	2.6476	1.3238	3.9714	2.6476	1.3238
7960	9.7271	2.92859	11.07127	2.68834	1.34417	4.03251	2.68834	1.34417
7961	9.53929	2.76738	10.84086	2.60313	1.30157	3.9047	2.60313	1.30157
7962	0.47302	0	0.47302	0	0	0	0	0
7963	0.70422	0	0.70422	0	0	0	0	0
7964	0.9398	0	0.9398	0	0	0	0	0
7965	1.13	0	1.13	0	0	0	0	0
7966	1.39386	0	1.39386	0	0	0	0	0
7967	1.50216	0	1.50216	0	0	0	0	0
7968	1.7308	0	1.7308	0	0	0	0	0
7969	1.84375	0	1.84375	0	0	0	0	0
7970	1.97987	0	1.97987	0	0	0	0	0
7971	2.09495	0	2.09495	0	0	0	0	0
7972	2.21892	0	2.21892	0	0	0	0	0
7973	2.32357	0	2.32357	0	0	0	0	0
7974	2.43803	0	2.43803	0	0	0	0	0
7975	11.44613	4.4998	12.95136	3.01046	1.50523	4.51569	3.01046	1.50523
7976	11.14553	4.22037	12.64957	3.00808	1.50404	4.51213	3.00808	1.50404
7977	10.48676	3.62364	11.93347	2.89341	1.4467	4.34011	2.89341	1.4467
7978	10.4204	3.55229	11.9355	3.03021	1.51511	4.54532	3.03021	1.51511
7979	10.72354	3.80695	12.36643	3.28577	1.64288	4.92865	3.28577	1.64288
7980	10.15293	3.28499	11.64965	2.99344	1.49672	4.49016	2.99344	1.49672
7981	9.96859	3.13408	11.47761	3.01803	1.50902	4.52705	3.01803	1.50902
7982	9.49126	2.72142	10.92606	2.86959	1.4348	4.30439	2.86959	1.4348
7983	9.30675	2.55989	10.71862	2.82374	1.41187	4.23561	2.82374	1.41187
7984	9.4069	2.63203	10.82092	2.82804	1.41402	4.24206	2.82804	1.41402
7985	9.25392	2.50203	10.61607	2.72429	1.36214	4.08643	2.72429	1.36214
7986	0.34118	0	0.34118	0	0	0	0	0
7987	0.55169	0	0.55169	0	0	0	0	0
7988	0.76695	0	0.76695	0	0	0	0	0
7989	1.00442	0	1.00442	0	0	0	0	0
7990	1.2974	0	1.2974	0	0	0	0	0
7991	1.62731	0	1.62731	0	0	0	0	0
7992	1.47987	0	1.47987	0	0	0	0	0
7993	1.62183	0	1.62183	0	0	0	0	0
7994	1.7731	0	1.7731	0	0	0	0	0
7995	1.88551	0	1.88551	0	0	0	0	0
7996	2.02188	0	2.02188	0	0	0	0	0
7997	2.13732	0	2.13732	0	0	0	0	0
7998	2.32019	0	2.32019	0	0	0	0	0
7999	11.27089	4.34185	12.81777	3.09376	1.54688	4.64064	3.09376	1.54688
8000	10.87691	3.97318	12.42074	3.08765	1.54383	4.63148	3.08765	1.54383
8001	10.24344	3.40668	11.72584	2.9648	1.4824	4.44721	2.9648	1.4824
8002	10.16339	3.32404	11.71144	3.09609	1.54805	4.64414	3.09609	1.54805
8003	10.4081	3.53333	12.0725	3.3288	1.6644	4.9932	3.3288	1.6644
8004	9.89479	3.07373	11.41251	3.03545	1.51772	4.55317	3.03545	1.51772
8005	9.68997	2.90303	11.21104	3.04213	1.52107	4.5632	3.04213	1.52107
8006	9.22126	2.50303	10.65824	2.87395	1.43698	4.31093	2.87395	1.43698
8007	9.04816	2.35548	10.45693	2.81755	1.40878	4.22633	2.81755	1.40878
8008	9.19538	2.46495	10.61443	2.83809	1.41905	4.25714	2.83809	1.41905
8009	9.05344	2.35381	10.41967	2.73246	1.36623	4.0987	2.73246	1.36623
8010	0	0	0	0	0	0	0	0
8011	0	0	0	0	0	0	0	0
8012	0.02879	0	0.02879	0	0	0	0	0
8013	0.37276	0	0.37276	0	0	0	0	0
8014	0.32149	0	0.32149	0	0	0	0	0
8015	0.45373	0	0.45373	0	0	0	0	0
8016	0.63257	0	0.63257	0	0	0	0	0
8017	0.76695	0	0.76695	0	0	0	0	0
8018	0.98261	0	0.98261	0	0	0	0	0
8019	0.99551	0	0.99551	0	0	0	0	0
8020	1.10467	0	1.10467	0	0	0	0	0
8021	1.20646	0	1.20646	0	0	0	0	0
8022	1.31926	0	1.31926	0	0	0	0	0
8023	10.71591	3.87934	12.23178	3.03173	1.51587	4.5476	3.03173	1.51587
8024	10.24709	3.44139	11.71837	2.94256	1.47128	4.41384	2.94256	1.47128
8025	9.75621	3.01258	11.16947	2.82653	1.41327	4.2398	2.82653	1.41327
8026	9.59672	2.87516	11.03703	2.88062	1.44031	4.32093	2.88062	1.44031
8027	9.65518	2.92327	11.16073	3.0111	1.50555	4.51665	3.0111	1.50555
8028	9.36584	2.68324	10.79339	2.85509	1.42755	4.28264	2.85509	1.42755
8029	9.13049	2.48719	10.53393	2.80689	1.40344	4.21033	2.80689	1.40344
8030	8.77033	2.19547	10.10224	2.66382	1.33191	3.99574	2.66382	1.33191
8031	8.62234	2.07734	9.92911	2.61354	1.30677	3.92031	2.61354	1.30677
8032	8.75109	2.17846	10.0861	2.67003	1.33501	4.00504	2.67003	1.33501
8033	8.72971	2.17889	10.06962	2.67983	1.33991	4.01974	2.67983	1.33991
8034	0	0	0	0	0	0	0	0
8035	0	0	0	0	0	0	0	0
8036	0	0	0	0	0	0	0	0
8037	0	0	0	0	0	0	0	0
8038	0	0	0	0	0	0	0	0
8039	0	0	0	0	0	0	0	0
8040	0	0	0	0	0	0	0	0
8041	0.04371	0	0.04371	0	0	0	0	0
8042	0.42039	0	0.42039	0	0	0	0	0
8043	0.69699	0	0.69699	0	0	0	0	0
8044	0.95875	0	0.95875	0	0	0	0	0
8045	1.24201	0	1.24201	0	0	0	0	0
8046	1.41358	0	1.41358	0	0	0	0	0
8047	10.36253	3.51907	11.86369	3.00232	1.50116	4.50348	3.00232	1.50116
8048	9.99896	3.1754	11.45826	2.9186	1.4593	4.3779	2.9186	1.4593
8049	9.63693	2.85856	11.05243	2.83099	1.41549	4.24648	2.83099	1.41549
8050	9.58695	2.8141	11.04638	2.91886	1.45943	4.37828	2.91886	1.45943
8051	9.67718	2.88369	11.20914	3.06391	1.53195	4.59586	3.06391	1.53195
8052	9.35767	2.60015	10.79526	2.87518	1.43759	4.31277	2.87518	1.43759
8053	9.17595	2.44658	10.60606	2.86022	1.43011	4.29032	2.86022	1.43011
8054	8.89961	2.22433	10.2689	2.73857	1.36928	4.10785	2.73857	1.36928
8055	8.78735	2.13308	10.12722	2.67975	1.33988	4.01963	2.67975	1.33988
8056	8.87188	2.19222	10.20711	2.67046	1.33523	4.00569	2.67046	1.33523
8057	8.86386	2.20951	10.20171	2.67571	1.33786	4.01357	2.67571	1.33786
8058	0	0	0	0	0	0	0	0
8059	0	0	0	0	0	0	0	0
8060	0	0	0	0	0	0	0	0
8061	0	0	0	0	0	0	0	0
8062	0	0	0	0	0	0	0	0
8063	0.08027	0	0.08027	0	0	0	0	0
8064	0	0	0	0	0	0	0	0
8065	0	0	0	0	0	0	0	0
8066	0	0	0	0	0	0	0	0
8067	0	0	0	0	0	0	0	0
8068	0	0	0	0	0	0	0	0
8069	0	0	0	0	0	0	0	0
8070	0	0	0	0	0	0	0	0
8071	0	0	0	0	0	0	0	0
8072	0	0	0	0	0	0	0	0
8073	0	0	0	0	0	0	0	0
8074	0	0	0	0	0	0	0	0
8075	0	0	0	0	0	0	0	0
8076	0	0	0	0	0	0	0	0
8077	0	0	0	0	0	0	0	0
8078	0	0	0	0	0	0	0	0
8079	0	0	0	0	0	0	0	0
8080	0	0	0	0	0	0	0	0
8081	0	0	0	0	0	0	0	0
8082	0	0	0	0	0	0	0	0
8083	0	0	0	0	0	0	0	0
8084	0	0	0	0	0	0	0	0
8085	0	0	0	0	0	0	0	0
8086	0	0	0	0	0	0	0	0
8087	0	0	0	0	0	0	0	0
8088	0	0	0	0	0	0	0	0
8089	0	0	0	0	0	0	0	0
8090	0	0	0	0	0	0	0	0
8091	0	0	0	0	0	0	0	0
8092	0	0	0	0	0	0	0	0
8093	0	0	0	0	0	0	0	0
8094	0	0	0	0	0	0	0	0
8095	0	0	0	0	0	0	0	0
8096	0	0	0	0	0	0	0	0
8097	0	0	0	0	0	0	0	0
8098	0	0	0	0	0	0	0	0
8099	0	0	0	0	0	0	0	0
8100	0	0	0	0	0	0	0	0
8101	0	0	0	0	0	0	0	0
8102	0	0	0	0	0	0	0	0
8103	0	0	0	0	0	0	0	0
8104	0	0	0	0	0	0	0	0
8105	0	0	0	0	0	0	0	0
8106	0	0	0	0	0	0	0	0
8107	0	0	0	0	0	0	0	0
8108	0	0	0	0	0	0	0	0
8109	0	0	0	0	0	0	0	0
8110	0	0	0	0	0	0	0	0
8111	0	0	0	0	0	0	0	0
8112	3.43259	0.26739	3.43259	0	0	0	0	0
8113	3.55464	0.32286	3.55464	0	0	0	0	0
8114	3.6665	0.37625	3.6665	0	0	0	0	0
8115	3.73798	0.42053	3.73798	0	0	0	0	0
8116	3.83882	0.47101	3.83882	0	0	0	0	0
8117	3.92624	0.51827	3.92624	0	0	0	0	0
8118	3.99946	0.56222	3.99946	0	0	0	0	0
8119	12.12836	5.2253	14.05609	3.85545	1.92773	5.78318	3.85545	1.92773
8120	12.10331	5.08066	14.02166	3.83669	1.91834	5.75503	3.83669	1.91834
8121	11.81156	4.84107	13.6737	3.72428	1.86214	5.58642	3.72428	1.86214
8122	11.6827	4.72899	13.57197	3.77854	1.88927	5.66781	3.77854	1.88927
8123	11.63982	4.68206	13.58741	3.89517	1.94759	5.84276	3.89517	1.94759
8124	11.32545	4.41517	13.17644	3.70198	1.85099	5.55297	3.70198	1.85099
8125	10.86299	3.98414	12.68745	3.64892	1.82446	5.47338	3.64892	1.82446
8126	10.2956	3.46962	12.04746	3.50373	1.75186	5.25559	3.50373	1.75186
8127	10.00266	3.20373	11.71988	3.43443	1.71722	5.15165	3.43443	1.71722
8128	10.00986	3.2041	11.72594	3.43216	1.71608	5.14825	3.43216	1.71608
8129	9.91295	3.13131	11.62615	3.42639	1.7132	5.13959	3.42639	1.7132
8130	0.60747	0	0.60747	0	0	0	0	0
8131	0.81387	0	0.81387	0	0	0	0	0
8132	1.00838	0	1.00838	0	0	0	0	0
8133	1.19394	0	1.19394	0	0	0	0	0
8134	1.38916	0	1.38916	0	0	0	0	0
8135	1.55945	0	1.55945	0	0	0	0	0
8136	1.70912	0	1.70912	0	0	0	0	0
8137	1.85265	0	1.85265	0	0	0	0	0
8138	1.99127	0	1.99127	0	0	0	0	0
8139	2.10967	0	2.10967	0	0	0	0	0
8140	2.22234	0	2.22234	0	0	0	0	0
8141	2.31849	0	2.31849	0	0	0	0	0
8142	2.42212	0	2.42212	0	0	0	0	0
8143	11.6161	4.67409	13.52041	3.80864	1.90432	5.71295	3.80864	1.90432
8144	11.40279	4.4868	13.25037	3.69517	1.84758	5.54275	3.69517	1.84758
8145	10.85559	3.98944	12.64706	3.58294	1.79147	5.37441	3.58294	1.79147
8146	10.62051	3.77408	12.44903	3.65704	1.82852	5.48556	3.65704	1.82852
8147	10.63419	3.78032	12.52159	3.77479	1.88739	5.66218	3.77479	1.88739
8148	10.21844	3.40392	11.9953	3.55373	1.77686	5.33059	3.55373	1.77686
8149	9.78866	3.0237	11.56654	3.55576	1.77788	5.33364	3.55576	1.77788
8150	9.36922	2.68371	11.03413	3.32982	1.66491	4.99473	3.32982	1.66491
8151	9.1609	2.50837	10.78694	3.25209	1.62604	4.87813	3.25209	1.62604
8152	9.26276	2.5874	10.89406	3.2626	1.6313	4.8939	3.2626	1.6313
8153	9.21944	2.56497	10.85008	3.26128	1.63064	4.89192	3.26128	1.63064
8154	0	0	0	0	0	0	0	0
8155	0	0	0	0	0	0	0	0
8156	0	0	0	0	0	0	0	0
8157	0	0	0	0	0	0	0	0
8158	0.19424	0	0.19424	0	0	0	0	0
8159	0.41068	0	0.41068	0	0	0	0	0
8160	0.63362	0	0.63362	0	0	0	0	0
8161	0.8443	0	0.8443	0	0	0	0	0
8162	1.04685	0	1.04685	0	0	0	0	0
8163	1.20357	0	1.20357	0	0	0	0	0
8164	1.37033	0	1.37033	0	0	0	0	0
8165	1.52901	0	1.52901	0	0	0	0	0
8166	1.66559	0	1.66559	0	0	0	0	0
8167	10.98035	4.11156	12.73952	3.51834	1.75917	5.27751	3.51834	1.75917
8168	10.49129	3.65011	12.1972	3.41182	1.70591	5.11773	3.41182	1.70591
8169	9.96937	3.19043	11.62066	3.30258	1.65129	4.95387	3.30258	1.65129
8170	9.77619	3.02068	11.45683	3.36128	1.68064	5.04192	3.36128	1.68064
8171	9.78473	3.0232	11.52425	3.47903	1.73951	5.21854	3.47903	1.73951
8172	9.44691	2.73204	11.08253	3.27124	1.63562	4.90686	3.27124	1.63562
8173	9.20162	2.52523	10.80474	3.20624	1.60312	4.80936	3.20624	1.60312
8174	8.85836	2.2444	10.37995	3.04319	1.52159	4.56478	3.04319	1.52159
8175	8.72151	2.13198	10.20804	2.97305	1.48652	4.45957	2.97305	1.48652
8176	8.84096	2.22065	10.33553	2.98913	1.49456	4.48369	2.98913	1.49456
8177	8.82571	2.22597	10.32227	2.99313	1.49657	4.4897	2.99313	1.49657
8178	0	0	0	0	0	0	0	0
8179	0	0	0	0	0	0	0	0
8180	0	0	0	0	0	0	0	0
8181	0	0	0	0	0	0	0	0
8182	0	0	0	0	0	0	0	0
8183	0	0	0	0	0	0	0	0
8184	0.39662	0	0.39662	0	0	0	0	0
8185	0.28304	0	0.28304	0	0	0	0	0
8186	0.49437	0	0.49437	0	0	0	0	0
8187	0.61899	0	0.61899	0	0	0	0	0
8188	0.77206	0	0.77206	0	0	0	0	0
8189	0.89573	0	0.89573	0	0	0	0	0
8190	1.01332	0	1.01332	0	0	0	0	0
8191	10.43174	3.62374	12.04838	3.23327	1.61663	4.8499	3.23327	1.61663
8192	10.0237	3.24237	11.5903	3.1332	1.5666	4.6998	3.1332	1.5666
8193	9.59122	2.86862	11.0993	3.01617	1.50809	4.52426	3.01617	1.50809
8194	9.48838	2.78153	11.02866	3.08056	1.54028	4.62084	3.08056	1.54028
8195	9.58745	2.86376	11.19886	3.22282	1.61141	4.83423	3.22282	1.61141
8196	9.32111	2.63565	10.84929	3.05636	1.52818	4.58454	3.05636	1.52818
8197	9.13505	2.48093	10.6461	3.02211	1.51105	4.53316	3.02211	1.51105
8198	8.82942	2.22966	10.27847	2.8981	1.44905	4.34715	2.8981	1.44905
8199	8.69664	2.12404	10.11941	2.84554	1.42277	4.26831	2.84554	1.42277
8200	8.81268	2.20692	10.25328	2.8812	1.4406	4.3218	2.8812	1.4406
8201	8.78797	2.21253	10.23001	2.88409	1.44205	4.32614	2.88409	1.44205
8202	0	0	0	0	0	0	0	0
8203	0	0	0	0	0	0	0	0
8204	0	0	0	0	0	0	0	0
8205	0	0	0	0	0	0	0	0
8206	0	0	0	0	0	0	0	0
8207	0	0	0	0	0	0	0	0
8208	0	0	0	0	0	0	0	0
8209	0.22547	0	0.22547	0	0	0	0	0
8210	0.53158	0	0.53158	0	0	0	0	0
8211	0.76285	0	0.76285	0	0	0	0	0
8212	0.99947	0	0.99947	0	0	0	0	0
8213	1.20839	0	1.20839	0	0	0	0	0
8214	1.39104	0	1.39104	0	0	0	0	0
8215	10.47064	3.62869	12.05202	3.16278	1.58139	4.74416	3.16278	1.58139
8216	10.08397	3.26569	11.61873	3.06953	1.53476	4.60429	3.06953	1.53476
8217	9.61074	2.85182	11.10384	2.9862	1.4931	4.4793	2.9862	1.4931
8218	9.48867	2.75106	11.00527	3.03318	1.51659	4.54978	3.03318	1.51659
8219	9.5262	2.77854	11.10398	3.15556	1.57778	4.73333	3.15556	1.57778
8220	9.21385	2.50861	10.69254	2.95737	1.47869	4.43606	2.95737	1.47869
8221	9.01022	2.34099	10.46316	2.90588	1.45294	4.35882	2.90588	1.45294
8222	8.70839	2.10028	10.08855	2.7603	1.38015	4.14046	2.7603	1.38015
8223	8.6036	2.01532	9.95232	2.69744	1.34872	4.04616	2.69744	1.34872
8224	8.71972	2.09928	10.07477	2.71011	1.35505	4.06516	2.71011	1.35505
8225	8.72484	2.11834	10.08564	2.72161	1.3608	4.08241	2.72161	1.3608
8226	0	0	0	0	0	0	0	0
8227	0	0	0	0	0	0	0	0
8228	0	0	0	0	0	0	0	0
8229	0	0	0	0	0	0	0	0
8230	0.15049	0	0.15049	0	0	0	0	0
8231	0.43009	0	0.43009	0	0	0	0	0
8232	0	0	0	0	0	0	0	0
8233	0	0	0	0	0	0	0	0
8234	0	0	0	0	0	0	0	0
8235	0	0	0	0	0	0	0	0
8236	0	0	0	0	0	0	0	0
8237	0	0	0	0	0	0	0	0
8238	0	0	0	0	0	0	0	0
8239	0	0	0	0	0	0	0	0
8240	0	0	0	0	0	0	0	0
8241	0	0	0	0	0	0	0	0
8242	0	0	0	0	0	0	0	0
8243	0	0	0	0	0	0	0	0
8244	0	0	0	0	0	0	0	0
8245	0	0	0	0	0	0	0	0
8246	0	0	0	0	0	0	0	0
8247	0	0	0	0	0	0	0	0
8248	0	0	0	0	0	0	0	0
8249	0	0	0	0	0	0	0	0
8250	0	0	0	0	0	0	0	0
8251	0	0	0	0	0	0	0	0
8252	0	0	0	0	0	0	0	0
8253	0	0	0	0	0	0	0	0
8254	0	0	0	0	0	0	0	0
8255	0	0	0	0	0	0	0	0
8256	0	0	0	0	0	0	0	0
8257	0	0	0	0	0	0	0	0
8258	0	0	0	0	0	0	0	0
8259	0	0	0	0	0	0	0	0
8260	0	0	0	0	0	0	0	0
8261	0	0	0	0	0	0	0	0
8262	0	0	0	0	0	0	0	0
8263	0	0	0	0	0	0	0	0
8264	0	0	0	0	0	0	0	0
8265	0	0	0	0	0	0	0	0
8266	0	0	0	0	0	0	0	0
8267	0	0	0	0	0	0	0	0
8268	0	0	0	0	0	0	0	0
8269	0	0	0	0	0	0	0	0
8270	0	0	0	0	0	0	0	0
8271	0	0	0	0	0	0	0	0
8272	0	0	0	0	0	0	0	0
8273	0	0	0	0	0	0	0	0
8274	0	0	0	0	0	0	0	0
8275	0	0	0	0	0	0	0	0
8276	0	0	0	0	0	0	0	0
8277	0	0	0	0	0	0	0	0
8278	0	0	0	0	0	0	0	0
8279	0	0	0	0	0	0	0	0
8280	7.48365	1.66536	7.48365	0	0	0	0	0
8281	7.3087	1.63483	7.3087	0	0	0	0	0
8282	7.20001	1.60754	7.20001	0	0	0	0	0
8283	7.10851	1.58191	7.10851	0	0	0	0	0
8284	7.01752	1.55763	7.01752	0	0	0	0	0
8285	6.92009	1.53333	6.92009	0	0	0	0	0
8286	6.83088	1.50983	6.83088	0	0	0	0	0
8287	12.34857	5.34975	14.42981	4.16249	2.08124	6.24373	4.16249	2.08124
8288	12.45167	5.26754	14.55418	4.20502	2.10251	6.30752	4.20502	2.10251
8289	12.17184	5.03313	14.21816	4.09265	2.04633	6.13898	4.09265	2.04633
8290	12.03345	4.91363	14.10286	4.13883	2.06941	6.20824	4.13883	2.06941
8291	11.96902	4.8539	14.09167	4.24531	2.12265	6.36796	4.24531	2.12265
8292	11.68013	4.6162	13.71203	4.06379	2.03189	6.09568	4.06379	2.03189
8293	11.50005	4.46695	13.50864	4.01718	2.00859	6.02576	4.01718	2.00859
8294	10.84297	3.86017	12.78044	3.87495	1.93748	5.81243	3.87495	1.93748
8295	10.48379	3.53234	12.38624	3.80491	1.90246	5.70737	3.80491	1.90246
8296	10.44222	3.49595	12.34828	3.81213	1.90606	5.71819	3.81213	1.90606
8297	10.29153	3.37576	12.19194	3.80082	1.90041	5.70123	3.80082	1.90041
8298	1.8571	0	1.8571	0	0	0	0	0
8299	1.9209	0	1.9209	0	0	0	0	0
8300	1.95087	0	1.95087	0	0	0	0	0
8301	2.03497	0	2.03497	0	0	0	0	0
8302	2.08975	0	2.08975	0	0	0	0	0
8303	2.15627	0	2.15627	0	0	0	0	0
8304	2.31426	0	2.31426	0	0	0	0	0
8305	2.4873	0	2.4873	0	0	0	0	0
8306	2.66163	0	2.66163	0	0	0	0	0
8307	2.78551	0	2.78551	0	0	0	0	0
8308	2.90967	0	2.90967	0	0	0	0	0
8309	3.03334	0	3.03334	0	0	0	0	0
8310	3.20454	0.06057	3.20454	0	0	0	0	0
8311	11.73731	4.72253	13.88532	4.29601	2.14801	6.44402	4.29601	2.14801
8312	11.52907	4.53269	13.61118	4.16421	2.0821	6.24631	4.16421	2.0821
8313	11.0976	4.14125	13.12367	4.05213	2.02607	6.0782	4.05213	2.02607
8314	10.93427	3.98406	12.99916	4.12977	2.06488	6.19465	4.12977	2.06488
8315	10.98062	4.0139	13.10751	4.25379	2.1269	6.38069	4.25379	2.1269
8316	10.47963	3.55187	12.48249	4.00571	2.00286	6.00857	4.00571	2.00286
8317	10.1198	3.2208	12.12918	4.01878	2.00939	6.02817	4.01878	2.00939
8318	9.76204	2.91878	11.67935	3.83463	1.91731	5.75194	3.83463	1.91731
8319	9.47739	2.65773	11.36953	3.78429	1.89214	5.67643	3.78429	1.89214
8320	9.52762	2.70482	11.35407	3.65292	1.82646	5.47937	3.65292	1.82646
8321	9.48575	2.68495	11.30546	3.63942	1.81971	5.45913	3.63942	1.81971
8322	0.92981	0	0.92981	0	0	0	0	0
8323	1.10271	0	1.10271	0	0	0	0	0
8324	1.26402	0	1.26402	0	0	0	0	0
8325	1.43231	0	1.43231	0	0	0	0	0
8326	1.57693	0	1.57693	0	0	0	0	0
8327	1.71364	0	1.71364	0	0	0	0	0
8328	1.79641	0	1.79641	0	0	0	0	0
8329	1.84018	0	1.84018	0	0	0	0	0
8330	1.8926	0	1.8926	0	0	0	0	0
8331	1.95263	0	1.95263	0	0	0	0	0
8332	2.00702	0	2.00702	0	0	0	0	0
8333	2.06892	0	2.06892	0	0	0	0	0
8334	2.12782	0	2.12782	0	0	0	0	0
8335	11.45185	4.54038	13.45575	4.0078	2.0039	6.01169	4.0078	2.0039
8336	11.08069	4.20171	13.02259	3.88379	1.9419	5.82569	3.88379	1.9419
8337	10.33648	3.53103	12.22519	3.77741	1.8887	5.66611	3.77741	1.8887
8338	9.98853	3.22373	11.88427	3.79148	1.89574	5.68722	3.79148	1.89574
8339	9.88363	3.12865	11.82183	3.8764	1.9382	5.8146	3.8764	1.9382
8340	9.51185	2.81747	11.33784	3.65199	1.826	5.47799	3.65199	1.826
8341	9.17609	2.53556	10.93519	3.5182	1.7591	5.2773	3.5182	1.7591
8342	8.69381	2.13271	10.3513	3.31497	1.65748	4.97245	3.31497	1.65748
8343	8.54012	2.01693	10.13184	3.18343	1.59171	4.77514	3.18343	1.59171
8344	8.7027	2.14586	10.32101	3.23662	1.61831	4.85493	3.23662	1.61831
8345	8.6677	2.13888	10.28549	3.23559	1.61779	4.85338	3.23559	1.61779
8346	0	0	0	0	0	0	0	0
8347	0	0	0	0	0	0	0	0
8348	0	0	0	0	0	0	0	0
8349	0	0	0	0	0	0	0	0
8350	0	0	0	0	0	0	0	0
8351	0	0	0	0	0	0	0	0
8352	0	0	0	0	0	0	0	0
8353	0	0	0	0	0	0	0	0
8354	0	0	0	0	0	0	0	0
8355	0	0	0	0	0	0	0	0
8356	0	0	0	0	0	0	0	0
8357	0	0	0	0	0	0	0	0
8358	0	0	0	0	0	0	0	0
8359	9.80941	3.10254	11.49844	3.37806	1.68903	5.06709	3.37806	1.68903
8360	9.46189	2.78752	11.09263	3.26149	1.63075	4.89224	3.26149	1.63075
8361	9.0532	2.44382	10.61399	3.12156	1.56078	4.68235	3.12156	1.56078
8362	8.94911	2.35787	10.53717	3.17611	1.58805	4.76416	3.17611	1.58805
8363	9.05519	2.44282	10.71743	3.32447	1.66223	4.9867	3.32447	1.66223
8364	8.84668	2.2716	10.42554	3.15772	1.57886	4.73658	3.15772	1.57886
8365	8.6578	2.12239	10.208	3.1004	1.5502	4.65061	3.1004	1.5502
8366	8.04873	1.79997	9.46752	2.83758	1.41879	4.25637	2.83758	1.41879
8367	7.77519	1.67888	9.13593	2.72148	1.36074	4.08223	2.72148	1.36074
8368	8.38705	1.91404	9.85008	2.92606	1.46303	4.38909	2.92606	1.46303
8369	8.39972	1.93532	9.86719	2.93494	1.46747	4.40241	2.93494	1.46747
8370	0	0	0	0	0	0	0	0
8371	0	0	0	0	0	0	0	0
8372	0	0	0	0	0	0	0	0
8373	0	0	0	0	0	0	0	0
8374	0	0	0	0	0	0	0	0
8375	0	0	0	0	0	0	0	0
8376	0	0	0	0	0	0	0	0
8377	0	0	0	0	0	0	0	0
8378	0	0	0	0	0	0	0	0
8379	0	0	0	0	0	0	0	0
8380	0	0	0	0	0	0	0	0
8381	0	0	0	0	0	0	0	0
8382	0	0	0	0	0	0	0	0
8383	9.75993	3.08148	11.31601	3.11216	1.55608	4.66824	3.11216	1.55608
8384	9.40713	2.76683	10.90924	3.00421	1.50211	4.50632	3.00421	1.50211
8385	8.76651	2.22376	10.22141	2.9098	1.4549	4.3647	2.9098	1.4549
8386	8.32932	2.04367	9.68174	2.70483	1.35242	4.05725	2.70483	1.35242
8387	8.29512	2.02014	9.71089	2.83156	1.41578	4.24733	2.83156	1.41578
8388	8.03255	1.8753	9.35817	2.65125	1.32562	3.97687	2.65125	1.32562
8389	6.6484	1.50614	7.84946	2.40212	1.20106	3.60318	2.40212	1.20106
8390	4.91655	1.13608	5.89871	1.96433	0.98216	2.94649	1.96433	0.98216
8391	4.36033	1.00281	5.26542	1.81017	0.90509	2.71526	1.81017	0.90509
8392	5.339	1.22786	6.36582	2.05364	1.02682	3.08046	2.05364	1.02682
8393	5.38955	1.24366	6.42355	2.06799	1.034	3.10199	2.06799	1.034
8394	0	0	0	0	0	0	0	0
8395	0	0	0	0	0	0	0	0
8396	0	0	0	0	0	0	0	0
8397	0	0	0	0	0	0	0	0
8398	0	0	0	0	0	0	0	0
8399	0	0	0	0	0	0	0	0
8400	0	0	0	0	0	0	0	0
8401	0	0	0	0	0	0	0	0
8402	0	0	0	0	0	0	0	0
8403	0	0	0	0	0	0	0	0
8404	0	0	0	0	0	0	0	0
8405	0	0	0	0	0	0	0	0
8406	0	0	0	0	0	0	0	0
8407	0	0	0	0	0	0	0	0
8408	0	0	0	0	0	0	0	0
8409	0	0	0	0	0	0	0	0
8410	0	0	0	0	0	0	0	0
8411	0	0	0	0	0	0	0	0
8412	0	0	0	0	0	0	0	0
8413	0	0	0	0	0	0	0	0
8414	0	0	0	0	0	0	0	0
8415	0	0	0	0	0	0	0	0
8416	0	0	0	0	0	0	0	0
8417	0	0	0	0	0	0	0	0
8418	0	0	0	0	0	0	0	0
8419	0	0	0	0	0	0	0	0
8420	0	0	0	0	0	0	0	0
8421	0	0	0	0	0	0	0	0
8422	0	0	0	0	0	0	0	0
8423	0	0	0	0	0	0	0	0
8424	0	0	0	0	0	0	0	0
8425	0	0	0	0	0	0	0	0
8426	0	0	0	0	0	0	0	0
8427	0	0	0	0	0	0	0	0
8428	0	0	0	0	0	0	0	0
8429	0	0	0	0	0	0	0	0
8430	0	0	0	0	0	0	0	0
8431	0	0	0	0	0	0	0	0
8432	0	0	0	0	0	0	0	0
8433	0	0	0	0	0	0	0	0
8434	0	0	0	0	0	0	0	0
8435	0	0	0	0	0	0	0	0
8436	0	0	0	0	0	0	0	0
8437	0	0	0	0	0	0	0	0
8438	0	0	0	0	0	0	0	0
8439	0	0	0	0	0	0	0	0
8440	0	0	0	0	0	0	0	0
8441	0	0	0	0	0	0	0	0
8442	0	0	0	0	0	0	0	0
8443	0	0	0	0	0	0	0	0
8444	0	0	0	0	0	0	0	0
8445	0	0	0	0	0	0	0	0
8446	0	0	0	0	0	0	0	0
8447	0	0	0	0	0	0	0	0
8448	0.10074	0	0.10074	0	0	0	0	0
8449	0.32587	0	0.32587	0	0	0	0	0
8450	0.53158	0	0.53158	0	0	0	0	0
8451	0.6659	0	0.6659	0	0	0	0	0
8452	0.7782	0	0.7782	0	0	0	0	0
8453	0.90778	0	0.90778	0	0	0	0	0
8454	0.99947	0	0.99947	0	0	0	0	0
8455	11.7545	4.91825	13.45886	3.40872	1.70436	5.11308	3.40872	1.70436
8456	11.47053	4.66791	13.12189	3.30271	1.65135	4.95406	3.30271	1.65135
8457	10.97684	4.23334	12.55865	3.16361	1.58181	4.74542	3.16361	1.58181
8458	10.61556	3.88957	12.22001	3.2089	1.60445	4.81335	3.2089	1.60445
8459	10.62077	3.88238	12.29527	3.349	1.6745	5.0235	3.349	1.6745
8460	10.19921	3.50092	11.80589	3.21335	1.60667	4.82002	3.21335	1.60667
8461	9.82408	3.16323	11.4035	3.15882	1.57941	4.73823	3.15882	1.57941
8462	9.32909	2.73256	10.83192	3.00567	1.50283	4.5085	3.00567	1.50283
8463	9.09542	2.53929	10.56323	2.9356	1.4678	4.4034	2.9356	1.4678
8464	9.21274	2.63861	10.70994	2.9944	1.4972	4.49161	2.9944	1.4972
8465	9.16389	2.59988	10.66639	3.00501	1.50251	4.50752	3.00501	1.50251
8466	0	0	0	0	0	0	0	0
8467	0	0	0	0	0	0	0	0
8468	0	0	0	0	0	0	0	0
8469	0	0	0	0	0	0	0	0
8470	0	0	0	0	0	0	0	0
8471	0	0	0	0	0	0	0	0
8472	0	0	0	0	0	0	0	0
8473	0	0	0	0	0	0	0	0
8474	0	0	0	0	0	0	0	0
8475	0.04371	0	0.04371	0	0	0	0	0
8476	0.2288	0	0.2288	0	0	0	0	0
8477	0.40203	0	0.40203	0	0	0	0	0
8478	0.54641	0	0.54641	0	0	0	0	0
8479	10.5831	3.81457	12.18883	3.21146	1.60573	4.81719	3.21146	1.60573
8480	10.1198	3.38202	11.67406	3.10852	1.55426	4.66278	3.10852	1.55426
8481	9.46244	2.80413	10.96811	3.01134	1.50567	4.517	3.01134	1.50567
8482	9.16335	2.55057	10.66886	3.01101	1.50551	4.51652	3.01101	1.50551
8483	9.20175	2.59852	10.72809	3.05268	1.52634	4.57902	3.05268	1.52634
8484	8.93336	2.3878	10.38002	2.89331	1.44666	4.33997	2.89331	1.44666
8485	8.57827	2.08496	9.99414	2.83174	1.41587	4.24761	2.83174	1.41587
8486	7.09141	1.57436	8.28606	2.38931	1.19466	3.58397	2.38931	1.19466
8487	6.44644	1.43663	7.56433	2.23577	1.11789	3.35366	2.23577	1.11789
8488	7.89019	1.72688	9.126	2.47162	1.23581	3.70742	2.47162	1.23581
8489	7.98363	1.76752	9.24014	2.51302	1.25651	3.76954	2.51302	1.25651
8490	0	0	0	0	0	0	0	0
8491	0	0	0	0	0	0	0	0
8492	0	0	0	0	0	0	0	0
8493	0	0	0	0	0	0	0	0
8494	0	0	0	0	0	0	0	0
8495	0	0	0	0	0	0	0	0
8496	0	0	0	0	0	0	0	0
8497	0	0	0	0	0	0	0	0
8498	0	0	0	0	0	0	0	0
8499	0.22991	0	0.22991	0	0	0	0	0
8500	0.59488	0	0.59488	0	0	0	0	0
8501	0.95377	0	0.95377	0	0	0	0	0
8502	1.25829	0	1.25829	0	0	0	0	0
8503	10.00851	3.17727	11.47558	2.93414	1.46707	4.40121	2.93414	1.46707
8504	9.72581	2.91146	11.15184	2.85206	1.42603	4.27809	2.85206	1.42603
8505	9.22734	2.47464	10.64003	2.82539	1.4127	4.23809	2.82539	1.4127
8506	9.2047	2.48863	10.59929	2.78918	1.39459	4.18377	2.78918	1.39459
8507	9.23271	2.50793	10.70057	2.93573	1.46786	4.40359	2.93573	1.46786
8508	8.96414	2.28651	10.3199	2.7115	1.35575	4.06726	2.7115	1.35575
8509	8.78314	2.13622	10.13009	2.69391	1.34695	4.04086	2.69391	1.34695
8510	8.54836	1.96059	9.82075	2.54478	1.27239	3.81717	2.54478	1.27239
8511	8.41394	1.83427	9.6831	2.53833	1.26916	3.80749	2.53833	1.26916
8512	8.5622	1.94333	9.80575	2.4871	1.24355	3.73065	2.4871	1.24355
8513	8.58547	1.97923	9.8371	2.50325	1.25163	3.75488	2.50325	1.25163
8514	0	0	0	0	0	0	0	0
8515	0	0	0	0	0	0	0	0
8516	0	0	0	0	0	0	0	0
8517	0	0	0	0	0	0	0	0
8518	0.2698	0	0.2698	0	0	0	0	0
8519	0.50609	0	0.50609	0	0	0	0	0
8520	0.62944	0	0.62944	0	0	0	0	0
8521	0.70216	0	0.70216	0	0	0	0	0
8522	0.78024	0	0.78024	0	0	0	0	0
8523	0.88266	0	0.88266	0	0	0	0	0
8524	0.97467	0	0.97467	0	0	0	0	0
8525	1.05766	0	1.05766	0	0	0	0	0
8526	1.14749	0	1.14749	0	0	0	0	0
8527	10.43093	3.61625	11.84665	2.83143	1.41571	4.24714	2.83143	1.41571
8528	10.03152	3.24557	11.40514	2.74724	1.37362	4.12086	2.74724	1.37362
8529	9.5861	2.86829	10.90552	2.63884	1.31942	3.95826	2.63884	1.31942
8530	9.44507	2.75605	10.78965	2.68916	1.34458	4.03374	2.68916	1.34458
8531	9.50521	2.81098	10.91313	2.81584	1.40792	4.22376	2.81584	1.40792
8532	9.23437	2.58293	10.57203	2.67532	1.33766	4.01298	2.67532	1.33766
8533	8.99208	2.3912	10.30259	2.62102	1.31051	3.93153	2.62102	1.31051
8534	8.62792	2.10103	9.86523	2.47462	1.23731	3.71194	2.47462	1.23731
8535	8.4566	1.9814	9.66711	2.42103	1.21051	3.63154	2.42103	1.21051
8536	8.63641	2.10437	9.88595	2.49909	1.24954	3.74863	2.49909	1.24954
8537	8.61748	2.10814	9.87321	2.51145	1.25572	3.76717	2.51145	1.25572
8538	0	0	0	0	0	0	0	0
8539	0	0	0	0	0	0	0	0
8540	0	0	0	0	0	0	0	0
8541	0	0	0	0	0	0	0	0
8542	0	0	0	0	0	0	0	0
8543	0	0	0	0	0	0	0	0
8544	0	0	0	0	0	0	0	0
8545	0	0	0	0	0	0	0	0
8546	0	0	0	0	0	0	0	0
8547	0.34009	0	0.34009	0	0	0	0	0
8548	0.66797	0	0.66797	0	0	0	0	0
8549	0.97765	0	0.97765	0	0	0	0	0
8550	1.2353	0	1.2353	0	0	0	0	0
8551	10.19749	3.36789	11.62452	2.85407	1.42703	4.2811	2.85407	1.42703
8552	9.86161	3.05356	11.24934	2.77545	1.38772	4.16317	2.77545	1.38772
8553	9.35999	2.60822	10.72407	2.72816	1.36408	4.09224	2.72816	1.36408
8554	9.23822	2.51642	10.60884	2.74123	1.37061	4.11184	2.74123	1.37061
8555	9.26529	2.53002	10.69382	2.85707	1.42853	4.2856	2.85707	1.42853
8556	9.00095	2.31379	10.31466	2.62741	1.3137	3.94111	2.62741	1.3137
8557	8.80436	2.1523	10.10667	2.60462	1.30231	3.90693	2.60462	1.30231
8558	8.45692	1.86194	9.70884	2.50385	1.25193	3.75578	2.50385	1.25193
8559	8.37446	1.8061	9.56612	2.38331	1.19166	3.57497	2.38331	1.19166
8560	8.51082	1.90387	9.70073	2.37982	1.18991	3.56973	2.37982	1.18991
8561	8.54535	1.94144	9.74643	2.40216	1.20108	3.60324	2.40216	1.20108
8562	0	0	0	0	0	0	0	0
8563	0	0	0	0	0	0	0	0
8564	0.05401	0	0.05401	0	0	0	0	0
8565	0.46338	0	0.46338	0	0	0	0	0
8566	0.84227	0	0.84227	0	0	0	0	0
8567	1.19683	0	1.19683	0	0	0	0	0
8568	0	0	0	0	0	0	0	0
8569	0	0	0	0	0	0	0	0
8570	0	0	0	0	0	0	0	0
8571	0	0	0	0	0	0	0	0
8572	0	0	0	0	0	0	0	0
8573	0	0	0	0	0	0	0	0
8574	0	0	0	0	0	0	0	0
8575	0	0	0	0	0	0	0	0
8576	0	0	0	0	0	0	0	0
8577	0	0	0	0	0	0	0	0
8578	0	0	0	0	0	0	0	0
8579	0	0	0	0	0	0	0	0
8580	0	0	0	0	0	0	0	0
8581	0	0	0	0	0	0	0	0
8582	0	0	0	0	0	0	0	0
8583	0	0	0	0	0	0	0	0
8584	0	0	0	0	0	0	0	0
8585	0	0	0	0	0	0	0	0
8586	0	0	0	0	0	0	0	0
8587	0	0	0	0	0	0	0	0
8588	0	0	0	0	0	0	0	0
8589	0	0	0	0	0	0	0	0
8590	0	0	0	0	0	0	0	0
8591	0	0	0	0	0	0	0	0
8592	0	0	0	0	0	0	0	0
8593	0	0	0	0	0	0	0	0
8594	0	0	0	0	0	0	0	0
8595	0	0	0	0	0	0	0	0
8596	0	0	0	0	0	0	0	0
8597	0	0	0	0	0	0	0	0
8598	0	0	0	0	0	0	0	0
8599	0	0	0	0	0	0	0	0
8600	0	0	0	0	0	0	0	0
8601	0	0	0	0	0	0	0	0
8602	0	0	0	0	0	0	0	0
8603	0	0	0	0	0	0	0	0
8604	0	0	0	0	0	0	0	0
8605	0	0	0	0	0	0	0	0
8606	0	0	0	0	0	0	0	0
8607	0	0	0	0	0	0	0	0
8608	0	0	0	0	0	0	0	0
8609	0	0	0	0	0	0	0	0
8610	0	0	0	0	0	0	0	0
8611	0	0	0	0	0	0	0	0
8612	0	0	0	0	0	0	0	0
8613	0	0	0	0	0	0	0	0
8614	0	0	0	0	0	0	0	0
8615	0	0	0	0	0	0	0	0
8616	8.60349	2.2399	8.65875	0.11051	0.05526	0.16577	0.11051	0.05526
8617	8.54291	2.19349	8.61461	0.14342	0.07171	0.21512	0.14342	0.07171
8618	8.48451	2.15108	8.57173	0.17444	0.08722	0.26166	0.17444	0.08722
8619	8.43189	2.11185	8.53564	0.20751	0.10376	0.31127	0.20751	0.10376
8620	8.37997	2.07551	8.49909	0.23824	0.11912	0.35736	0.23824	0.11912
8621	8.33403	2.04262	8.46973	0.27141	0.13571	0.40712	0.27141	0.13571
8622	8.28785	2.01138	8.43886	0.30203	0.15101	0.45304	0.30203	0.15101
8623	12.72483	5.37281	14.77131	4.09296	2.04648	6.13944	4.09296	2.04648
8624	12.49735	5.1623	14.50003	4.00535	2.00268	6.00803	4.00535	2.00268
8625	12.25115	4.95388	14.22789	3.95348	1.97674	5.93023	3.95348	1.97674
8626	12.11061	4.83413	14.11775	4.01428	2.00714	6.02142	4.01428	2.00714
8627	12.01003	4.74621	14.05073	4.0814	2.0407	6.1221	4.0814	2.0407
8628	11.70144	4.49346	13.62326	3.84366	1.92183	5.76548	3.84366	1.92183
8629	11.30583	4.12431	13.21082	3.80997	1.90499	5.71496	3.80997	1.90499
8630	10.79851	3.65991	12.63212	3.66722	1.83361	5.50083	3.66722	1.83361
8631	10.50493	3.39088	12.3015	3.59315	1.79657	5.38972	3.59315	1.79657
8632	10.42009	3.3144	12.19354	3.54691	1.77345	5.32036	3.54691	1.77345
8633	10.30323	3.22482	12.07311	3.53976	1.76988	5.30964	3.53976	1.76988
8634	3.66393	0	3.66393	0	0	0	0	0
8635	3.74624	0	3.74624	0	0	0	0	0
8636	3.8296	0	3.8296	0	0	0	0	0
8637	3.91103	0	3.91103	0	0	0	0	0
8638	4.01069	0.01791	4.01069	0	0	0	0	0
8639	4.15131	0.07718	4.15131	0	0	0	0	0
8640	4.32258	0.14403	4.32258	0	0	0	0	0
8641	4.49654	0.21347	4.49654	0	0	0	0	0
8642	4.67403	0.28489	4.67403	0	0	0	0	0
8643	4.81011	0.35012	4.81011	0	0	0	0	0
8644	4.96064	0.41784	4.96064	0	0	0	0	0
8645	5.11131	0.48606	5.11131	0	0	0	0	0
8646	5.24683	0.5516	5.24683	0	0	0	0	0
8647	11.94786	4.79063	14.12122	4.34672	2.17336	6.52008	4.34672	2.17336
8648	11.75886	4.61738	13.87321	4.2287	2.11435	6.34305	4.2287	2.11435
8649	11.38332	4.28962	13.47917	4.19169	2.09585	6.28754	4.19169	2.09585
8650	11.21068	4.15341	13.30828	4.19519	2.0976	6.29279	4.19519	2.0976
8651	11.0645	4.01752	13.22203	4.31505	2.15752	6.47257	4.31505	2.15752
8652	10.55063	3.56207	12.57121	4.04116	2.02058	6.06174	4.04116	2.02058
8653	10.19887	3.24215	12.19793	3.99812	1.99906	5.99718	3.99812	1.99906
8654	9.73289	2.82553	11.65913	3.85248	1.92624	5.77872	3.85248	1.92624
8655	9.45653	2.57212	11.33651	3.75997	1.87998	5.63995	3.75997	1.87998
8656	9.52419	2.63134	11.33351	3.61864	1.80932	5.42795	3.61864	1.80932
8657	9.48065	2.60936	11.28435	3.60741	1.80371	5.41112	3.60741	1.80371
8658	1.66013	0	1.66013	0	0	0	0	0
8659	1.84464	0	1.84464	0	0	0	0	0
8660	2.02101	0	2.02101	0	0	0	0	0
8661	2.20522	0	2.20522	0	0	0	0	0
8662	2.37002	0	2.37002	0	0	0	0	0
8663	2.52969	0	2.52969	0	0	0	0	0
8664	2.669	0	2.669	0	0	0	0	0
8665	2.80495	0	2.80495	0	0	0	0	0
8666	2.93531	0	2.93531	0	0	0	0	0
8667	3.06188	0	3.06188	0	0	0	0	0
8668	3.17147	0	3.17147	0	0	0	0	0
8669	3.28142	0.0044	3.28142	0	0	0	0	0
8670	3.44832	0.07045	3.44832	0	0	0	0	0
8671	11.6412	4.60786	13.7047	4.12699	2.06349	6.19048	4.12699	2.06349
8672	11.45413	4.4379	13.4565	4.00475	2.00237	6.00712	4.00475	2.00237
8673	10.90389	3.93573	12.86362	3.91946	1.95973	5.87919	3.91946	1.95973
8674	10.69674	3.74756	12.70023	4.00698	2.00349	6.01047	4.00698	2.00349
8675	10.65103	3.70109	12.70863	4.11521	2.05761	6.17282	4.11521	2.05761
8676	10.15148	3.25117	12.07636	3.84977	1.92488	5.77465	3.84977	1.92488
8677	9.87578	3.00775	11.77266	3.79377	1.89688	5.69065	3.79377	1.89688
8678	9.47583	2.66023	11.3003	3.64894	1.82447	5.47341	3.64894	1.82447
8679	9.29186	2.50047	11.06055	3.53738	1.76869	5.30607	3.53738	1.76869
8680	9.34769	2.54105	11.07755	3.45971	1.72985	5.18956	3.45971	1.72985
8681	9.31685	2.53294	11.04223	3.45077	1.72538	5.17615	3.45077	1.72538
8682	0.79045	0	0.79045	0	0	0	0	0
8683	0.99253	0	0.99253	0	0	0	0	0
8684	1.18139	0	1.18139	0	0	0	0	0
8685	1.34389	0	1.34389	0	0	0	0	0
8686	1.5142	0	1.5142	0	0	0	0	0
8687	1.67377	0	1.67377	0	0	0	0	0
8688	1.81162	0	1.81162	0	0	0	0	0
8689	1.94295	0	1.94295	0	0	0	0	0
8690	2.05066	0	2.05066	0	0	0	0	0
8691	2.16746	0	2.16746	0	0	0	0	0
8692	2.27776	0	2.27776	0	0	0	0	0
8693	2.38433	0	2.38433	0	0	0	0	0
8694	2.48396	0	2.48396	0	0	0	0	0
8695	11.43005	4.48408	13.35017	3.84024	1.92012	5.76036	3.84024	1.92012
8696	11.00288	4.07924	12.86499	3.72422	1.86211	5.58633	3.72422	1.86211
8697	10.39242	3.5277	12.21114	3.63744	1.81872	5.45616	3.63744	1.81872
8698	10.21821	3.3784	12.0548	3.67318	1.83659	5.50978	3.67318	1.83659
8699	10.20285	3.36087	12.09893	3.79217	1.89608	5.68825	3.79217	1.89608
8700	9.76915	2.97974	11.55729	3.57629	1.78814	5.36443	3.57629	1.78814
8701	9.45209	2.70347	11.20768	3.51118	1.75559	5.26677	3.51118	1.75559
8702	9.09775	2.41351	10.75138	3.30725	1.65363	4.96088	3.30725	1.65363
8703	8.9499	2.28945	10.5621	3.22439	1.61219	4.83658	3.22439	1.61219
8704	9.04699	2.36037	10.66047	3.22697	1.61348	4.84045	3.22697	1.61348
8705	9.01951	2.35655	10.63174	3.22448	1.61224	4.83671	3.22448	1.61224
8706	0	0	0	0	0	0	0	0
8707	0	0	0	0	0	0	0	0
8708	0	0	0	0	0	0	0	0
8709	0	0	0	0	0	0	0	0
8710	0.13696	0	0.13696	0	0	0	0	0
8711	0.33681	0	0.33681	0	0	0	0	0
8712	0.5029	0	0.5029	0	0	0	0	0
8713	0.67835	0	0.67835	0	0	0	0	0
8714	0.82606	0	0.82606	0	0	0	0	0
8715	0.96472	0	0.96472	0	0	0	0	0
8716	1.07826	0	1.07826	0	0	0	0	0
8717	1.20165	0	1.20165	0	0	0	0	0
8718	1.31926	0	1.31926	0	0	0	0	0
8719	10.62351	3.78642	12.35373	3.46045	1.73023	5.19068	3.46045	1.73023
8720	10.18828	3.37905	11.86421	3.35186	1.67593	5.02779	3.35186	1.67593
8721	9.61727	2.88121	11.24249	3.25045	1.62523	4.87568	3.25045	1.62523
8722	9.3559	2.65891	10.99338	3.27497	1.63749	4.91246	3.27497	1.63749
8723	9.32609	2.63298	11.00705	3.36193	1.68096	5.04289	3.36193	1.68096
8724	8.98309	2.34986	10.57006	3.17393	1.58697	4.7609	3.17393	1.58697
8725	8.66029	2.08598	10.18803	3.05546	1.52773	4.5832	3.05546	1.52773
8726	8.17141	1.78123	9.55309	2.76337	1.38168	4.14505	2.76337	1.38168
8727	7.79414	1.61567	9.10255	2.61683	1.30842	3.92525	2.61683	1.30842
8728	8.33331	1.84395	9.72073	2.77485	1.38743	4.16228	2.77485	1.38743
8729	8.33221	1.85982	9.72389	2.78335	1.39168	4.17503	2.78335	1.39168
8730	0	0	0	0	0	0	0	0
8731	0	0	0	0	0	0	0	0
8732	0	0	0	0	0	0	0	0
8733	0	0	0	0	0	0	0	0
8734	0	0	0	0	0	0	0	0
8735	0	0	0	0	0	0	0	0
8736	0	0	0	0	0	0	0	0
8737	0	0	0	0	0	0	0	0
8738	0	0	0	0	0	0	0	0
8739	0	0	0	0	0	0	0	0
8740	0	0	0	0	0	0	0	0
8741	0	0	0	0	0	0	0	0
8742	0	0	0	0	0	0	0	0
8743	0	0	0	0	0	0	0	0
8744	0	0	0	0	0	0	0	0
8745	0	0	0	0	0	0	0	0
8746	0	0	0	0	0	0	0	0
8747	0	0	0	0	0	0	0	0
8748	0	0	0	0	0	0	0	0
8749	0	0	0	0	0	0	0	0
8750	0	0	0	0	0	0	0	0
8751	0	0	0	0	0	0	0	0
8752	0	0	0	0	0	0	0	0
8753	0	0	0	0	0	0	0	0
8754	0	0	0	0	0	0	0	0
8755	0	0	0	0	0	0	0	0
8756	0	0	0	0	0	0	0	0
8757	0	0	0	0	0	0	0	0
8758	0	0	0	0	0	0	0	0
8759	0	0	0	0	0	0	0	0

## Nominal_NodeMassFlow_DH_
	NODE0	NODE1	NODE2	NODE3	NODE4	NODE5	NODE6	NODE7	NODE8
0	0	0	0	0	0	0	0
1	0	0	0	0	0	0	0	0
2	0	0	0	0	0	0	0	0
3	0	0	0	0	0	0	0	0
4	0	0	0	0	0	0	0	0
5	0	0	0	0	0	0	0	0
6	0	0	0	0	0	0	0	0
7	0	0	0	0	0	0	0	0
8	0	0	0	0	0	0	0	0
9	0	0	0	0	0	0	0	0
10	0	0	0	0	0	0	0	0
11	0	0	0	0	0	0	0	0
12	0	0	0	0	0	0	0	0
13	0	0	0	0	0	0	0	0
14	0	0	0	0	0	0	0	0
15	0	0	0	0	0	0	0	0
16	0	0	0	0	0	0	0	0
17	0	0	0	0	0	0	0	0
18	0	0	0	0	0	0	0	0
19	0	0	0	0	0	0	0	0
20	0	0	0	0	0	0	0	0
21	0	0	0	0	0	0	0	0
22	0	0	0	0	0	0	0	0
23	0	0	0	0	0	0	0	0
24	0	0	0	0	0	0	0	0
25	0	0	0	0	0	0	0	0
26	0	0	0	0	0	0	0	0
27	0	0	0	0	0	0	0	0
28	0	0	0	0	0	0	0	0
29	0	0	0	0	0	0	0	0
30	0	0	0	0	0	0	0	0
31	0	0	0	0	0	0	0	0
32	0	0	0	0	0	0	0	0
33	0	0	0	0	0	0	0	0
34	0	0	0	0	0	0	0	0
35	0	0	0	0	0	0	0	0
36	0	0	0	0	0	0	0	0
37	0	0	0	0	0	0	0	0
38	0	0	0	0	0	0	0	0
39	0	0	0	0	0	0	0	0
40	0	0	0	0	0	0	0	0
41	0	0	0	0	0	0	0	0
42	0	0	0	0	0	0	0	0
43	0	0	0	0	0	0	0	0
44	0	0	0	0	0	0	0	0
45	0	0	0	0	0	0	0	0
46	0	0	0	0	0	0	0	0
47	0	0	0	0	0	0	0	0
48	0.459333571	3.9348584867	0	0	0	-4.3941920577	0	0	0
49	0.4885398156	3.9222055687	0	0	0	-4.4107453843	0	0	0
50	0.5169418388	3.9102877225	0	0	0	-4.4272295613	0	0	0
51	0.5450060937	3.8976151659	0	0	0	-4.4426212596	0	0	0
52	0.5726796478	3.8864250323	0	0	0	-4.4591046801	0	0	0
53	0.5992553989	3.8759737122	0	0	0	-4.4752291111	0	0	0
54	0.6252167849	3.8655154134	0	0	0	-4.4907321982	0	0	0
55	5.2422390286	7.0842088033	2.0308811394	2.0308811394	2.0308811394	-24.5117346685	2.0308811394	2.0308811394	2.0308811394
56	5.0266353468	7.0568104301	1.9896059879	1.9896059879	1.9896059879	-24.0210817043	1.9896059879	1.9896059879	1.9896059879
57	4.6800780243	6.9916567759	1.9352272042	1.9352272042	1.9352272042	-23.2830980254	1.9352272042	1.9352272042	1.9352272042
58	4.4615300662	6.9601133858	1.9433361336	1.9433361336	1.9433361336	-23.0816602539	1.9433361336	1.9433361336	1.9433361336
59	4.4487571933	6.954532185	1.9764273266	1.9764273266	1.9764273266	-23.2618533381	1.9764273266	1.9764273266	1.9764273266
60	3.896307789	6.8888768823	1.8629358426	1.8629358426	1.8629358426	-21.9627997267	1.8629358426	1.8629358426	1.8629358426
61	3.3904924197	6.8408746345	1.8185905299	1.8185905299	1.8185905299	-21.1429102337	1.8185905299	1.8185905299	1.8185905299
62	2.7123910623	6.7591154318	1.711987837	1.711987837	1.711987837	-19.743433516	1.711987837	1.711987837	1.711987837
63	2.4713120106	6.7134709593	1.6472038614	1.6472038614	1.6472038614	-19.0680061382	1.6472038614	1.6472038614	1.6472038614
64	2.6388686264	6.7336435565	1.6660355605	1.6660355605	1.6660355605	-19.3687255462	1.6660355605	1.6660355605	1.6660355605
65	2.5597294644	6.7015076325	1.6466611031	1.6466611031	1.6466611031	-19.1412037151	1.6466611031	1.6466611031	1.6466611031
66	0	0	0	0	0	0	0	0
67	0	0	0	0	0	0	0	0
68	0	0	0	0	0	0	0	0
69	0	0	0	0	0	0	0	0
70	0	0	0	0	0	0	0	0
71	0	0.099604385	0	0	0	-0.099604385	0	0	0
72	0	0.3072365813	0	0	0	-0.3072365813	0	0	0
73	0	0.56330715	0	0	0	-0.56330715	0	0	0
74	0	0.7135149979	0	0	0	-0.7135149979	0	0	0
75	0	0.8392365944	0	0	0	-0.8392365944	0	0	0
76	0	0.9766550833	0	0	0	-0.9766550833	0	0	0
77	0	1.1270839069	0	0	0	-1.1270839069	0	0	0
78	0	1.2372166693	0	0	0	-1.2372166693	0	0	0
79	3.5535299584	6.8381099697	1.7476585337	1.7476585337	1.7476585337	-20.8775911301	1.7476585337	1.7476585337	1.7476585337
80	3.1914247931	6.8085900315	1.7057542603	1.7057542603	1.7057542603	-20.2345403865	1.7057542603	1.7057542603	1.7057542603
81	2.7505470785	6.7397605008	1.6310769779	1.6310769779	1.6310769779	-19.2767694469	1.6310769779	1.6310769779	1.6310769779
82	2.6571137104	6.7283675872	1.6769622322	1.6769622322	1.6769622322	-19.4472546908	1.6769622322	1.6769622322	1.6769622322
83	2.787839578	6.757914127	1.7761040076	1.7761040076	1.7761040076	-20.2023777503	1.7761040076	1.7761040076	1.7761040076
84	2.5291960738	6.7131995817	1.656089719	1.656089719	1.656089719	-19.1789339696	1.656089719	1.656089719	1.656089719
85	2.3580961687	6.6761222902	1.6395710026	1.6395710026	1.6395710026	-18.8716444745	1.6395710026	1.6395710026	1.6395710026
86	2.0509127236	6.5970801452	1.5467420732	1.5467420732	1.5467420732	-17.9284453079	1.5467420732	1.5467420732	1.5467420732
87	1.9385932263	6.5647030754	1.5096044885	1.5096044885	1.5096044885	-17.5609232325	1.5096044885	1.5096044885	1.5096044885
88	2.0625732354	6.6034800177	1.5296702767	1.5296702767	1.5296702767	-17.844074913	1.5296702767	1.5296702767	1.5296702767
89	2.0387935171	6.5824326841	1.5076736362	1.5076736362	1.5076736362	-17.6672680182	1.5076736362	1.5076736362	1.5076736362
90	0	0	0	0	0	0	0	0
91	0	0	0	0	0	0	0	0
92	0	0	0	0	0	0	0	0
93	0	0	0	0	0	0	0	0
94	0	0	0	0	0	0	0	0
95	0	0	0	0	0	0	0	0
96	0	0	0	0	0	0	0	0
97	0	0.1875303463	0	0	0	-0.1875303463	0	0	0
98	0	0.384703645	0	0	0	-0.384703645	0	0	0
99	0	0.5706877452	0	0	0	-0.5706877452	0	0	0
100	0	0.726911996	0	0	0	-0.726911996	0	0	0
101	0	0.8745984456	0	0	0	-0.8745984456	0	0	0
102	0	1.0123303675	0	0	0	-1.0123303675	0	0	0
103	3.2581039423	6.8101456227	1.6099150987	1.6099150987	1.6099150987	-19.727740157	1.6099150987	1.6099150987	1.6099150987
104	2.9667284538	6.7805412592	1.5744835565	1.5744835565	1.5744835565	-19.1941710518	1.5744835565	1.5744835565	1.5744835565
105	2.5711391025	6.7041229321	1.5069091665	1.5069091665	1.5069091665	-18.3167170335	1.5069091665	1.5069091665	1.5069091665
106	2.4826018515	6.6841917345	1.5497840064	1.5497840064	1.5497840064	-18.4654976241	1.5497840064	1.5497840064	1.5497840064
107	2.5894033628	6.7086841499	1.6429886291	1.6429886291	1.6429886291	-19.1560192876	1.6429886291	1.6429886291	1.6429886291
108	2.3397731672	6.6604555841	1.5226864843	1.5226864843	1.5226864843	-18.1363476569	1.5226864843	1.5226864843	1.5226864843
109	2.177586635	6.6167996205	1.4988061183	1.4988061183	1.4988061183	-17.7872229653	1.4988061183	1.4988061183	1.4988061183
110	1.8559873807	6.4983537922	1.3992619396	1.3992619396	1.3992619396	-16.7499128104	1.3992619396	1.3992619396	1.3992619396
111	1.6979695375	6.26764276	1.3178172357	1.3178172357	1.3178172357	-15.8725157116	1.3178172357	1.3178172357	1.3178172357
112	1.9154292256	6.5473759868	1.3903960344	1.3903960344	1.3903960344	-16.8051814186	1.3903960344	1.3903960344	1.3903960344
113	1.9043343328	6.5304097785	1.3730206265	1.3730206265	1.3730206265	-16.6728678704	1.3730206265	1.3730206265	1.3730206265
114	0	0	0	0	0	0	0	0
115	0	0	0	0	0	0	0	0
116	0	0	0	0	0	0	0	0
117	0	0	0	0	0	0	0	0
118	0	0	0	0	0	0	0	0
119	0	0	0	0	0	0	0	0
120	0	0	0	0	0	0	0	0
121	0	0.0927878555	0	0	0	-0.0927878555	0	0	0
122	0	0.3998678235	0	0	0	-0.3998678235	0	0	0
123	0	0.6482130936	0	0	0	-0.6482130936	0	0	0
124	0	0.8836627742	0	0	0	-0.8836627742	0	0	0
125	0	1.1056424467	0	0	0	-1.1056424467	0	0	0
126	0	1.29930443	0	0	0	-1.29930443	0	0	0
127	3.2051003937	6.834212616	1.5099234017	1.5099234017	1.5099234017	-19.0988534198	1.5099234017	1.5099234017	1.5099234017
128	2.951477686	6.811077617	1.4835592933	1.4835592933	1.4835592933	-18.6639110631	1.4835592933	1.4835592933	1.4835592933
129	2.545333776	6.7413767751	1.439214965	1.439214965	1.439214965	-17.9220003408	1.439214965	1.439214965	1.439214965
130	2.4154993206	6.7176637025	1.4849977837	1.4849977837	1.4849977837	-18.0431497251	1.4849977837	1.4849977837	1.4849977837
131	2.4665741156	6.735886693	1.5593873729	1.5593873729	1.5593873729	-18.5587850462	1.5593873729	1.5593873729	1.5593873729
132	2.2211551426	6.674323599	1.4015730969	1.4015730969	1.4015730969	-17.304917323	1.4015730969	1.4015730969	1.4015730969
133	2.0071329804	6.6336053054	1.3997591967	1.3997591967	1.3997591967	-17.0392934662	1.3997591967	1.3997591967	1.3997591967
134	1.7343722637	6.5466810849	1.2922426018	1.2922426018	1.2922426018	-16.0345089594	1.2922426018	1.2922426018	1.2922426018
135	1.6194385057	6.4145625892	1.2295436409	1.2295436409	1.2295436409	-15.4112629401	1.2295436409	1.2295436409	1.2295436409
136	1.7867816524	6.5709836857	1.2494587899	1.2494587899	1.2494587899	-15.8545180775	1.2494587899	1.2494587899	1.2494587899
137	1.7858421027	6.5564734063	1.233923263	1.233923263	1.233923263	-15.7458550867	1.233923263	1.233923263	1.233923263
138	0	0	0	0	0	0	0	0
139	0	0	0	0	0	0	0	0
140	0	0	0	0	0	0	0	0
141	0	0	0	0	0	0	0	0
142	0	0	0	0	0	0	0	0
143	0	0	0	0	0	0	0	0
144	0	0.1313138055	0	0	0	-0.1313138055	0	0	0
145	0	0.3477251363	0	0	0	-0.3477251363	0	0	0
146	0	0.5485211184	0	0	0	-0.5485211184	0	0	0
147	0	0.7361714377	0	0	0	-0.7361714377	0	0	0
148	0	0.9117886758	0	0	0	-0.9117886758	0	0	0
149	0	1.0763035553	0	0	0	-1.0763035553	0	0	0
150	0	1.214163973	0	0	0	-1.214163973	0	0	0
151	3.1403706814	6.8242884403	1.3911611207	1.3911611207	1.3911611207	-18.3116258455	1.3911611207	1.3911611207	1.3911611207
152	2.8775171192	6.7905381353	1.3648983997	1.3648983997	1.3648983997	-17.8574456529	1.3648983997	1.3648983997	1.3648983997
153	2.4168347812	6.7108510776	1.316959607	1.316959607	1.316959607	-17.0294435006	1.316959607	1.316959607	1.316959607
154	2.2611107182	6.6775684455	1.342954053	1.342954053	1.342954053	-16.9964034816	1.342954053	1.342954053	1.342954053
155	2.3281811271	6.6746462329	1.3888870536	1.3888870536	1.3888870536	-17.3361496816	1.3888870536	1.3888870536	1.3888870536
156	2.1179131432	6.6129366371	1.2716134469	1.2716134469	1.2716134469	-16.3605304615	1.2716134469	1.2716134469	1.2716134469
157	1.9936448543	6.5766837166	1.2478367453	1.2478367453	1.2478367453	-16.0573490425	1.2478367453	1.2478367453	1.2478367453
158	1.6064421293	6.2579471277	1.1404709472	1.1404709472	1.1404709472	-14.7072149401	1.1404709472	1.1404709472	1.1404709472
159	1.4544792092	5.9955428372	1.0807691688	1.0807691688	1.0807691688	-13.9346370589	1.0807691688	1.0807691688	1.0807691688
160	1.7280084351	6.5158173017	1.1580416267	1.1580416267	1.1580416267	-15.1920754972	1.1580416267	1.1580416267	1.1580416267
161	1.7283535329	6.4989181193	1.1464357591	1.1464357591	1.1464357591	-15.1058862066	1.1464357591	1.1464357591	1.1464357591
162	0	0	0	0	0	0	0	0
163	0	0	0	0	0	0	0	0
164	0	0	0	0	0	0	0	0
165	0	0	0	0	0	0	0	0
166	0	0	0	0	0	0	0	0
167	0	0	0	0	0	0	0	0
168	0	0	0	0	0	0	0	0
169	0	0	0	0	0	0	0	0
170	0	0	0	0	0	0	0	0
171	0	0	0	0	0	0	0	0
172	0	0	0	0	0	0	0	0
173	0	0	0	0	0	0	0	0
174	0	0	0	0	0	0	0	0
175	0	0	0	0	0	0	0	0
176	0	0	0	0	0	0	0	0
177	0	0	0	0	0	0	0	0
178	0	0	0	0	0	0	0	0
179	0	0	0	0	0	0	0	0
180	0	0	0	0	0	0	0	0
181	0	0	0	0	0	0	0	0
182	0	0	0	0	0	0	0	0
183	0	0	0	0	0	0	0	0
184	0	0	0	0	0	0	0	0
185	0	0	0	0	0	0	0	0
186	0	0	0	0	0	0	0	0
187	0	0	0	0	0	0	0	0
188	0	0	0	0	0	0	0	0
189	0	0	0	0	0	0	0	0
190	0	0	0	0	0	0	0	0
191	0	0	0	0	0	0	0	0
192	0	0	0	0	0	0	0	0
193	0	0	0	0	0	0	0	0
194	0	0	0	0	0	0	0	0
195	0	0	0	0	0	0	0	0
196	0	0	0	0	0	0	0	0
197	0	0	0	0	0	0	0	0
198	0	0	0	0	0	0	0	0
199	0	0	0	0	0	0	0	0
200	0	0	0	0	0	0	0	0
201	0	0	0	0	0	0	0	0
202	0	0	0	0	0	0	0	0
203	0	0	0	0	0	0	0	0
204	0	0	0	0	0	0	0	0
205	0	0	0	0	0	0	0	0
206	0	0	0	0	0	0	0	0
207	0	0	0	0	0	0	0	0
208	0	0	0	0	0	0	0	0
209	0	0	0	0	0	0	0	0
210	0	0	0	0	0	0	0	0
211	0	0	0	0	0	0	0	0
212	0	0	0	0	0	0	0	0
213	0	0	0	0	0	0	0	0
214	0	0	0	0	0	0	0	0
215	0	0	0	0	0	0	0	0
216	1.2756114709	5.8847979942	0	0	0	-7.1604094651	0	0	0
217	1.2792736257	5.8325588125	0	0	0	-7.1118324382	0	0	0
218	1.2884911482	5.816935853	0	0	0	-7.1054270012	0	0	0
219	1.2955865944	5.7856633349	0	0	0	-7.0812499292	0	0	0
220	1.3051944774	5.7747775663	0	0	0	-7.0799720437	0	0	0
221	1.3112616443	5.7373244687	0	0	0	-7.0485861131	0	0	0
222	1.3200066743	5.7196012833	0	0	0	-7.0396079576	0	0	0
223	5.2305677466	7.2487905153	1.9193965414	1.9193965414	1.9193965414	-23.9957375106	1.9193965414	1.9193965414	1.9193965414
224	5.0467169714	7.2313500653	1.893703027	1.893703027	1.893703027	-23.6402851986	1.893703027	1.893703027	1.893703027
225	4.8463633807	7.1935193804	1.8518103523	1.8518103523	1.8518103523	-23.1507448748	1.8518103523	1.8518103523	1.8518103523
226	4.7920072332	7.1879187924	1.9080857904	1.9080857904	1.9080857904	-23.4284407681	1.9080857904	1.9080857904	1.9080857904
227	4.7849581173	7.1977239744	1.9884488661	1.9884488661	1.9884488661	-23.9133752881	1.9884488661	1.9884488661	1.9884488661
228	4.4920122834	7.1460710672	1.851695658	1.851695658	1.851695658	-22.7482572985	1.851695658	1.851695658	1.851695658
229	4.0855599099	7.1133123809	1.8720690901	1.8720690901	1.8720690901	-22.4312868311	1.8720690901	1.8720690901	1.8720690901
230	3.4765079568	7.0537390964	1.795254083	1.795254083	1.795254083	-21.3017715514	1.795254083	1.795254083	1.795254083
231	3.0713008449	7.0168925913	1.7537204778	1.7537204778	1.7537204778	-20.6105163028	1.7537204778	1.7537204778	1.7537204778
232	3.1102422875	7.0074703579	1.6904531025	1.6904531025	1.6904531025	-20.2604312606	1.6904531025	1.6904531025	1.6904531025
233	2.9893831653	6.9770995056	1.661168949	1.661168949	1.661168949	-19.9334963648	1.661168949	1.661168949	1.661168949
234	0	2.5504144681	0	0	0	-2.5504144681	0	0	0
235	0	2.6534261015	0	0	0	-2.6534261015	0	0	0
236	0	2.7530428633	0	0	0	-2.7530428633	0	0	0
237	0	2.8493713774	0	0	0	-2.8493713774	0	0	0
238	0	2.9560968035	0	0	0	-2.9560968035	0	0	0
239	0	3.0499948512	0	0	0	-3.0499948512	0	0	0
240	0	3.1534058258	0	0	0	-3.1534058258	0	0	0
241	0	3.2434953715	0	0	0	-3.2434953715	0	0	0
242	0	3.3430415107	0	0	0	-3.3430415107	0	0	0
243	0.0134493014	3.4172174308	0	0	0	-3.4306667322	0	0	0
244	0.0700015917	3.4902270074	0	0	0	-3.5602285991	0	0	0
245	0.1288153513	3.5598067089	0	0	0	-3.6886220602	0	0	0
246	0.1889538293	3.6282896951	0	0	0	-3.8172435245	0	0	0
247	4.707493277	7.060290196	1.961407064	1.961407064	1.961407064	-23.5362258571	1.961407064	1.961407064	1.961407064
248	4.5553824898	7.0378854105	1.928895913	1.928895913	1.928895913	-23.1666433783	1.928895913	1.928895913	1.928895913
249	3.9229885465	6.9765908462	1.8951713339	1.8951713339	1.8951713339	-22.2706073961	1.8951713339	1.8951713339	1.8951713339
250	3.6838583143	6.9434639276	1.9099177553	1.9099177553	1.9099177553	-22.0868287734	1.9099177553	1.9099177553	1.9099177553
251	3.7021418958	6.9444425014	1.969723776	1.969723776	1.969723776	-22.4649270529	1.969723776	1.969723776	1.969723776
252	3.241853148	6.8812428238	1.8213385107	1.8213385107	1.8213385107	-21.0511270358	1.8213385107	1.8213385107	1.8213385107
253	2.9370726268	6.8398629008	1.7977288162	1.7977288162	1.7977288162	-20.5633084249	1.7977288162	1.7977288162	1.7977288162
254	2.4472699843	6.7700098626	1.7118183857	1.7118183857	1.7118183857	-19.4881901608	1.7118183857	1.7118183857	1.7118183857
255	2.249454169	6.7362566791	1.650060646	1.650060646	1.650060646	-18.8860747241	1.650060646	1.650060646	1.650060646
256	2.375162441	6.7602429193	1.6208898681	1.6208898681	1.6208898681	-18.860744569	1.6208898681	1.6208898681	1.6208898681
257	2.3263565978	6.7417464707	1.5958860487	1.5958860487	1.5958860487	-18.6434193605	1.5958860487	1.5958860487	1.5958860487
258	0	0.2631693293	0	0	0	-0.2631693293	0	0	0
259	0	0.5864755942	0	0	0	-0.5864755942	0	0	0
260	0	0.8896991875	0	0	0	-0.8896991875	0	0	0
261	0	1.1600996905	0	0	0	-1.1600996905	0	0	0
262	0	1.4341785124	0	0	0	-1.4341785124	0	0	0
263	0	1.698254834	0	0	0	-1.698254834	0	0	0
264	0	1.96669894	0	0	0	-1.96669894	0	0	0
265	0	2.2419875956	0	0	0	-2.2419875956	0	0	0
266	0	2.5669624846	0	0	0	-2.5669624846	0	0	0
267	0	2.7318873721	0	0	0	-2.7318873721	0	0	0
268	0	2.9313068909	0	0	0	-2.9313068909	0	0	0
269	0	3.1250725452	0	0	0	-3.1250725452	0	0	0
270	0	3.3003596567	0	0	0	-3.3003596567	0	0	0
271	4.2735929338	7.0325966182	1.8088060009	1.8088060009	1.8088060009	-22.1590255572	1.8088060009	1.8088060009	1.8088060009
272	3.9279083258	7.0220415465	1.7866370274	1.7866370274	1.7866370274	-21.6697720369	1.7866370274	1.7866370274	1.7866370274
273	3.5815554478	6.9855401737	1.756570925	1.756570925	1.756570925	-21.1065211714	1.756570925	1.756570925	1.756570925
274	3.5992929896	6.9922412133	1.8415300035	1.8415300035	1.8415300035	-21.640714224	1.8415300035	1.8415300035	1.8415300035
275	3.6802838298	7.0179831449	1.9380199918	1.9380199918	1.9380199918	-22.3263869256	1.9380199918	1.9380199918	1.9380199918
276	3.1252470185	6.9756028329	1.7451757089	1.7451757089	1.7451757089	-20.571904105	1.7451757089	1.7451757089	1.7451757089
277	2.9972689977	6.9591623962	1.7681618393	1.7681618393	1.7681618393	-20.56540243	1.7681618393	1.7681618393	1.7681618393
278	2.6997018626	6.9143166283	1.7234156631	1.7234156631	1.7234156631	-19.9545124696	1.7234156631	1.7234156631	1.7234156631
279	2.5284678897	6.891570097	1.6749433434	1.6749433434	1.6749433434	-19.4696980468	1.6749433434	1.6749433434	1.6749433434
280	2.5167219516	6.9059629056	1.586090705	1.586090705	1.586090705	-18.9392290873	1.586090705	1.586090705	1.586090705
281	2.4661597431	6.8900225645	1.5496918576	1.5496918576	1.5496918576	-18.654333453	1.5496918576	1.5496918576	1.5496918576
282	0	1.9798677864	0	0	0	-1.9798677864	0	0	0
283	0	2.2240504431	0	0	0	-2.2240504431	0	0	0
284	0	2.4564300257	0	0	0	-2.4564300257	0	0	0
285	0	2.6780048788	0	0	0	-2.6780048788	0	0	0
286	0	2.8759425802	0	0	0	-2.8759425802	0	0	0
287	0	3.0792895848	0	0	0	-3.0792895848	0	0	0
288	0	3.2067524319	0	0	0	-3.2067524319	0	0	0
289	0	3.3120137543	0	0	0	-3.3120137543	0	0	0
290	0	3.4233805286	0	0	0	-3.4233805286	0	0	0
291	0.0390010843	3.5269710868	0	0	0	-3.5659721711	0	0	0
292	0.1103580463	3.6237342414	0	0	0	-3.7340922877	0	0	0
293	0.1840214475	3.71457581	0	0	0	-3.8985972575	0	0	0
294	0.2608039318	3.8123683285	0	0	0	-4.0731722603	0	0	0
295	4.7092769831	7.074941196	1.8489995207	1.8489995207	1.8489995207	-22.878215303	1.8489995207	1.8489995207	1.8489995207
296	4.5829140282	7.0585361886	1.8272595245	1.8272595245	1.8272595245	-22.6050073636	1.8272595245	1.8272595245	1.8272595245
297	4.140717084	6.9995870507	1.809246699	1.809246699	1.809246699	-21.995784329	1.809246699	1.809246699	1.809246699
298	4.0109884326	6.9812595769	1.8503289351	1.8503289351	1.8503289351	-22.0942216202	1.8503289351	1.8503289351	1.8503289351
299	3.9112995158	6.9849960844	1.9282477499	1.9282477499	1.9282477499	-22.4657820997	1.9282477499	1.9282477499	1.9282477499
300	3.3703454926	6.9150429341	1.7272901141	1.7272901141	1.7272901141	-20.649129111	1.7272901141	1.7272901141	1.7272901141
301	3.1110345802	6.8748519549	1.7205615892	1.7205615892	1.7205615892	-20.3092560703	1.7205615892	1.7205615892	1.7205615892
302	2.6808744301	6.8129152998	1.646291205	1.646291205	1.646291205	-19.3715369599	1.646291205	1.646291205	1.646291205
303	2.5164634623	6.7901183662	1.5919246614	1.5919246614	1.5919246614	-18.858129797	1.5919246614	1.5919246614	1.5919246614
304	2.5694872901	6.8198734513	1.5546031943	1.5546031943	1.5546031943	-18.7169799072	1.5546031943	1.5546031943	1.5546031943
305	2.5096466491	6.7971849401	1.5259422216	1.5259422216	1.5259422216	-18.462484919	1.5259422216	1.5259422216	1.5259422216
306	0	0.9408019296	0	0	0	-0.9408019296	0	0	0
307	0	1.1504043079	0	0	0	-1.1504043079	0	0	0
308	0	1.3627854582	0	0	0	-1.3627854582	0	0	0
309	0	1.5483921738	0	0	0	-1.5483921738	0	0	0
310	0	1.7407177268	0	0	0	-1.7407177268	0	0	0
311	0	1.9076441374	0	0	0	-1.9076441374	0	0	0
312	0	2.126958066	0	0	0	-2.126958066	0	0	0
313	0	2.3387970415	0	0	0	-2.3387970415	0	0	0
314	0	2.5296933205	0	0	0	-2.5296933205	0	0	0
315	0	2.7008959292	0	0	0	-2.7008959292	0	0	0
316	0	2.852595355	0	0	0	-2.852595355	0	0	0
317	0	3.0118865524	0	0	0	-3.0118865524	0	0	0
318	0	3.152619648	0	0	0	-3.152619648	0	0	0
319	4.5338074638	7.015286733	1.7568438772	1.7568438772	1.7568438772	-22.0901574602	1.7568438772	1.7568438772	1.7568438772
320	4.3168081885	7.0002498196	1.7334148042	1.7334148042	1.7334148042	-21.7175468334	1.7334148042	1.7334148042	1.7334148042
321	3.8186594475	6.9480395119	1.6984285009	1.6984285009	1.6984285009	-20.9572699647	1.6984285009	1.6984285009	1.6984285009
322	3.722683901	6.9386511981	1.7642526771	1.7642526771	1.7642526771	-21.2468511618	1.7642526771	1.7642526771	1.7642526771
323	3.6995941631	6.9527084556	1.8548663054	1.8548663054	1.8548663054	-21.7815004511	1.8548663054	1.8548663054	1.8548663054
324	3.1180977956	6.8981587508	1.6816993686	1.6816993686	1.6816993686	-20.1064527581	1.6816993686	1.6816993686	1.6816993686
325	2.9356146061	6.8599817466	1.6619081988	1.6619081988	1.6619081988	-19.7670455454	1.6619081988	1.6619081988	1.6619081988
326	2.5047506402	6.7967080518	1.6016219317	1.6016219317	1.6016219317	-18.9111902824	1.6016219317	1.6016219317	1.6016219317
327	2.2831045652	6.7644928124	1.5455162939	1.5455162939	1.5455162939	-18.3206951407	1.5455162939	1.5455162939	1.5455162939
328	2.3715600559	6.7857777651	1.476191818	1.476191818	1.476191818	-18.014488729	1.476191818	1.476191818	1.476191818
329	2.3311558908	6.7707035045	1.4495268985	1.4495268985	1.4495268985	-17.7990207864	1.4495268985	1.4495268985	1.4495268985
330	0	0.7710389029	0	0	0	-0.7710389029	0	0	0
331	0	1.0743434685	0	0	0	-1.0743434685	0	0	0
332	0	1.3599540266	0	0	0	-1.3599540266	0	0	0
333	0	1.6145165524	0	0	0	-1.6145165524	0	0	0
334	0	1.8730898781	0	0	0	-1.8730898781	0	0	0
335	0	2.1209110711	0	0	0	-2.1209110711	0	0	0
336	0	0	0	0	0	0	0	0
337	0	0	0	0	0	0	0	0
338	0	0	0	0	0	0	0	0
339	0	0	0	0	0	0	0	0
340	0	0	0	0	0	0	0	0
341	0	0	0	0	0	0	0	0
342	0	0	0	0	0	0	0	0
343	0	0	0	0	0	0	0	0
344	0	0	0	0	0	0	0	0
345	0	0	0	0	0	0	0	0
346	0	0	0	0	0	0	0	0
347	0	0	0	0	0	0	0	0
348	0	0	0	0	0	0	0	0
349	0	0	0	0	0	0	0	0
350	0	0	0	0	0	0	0	0
351	0	0	0	0	0	0	0	0
352	0	0	0	0	0	0	0	0
353	0	0	0	0	0	0	0	0
354	0	0	0	0	0	0	0	0
355	0	0	0	0	0	0	0	0
356	0	0	0	0	0	0	0	0
357	0	0	0	0	0	0	0	0
358	0	0	0	0	0	0	0	0
359	0	0	0	0	0	0	0	0
360	0	0	0	0	0	0	0	0
361	0	0	0	0	0	0	0	0
362	0	0	0	0	0	0	0	0
363	0	0	0	0	0	0	0	0
364	0	0	0	0	0	0	0	0
365	0	0	0	0	0	0	0	0
366	0	0	0	0	0	0	0	0
367	0	0	0	0	0	0	0	0
368	0	0	0	0	0	0	0	0
369	0	0	0	0	0	0	0	0
370	0	0	0	0	0	0	0	0
371	0	0	0	0	0	0	0	0
372	0	0	0	0	0	0	0	0
373	0	0	0	0	0	0	0	0
374	0	0	0	0	0	0	0	0
375	0	0	0	0	0	0	0	0
376	0	0	0	0	0	0	0	0
377	0	0	0	0	0	0	0	0
378	0	0	0	0	0	0	0	0
379	0	0	0	0	0	0	0	0
380	0	0	0	0	0	0	0	0
381	0	0	0	0	0	0	0	0
382	0	0	0	0	0	0	0	0
383	0	0	0	0	0	0	0	0
384	2.8267043617	6.3896946666	0.1793418176	0.1793418176	0.1793418176	-10.2924499342	0.1793418176	0.1793418176	0.1793418176
385	2.6997132413	6.3680662063	0.1923927515	0.1923927515	0.1923927515	-10.2221359564	0.1923927515	0.1923927515	0.1923927515
386	2.5866704566	6.3453618362	0.2042524364	0.2042524364	0.2042524364	-10.1575469114	0.2042524364	0.2042524364	0.2042524364
387	2.4859182595	6.3230222148	0.2162827924	0.2162827924	0.2162827924	-10.1066372288	0.2162827924	0.2162827924	0.2162827924
388	2.3948209483	6.3051336517	0.2305411705	0.2305411705	0.2305411705	-10.0832016234	0.2305411705	0.2305411705	0.2305411705
389	2.3139908485	6.2862777199	0.2439375762	0.2439375762	0.2439375762	-10.0638940253	0.2439375762	0.2439375762	0.2439375762
390	2.2415008678	6.2742268868	0.2608969414	0.2608969414	0.2608969414	-10.0811094028	0.2608969414	0.2608969414	0.2608969414
391	5.4461774297	7.2724942311	2.2330544077	2.2330544077	2.2330544077	-26.1169981068	2.2330544077	2.2330544077	2.2330544077
392	5.3066751468	7.3342795364	2.2319875184	2.2319875184	2.2319875184	-26.0328797935	2.2319875184	2.2319875184	2.2319875184
393	5.0789473611	7.3096056675	2.1924586054	2.1924586054	2.1924586054	-25.5433046607	2.1924586054	2.1924586054	2.1924586054
394	5.0125364243	7.2952043945	2.2435216472	2.2435216472	2.2435216472	-25.7688707023	2.2435216472	2.2435216472	2.2435216472
395	4.9727118207	7.2968648063	2.3165984064	2.3165984064	2.3165984064	-26.1691670652	2.3165984064	2.3165984064	2.3165984064
396	4.6623190805	7.240012328	2.1645054818	2.1645054818	2.1645054818	-24.8893642995	2.1645054818	2.1645054818	2.1645054818
397	4.5544468978	7.2201422073	2.1657551102	2.1657551102	2.1657551102	-24.7691197664	2.1657551102	2.1657551102	2.1657551102
398	4.1071474625	7.1787366853	2.1056256099	2.1056256099	2.1056256099	-23.9196378074	2.1056256099	2.1056256099	2.1056256099
399	3.7619959006	7.1522907404	2.0675456341	2.0675456341	2.0675456341	-23.3195604453	2.0675456341	2.0675456341	2.0675456341
400	3.6343221531	7.1409372522	2.0264446848	2.0264446848	2.0264446848	-22.9339275139	2.0264446848	2.0264446848	2.0264446848
401	3.4460110141	7.1122991454	1.9876944945	1.9876944945	1.9876944945	-22.4844771267	1.9876944945	1.9876944945	1.9876944945
402	0	3.8707454371	0	0	0	-3.8707454371	0	0	0
403	0	3.9512180002	0	0	0	-3.9512180002	0	0	0
404	0	3.963847971	0	0	0	-3.963847971	0	0	0
405	0.0186230783	3.9979736156	0	0	0	-4.016596694	0	0	0
406	0.0653462317	4.0290692752	0	0	0	-4.0944155069	0	0	0
407	0.1155027025	4.0704386624	0	0	0	-4.1859413649	0	0	0
408	0.1774351285	4.1558069555	0	0	0	-4.3332420839	0	0	0
409	0.2177232636	4.1433231061	0	0	0	-4.3610463697	0	0	0
410	0.2673663032	4.1712155457	0	0	0	-4.4385818489	0	0	0
411	0.3169334874	4.1983302906	0	0	0	-4.515263778	0	0	0
412	0.3663419808	4.2239401869	0	0	0	-4.5902821677	0	0	0
413	0.4180114037	4.2590009883	0	0	0	-4.677012392	0	0	0
414	0.4689800613	4.2939918252	0	0	0	-4.7629718866	0	0	0
415	4.8500709695	7.1193495092	2.3975231826	2.3975231826	2.3975231826	-26.3545595742	2.3975231826	2.3975231826	2.3975231826
416	4.686685652	7.0992134571	2.3523166116	2.3523166116	2.3523166116	-25.8997987784	2.3523166116	2.3523166116	2.3523166116
417	4.4849401949	7.0496941035	2.2942179344	2.2942179344	2.2942179344	-25.2999419051	2.2942179344	2.2942179344	2.2942179344
418	4.2530364927	7.0369326748	2.3516379776	2.3516379776	2.3516379776	-25.3997970333	2.3516379776	2.3516379776	2.3516379776
419	4.2728064055	7.0473532408	2.4328871077	2.4328871077	2.4328871077	-25.9174822926	2.4328871077	2.4328871077	2.4328871077
420	3.6708594147	6.9909432362	2.2529367257	2.2529367257	2.2529367257	-24.179423005	2.2529367257	2.2529367257	2.2529367257
421	3.3956065035	6.9614044369	2.234600759	2.234600759	2.234600759	-23.7646154942	2.234600759	2.234600759	2.234600759
422	2.9617220075	6.9030339687	2.1440429523	2.1440429523	2.1440429523	-22.7290136899	2.1440429523	2.1440429523	2.1440429523
423	2.7537224028	6.8726081487	2.0876129574	2.0876129574	2.0876129574	-22.1520082958	2.0876129574	2.0876129574	2.0876129574
424	2.7841497852	6.8848441385	2.0480177963	2.0480177963	2.0480177963	-21.9571007012	2.0480177963	2.0480177963	2.0480177963
425	2.6994439584	6.8554051409	2.0044568688	2.0044568688	2.0044568688	-21.5815903118	2.0044568688	2.0044568688	2.0044568688
426	0	1.3608979506	0	0	0	-1.3608979506	0	0	0
427	0	1.5040121902	0	0	0	-1.5040121902	0	0	0
428	0	1.6564895942	0	0	0	-1.6564895942	0	0	0
429	0	1.7874554658	0	0	0	-1.7874554658	0	0	0
430	0	1.9129483805	0	0	0	-1.9129483805	0	0	0
431	0	2.0480437478	0	0	0	-2.0480437478	0	0	0
432	0	2.1786331604	0	0	0	-2.1786331604	0	0	0
433	0	2.2896608508	0	0	0	-2.2896608508	0	0	0
434	0	2.3969421651	0	0	0	-2.3969421651	0	0	0
435	0	2.5006155798	0	0	0	-2.5006155798	0	0	0
436	0	2.5859612193	0	0	0	-2.5859612193	0	0	0
437	0	2.6804597515	0	0	0	-2.6804597515	0	0	0
438	0	2.7595442781	0	0	0	-2.7595442781	0	0	0
439	4.509882152	6.9757454413	2.1943572909	2.1943572909	2.1943572909	-24.6517713384	2.1943572909	2.1943572909	2.1943572909
440	4.1660063557	6.9416359649	2.1538839696	2.1538839696	2.1538839696	-24.0309461383	2.1538839696	2.1538839696	2.1538839696
441	3.3900660789	6.8747098285	2.1069891789	2.1069891789	2.1069891789	-22.906710981	2.1069891789	2.1069891789	2.1069891789
442	3.2116036731	6.8417374473	2.1073539783	2.1073539783	2.1073539783	-22.6974649904	2.1073539783	2.1073539783	2.1073539783
443	3.1888389082	6.8395741439	2.1793251527	2.1793251527	2.1793251527	-23.1043639681	2.1793251527	2.1793251527	2.1793251527
444	2.8487959885	6.7743911918	2.0076411054	2.0076411054	2.0076411054	-21.6690338127	2.0076411054	2.0076411054	2.0076411054
445	2.5792599059	6.7294373597	1.967334735	1.967334735	1.967334735	-21.1127056757	1.967334735	1.967334735	1.967334735
446	2.2661518997	6.6611780478	1.8415184876	1.8415184876	1.8415184876	-19.9764408732	1.8415184876	1.8415184876	1.8415184876
447	2.1555704823	6.6432713708	1.8030888077	1.8030888077	1.8030888077	-19.6173746995	1.8030888077	1.8030888077	1.8030888077
448	2.2617088093	6.6843164844	1.8100268571	1.8100268571	1.8100268571	-19.8061864365	1.8100268571	1.8100268571	1.8100268571
449	2.2250479584	6.6682576864	1.7760304433	1.7760304433	1.7760304433	-19.5494883046	1.7760304433	1.7760304433	1.7760304433
450	0	0	0	0	0	0	0	0
451	0	0	0	0	0	0	0	0
452	0	0	0	0	0	0	0	0
453	0	0.029940762	0	0	0	-0.029940762	0	0	0
454	0	0.2399087298	0	0	0	-0.2399087298	0	0	0
455	0	0.4354703445	0	0	0	-0.4354703445	0	0	0
456	0	0.6586207964	0	0	0	-0.6586207964	0	0	0
457	0	0.8695576565	0	0	0	-0.8695576565	0	0	0
458	0	1.1056424467	0	0	0	-1.1056424467	0	0	0
459	0	1.2295401952	0	0	0	-1.2295401952	0	0	0
460	0	1.3948040486	0	0	0	-1.3948040486	0	0	0
461	0	1.5539227965	0	0	0	-1.5539227965	0	0	0
462	0	1.6900995261	0	0	0	-1.6900995261	0	0	0
463	3.603175687	6.8729429096	1.8643555534	1.8643555534	1.8643555534	-21.6622519172	1.8643555534	1.8643555534	1.8643555534
464	3.2762728993	6.8482308922	1.8242992139	1.8242992139	1.8242992139	-21.0702990749	1.8242992139	1.8242992139	1.8242992139
465	2.8893959022	6.7881372909	1.7592441084	1.7592441084	1.7592441084	-20.2329978433	1.7592441084	1.7592441084	1.7592441084
466	2.8502044563	6.7820319509	1.8166087124	1.8166087124	1.8166087124	-20.5318886817	1.8166087124	1.8166087124	1.8166087124
467	3.012936291	6.8135533986	1.9160494955	1.9160494955	1.9160494955	-21.3227866628	1.9160494955	1.9160494955	1.9160494955
468	2.70529214	6.7723247519	1.7685455364	1.7685455364	1.7685455364	-20.08889011	1.7685455364	1.7685455364	1.7685455364
469	2.4523905032	6.7236859816	1.7822167863	1.7822167863	1.7822167863	-19.8693772028	1.7822167863	1.7822167863	1.7822167863
470	2.0814148181	6.6320229014	1.6741785378	1.6741785378	1.6741785378	-18.7585089462	1.6741785378	1.6741785378	1.6741785378
471	1.8615945965	6.5905692312	1.6264740938	1.6264740938	1.6264740938	-18.2110083904	1.6264740938	1.6264740938	1.6264740938
472	1.9337796744	6.616378094	1.5902781425	1.5902781425	1.5902781425	-18.0918266231	1.5902781425	1.5902781425	1.5902781425
473	1.9453215639	6.5926612081	1.5273952869	1.5273952869	1.5273952869	-17.7023544935	1.5273952869	1.5273952869	1.5273952869
474	0	0	0	0	0	0	0	0
475	0	0	0	0	0	0	0	0
476	0	0	0	0	0	0	0	0
477	0	0	0	0	0	0	0	0
478	0	0	0	0	0	0	0	0
479	0	0	0	0	0	0	0	0
480	0	0.145979965	0	0	0	-0.145979965	0	0	0
481	0	0.3575345635	0	0	0	-0.3575345635	0	0	0
482	0	0.5749015269	0	0	0	-0.5749015269	0	0	0
483	0	0.7618265154	0	0	0	-0.7618265154	0	0	0
484	0	0.9208054667	0	0	0	-0.9208054667	0	0	0
485	0	1.0870747075	0	0	0	-1.0870747075	0	0	0
486	0	1.2276198672	0	0	0	-1.2276198672	0	0	0
487	3.2166074125	6.8285396421	1.6333251476	1.6333251476	1.6333251476	-19.84509794	1.6333251476	1.6333251476	1.6333251476
488	2.9432207663	6.8023927176	1.5994300449	1.5994300449	1.5994300449	-19.3421937534	1.5994300449	1.5994300449	1.5994300449
489	2.4992199911	6.7179008379	1.5419496625	1.5419496625	1.5419496625	-18.4688188037	1.5419496625	1.5419496625	1.5419496625
490	2.3443006987	6.6854867963	1.5731488706	1.5731488706	1.5731488706	-18.4686807183	1.5731488706	1.5731488706	1.5731488706
491	2.3916763772	6.6977687444	1.645259301	1.645259301	1.645259301	-18.9610009275	1.645259301	1.645259301	1.645259301
492	2.1155600269	6.6366562133	1.5141563421	1.5141563421	1.5141563421	-17.8371542929	1.5141563421	1.5141563421	1.5141563421
493	1.8849301828	6.5775288855	1.4707179466	1.4707179466	1.4707179466	-17.2867667478	1.4707179466	1.4707179466	1.4707179466
494	1.4429306804	6.1046916344	1.2745786719	1.2745786719	1.2745786719	-15.195094346	1.2745786719	1.2745786719	1.2745786719
495	1.2960956661	5.4066215765	1.1688058073	1.1688058073	1.1688058073	-13.7155520863	1.1688058073	1.1688058073	1.1688058073
496	1.6054311337	6.479232934	1.2931214534	1.2931214534	1.2931214534	-15.8433927879	1.2931214534	1.2931214534	1.2931214534
497	1.6193332125	6.4704842878	1.2761978703	1.2761978703	1.2761978703	-15.7470047223	1.2761978703	1.2761978703	1.2761978703
498	0	0	0	0	0	0	0	0
499	0	0	0	0	0	0	0	0
500	0	0	0	0	0	0	0	0
501	0	0	0	0	0	0	0	0
502	0	0	0	0	0	0	0	0
503	0	0	0	0	0	0	0	0
504	0	0	0	0	0	0	0	0
505	0	0	0	0	0	0	0	0
506	0	0	0	0	0	0	0	0
507	0	0	0	0	0	0	0	0
508	0	0	0	0	0	0	0	0
509	0	0	0	0	0	0	0	0
510	0	0	0	0	0	0	0	0
511	0	0	0	0	0	0	0	0
512	0	0	0	0	0	0	0	0
513	0	0	0	0	0	0	0	0
514	0	0	0	0	0	0	0	0
515	0	0	0	0	0	0	0	0
516	0	0	0	0	0	0	0	0
517	0	0	0	0	0	0	0	0
518	0	0	0	0	0	0	0	0
519	0	0	0	0	0	0	0	0
520	0	0	0	0	0	0	0	0
521	0	0	0	0	0	0	0	0
522	0	0	0	0	0	0	0	0
523	0	0	0	0	0	0	0	0
524	0	0	0	0	0	0	0	0
525	0	0	0	0	0	0	0	0
526	0	0	0	0	0	0	0	0
527	0	0	0	0	0	0	0	0
528	0	0	0	0	0	0	0	0
529	0	0	0	0	0	0	0	0
530	0	0	0	0	0	0	0	0
531	0	0	0	0	0	0	0	0
532	0	0	0	0	0	0	0	0
533	0	0	0	0	0	0	0	0
534	0	0	0	0	0	0	0	0
535	0	0	0	0	0	0	0	0
536	0	0	0	0	0	0	0	0
537	0	0	0	0	0	0	0	0
538	0	0	0	0	0	0	0	0
539	0	0	0	0	0	0	0	0
540	0	0	0	0	0	0	0	0
541	0	0	0	0	0	0	0	0
542	0	0	0	0	0	0	0	0
543	0	0	0	0	0	0	0	0
544	0	0	0	0	0	0	0	0
545	0	0	0	0	0	0	0	0
546	0	0	0	0	0	0	0	0
547	0	0	0	0	0	0	0	0
548	0	0	0	0	0	0	0	0
549	0	0	0	0	0	0	0	0
550	0	0	0	0	0	0	0	0
551	0	0	0	0	0	0	0	0
552	0.5044778643	4.6238130739	0	0	0	-5.1282909382	0	0	0
553	0.57102372	4.7265693813	0	0	0	-5.2975931014	0	0	0
554	0.6356333347	4.8238454893	0	0	0	-5.459478824	0	0	0
555	0.6942068665	4.8917376093	0	0	0	-5.5859444758	0	0	0
556	0.7568088181	4.9826260464	0	0	0	-5.7394348645	0	0	0
557	0.8108387287	5.0324871725	0	0	0	-5.8433259013	0	0	0
558	0.8633793006	5.0829354339	0	0	0	-5.9463147345	0	0	0
559	4.994154734	7.1990168721	1.8638605503	1.8638605503	1.8638605503	-23.376334908	1.8638605503	1.8638605503	1.8638605503
560	4.8377571374	7.1855674581	1.8423875608	1.8423875608	1.8423875608	-23.0776499601	1.8423875608	1.8423875608	1.8423875608
561	4.6666164286	7.1473279373	1.81073852	1.81073852	1.81073852	-22.6783754857	1.81073852	1.81073852	1.81073852
562	4.630258016	7.1421256155	1.8773272197	1.8773272197	1.8773272197	-23.0363469499	1.8773272197	1.8773272197	1.8773272197
563	4.6233482253	7.1537761991	1.9567503255	1.9567503255	1.9567503255	-23.5176263777	1.9567503255	1.9567503255	1.9567503255
564	4.1179169152	7.1065533253	1.7878262788	1.7878262788	1.7878262788	-21.9514279135	1.7878262788	1.7878262788	1.7878262788
565	3.6788980591	7.0845467138	1.831553244	1.831553244	1.831553244	-21.7527642368	1.831553244	1.831553244	1.831553244
566	3.180888235	7.0311343654	1.7601409132	1.7601409132	1.7601409132	-20.7728680797	1.7601409132	1.7601409132	1.7601409132
567	2.9201902351	6.9988611735	1.7082417158	1.7082417158	1.7082417158	-20.1685017035	1.7082417158	1.7082417158	1.7082417158
568	2.8097303273	6.9917326064	1.627797454	1.627797454	1.627797454	-19.5682476579	1.627797454	1.627797454	1.627797454
569	2.7626237409	6.9639323278	1.5599142266	1.5599142266	1.5599142266	-19.0860414285	1.5599142266	1.5599142266	1.5599142266
570	0	2.5917368003	0	0	0	-2.5917368003	0	0	0
571	0	2.7611690486	0	0	0	-2.7611690486	0	0	0
572	0	2.9377092216	0	0	0	-2.9377092216	0	0	0
573	0	3.0958855728	0	0	0	-3.0958855728	0	0	0
574	0	3.2622177126	0	0	0	-3.2622177126	0	0	0
575	0	3.4256909761	0	0	0	-3.4256909761	0	0	0
576	0	3.5330857963	0	0	0	-3.5330857963	0	0	0
577	0.0059389686	3.6480135669	0	0	0	-3.6539525355	0	0	0
578	0.0745065043	3.7590368432	0	0	0	-3.8335433475	0	0	0
579	0.1463421653	3.8655154134	0	0	0	-4.0118575787	0	0	0
580	0.2202928689	3.9690456619	0	0	0	-4.1893385308	0	0	0
581	0.2922294499	4.0564142455	0	0	0	-4.3486436953	0	0	0
582	0.3669523442	4.1528704046	0	0	0	-4.5198227487	0	0	0
583	4.7319666939	7.1092246619	1.8877220997	1.8877220997	1.8877220997	-23.1675239537	1.8877220997	1.8877220997	1.8877220997
584	4.5989899942	7.0755056386	1.8688518582	1.8688518582	1.8688518582	-22.8876067821	1.8688518582	1.8688518582	1.8688518582
585	4.3040462473	7.0061547917	1.8163058476	1.8163058476	1.8163058476	-22.2080361246	1.8163058476	1.8163058476	1.8163058476
586	3.9907002468	6.9957372712	1.8869347804	1.8869347804	1.8869347804	-22.3080462006	1.8869347804	1.8869347804	1.8869347804
587	3.9458712411	7.0044268339	1.9523685378	1.9523685378	1.9523685378	-22.6645093018	1.9523685378	1.9523685378	1.9523685378
588	3.3972252203	6.9377107145	1.7709980028	1.7709980028	1.7709980028	-20.9609239513	1.7709980028	1.7709980028	1.7709980028
589	3.1161748001	6.8989643038	1.7588073456	1.7588073456	1.7588073456	-20.5679831776	1.7588073456	1.7588073456	1.7588073456
590	2.7042977792	6.819234398	1.6578846786	1.6578846786	1.6578846786	-19.470840249	1.6578846786	1.6578846786	1.6578846786
591	2.4469522253	6.7979729262	1.6387643798	1.6387643798	1.6387643798	-19.0775114302	1.6387643798	1.6387643798	1.6387643798
592	2.4497913952	6.8173028394	1.6022468895	1.6022468895	1.6022468895	-18.8805755713	1.6022468895	1.6022468895	1.6022468895
593	2.4245866192	6.8024121682	1.5488742546	1.5488742546	1.5488742546	-18.5202443149	1.5488742546	1.5488742546	1.5488742546
594	0	0.8291002755	0	0	0	-0.8291002755	0	0	0
595	0	0.9318104708	0	0	0	-0.9318104708	0	0	0
596	0	1.0222090242	0	0	0	-1.0222090242	0	0	0
597	0	1.1036901436	0	0	0	-1.1036901436	0	0	0
598	0	1.1765531173	0	0	0	-1.1765531173	0	0	0
599	0	1.2573307639	0	0	0	-1.2573307639	0	0	0
600	0	1.363729042	0	0	0	-1.363729042	0	0	0
601	0	1.4640483083	0	0	0	-1.4640483083	0	0	0
602	0	1.557607813	0	0	0	-1.557607813	0	0	0
603	0	1.6455603105	0	0	0	-1.6455603105	0	0	0
604	0	1.7434210086	0	0	0	-1.7434210086	0	0	0
605	0	1.8214520467	0	0	0	-1.8214520467	0	0	0
606	0	1.8943698136	0	0	0	-1.8943698136	0	0	0
607	4.0243790899	6.8930868105	1.7123397212	1.7123397212	1.7123397212	-21.1915042273	1.7123397212	1.7123397212	1.7123397212
608	3.5949966868	6.8558744741	1.6751160963	1.6751160963	1.6751160963	-20.5015677387	1.6751160963	1.6751160963	1.6751160963
609	2.8336987355	6.7611314721	1.6204777118	1.6204777118	1.6204777118	-19.3176964783	1.6204777118	1.6204777118	1.6204777118
610	2.7073626337	6.6987888868	1.5626568364	1.5626568364	1.5626568364	-18.7820925391	1.5626568364	1.5626568364	1.5626568364
611	2.7068374437	6.7081249067	1.6510893932	1.6510893932	1.6510893932	-19.3214987094	1.6510893932	1.6510893932	1.6510893932
612	2.4722308033	6.6404032115	1.5483284586	1.5483284586	1.5483284586	-18.4026047663	1.5483284586	1.5483284586	1.5483284586
613	2.1170311247	6.5711537411	1.4900894996	1.4900894996	1.4900894996	-17.6287218633	1.4900894996	1.4900894996	1.4900894996
614	1.5532153445	5.6647656693	1.2260354272	1.2260354272	1.2260354272	-14.5741935768	1.2260354272	1.2260354272	1.2260354272
615	1.3407841143	4.8639424781	1.1355428844	1.1355428844	1.1355428844	-13.017983899	1.1355428844	1.1355428844	1.1355428844
616	1.7074044356	6.2799846118	1.3523873784	1.3523873784	1.3523873784	-16.1017133178	1.3523873784	1.3523873784	1.3523873784
617	1.7402001801	6.2851840799	1.317485835	1.317485835	1.317485835	-15.9302992699	1.317485835	1.317485835	1.317485835
618	0	0	0	0	0	0	0	0
619	0	0	0	0	0	0	0	0
620	0	0	0	0	0	0	0	0
621	0	0	0	0	0	0	0	0
622	0	0	0	0	0	0	0	0
623	0	0	0	0	0	0	0	0
624	0	0	0	0	0	0	0	0
625	0	0	0	0	0	0	0	0
626	0	0	0	0	0	0	0	0
627	0	0	0	0	0	0	0	0
628	0	0	0	0	0	0	0	0
629	0	0	0	0	0	0	0	0
630	0	0	0	0	0	0	0	0
631	2.5603801646	6.6076298626	1.439379278	1.439379278	1.439379278	-17.8042856949	1.439379278	1.439379278	1.439379278
632	2.3192745482	6.5663515938	1.3970423982	1.3970423982	1.3970423982	-17.2678805313	1.3970423982	1.3970423982	1.3970423982
633	1.8883607511	6.2949319084	1.2784107745	1.2784107745	1.2784107745	-15.8537573066	1.2784107745	1.2784107745	1.2784107745
634	1.7202965848	5.8911428094	1.2663831267	1.2663831267	1.2663831267	-15.2097381541	1.2663831267	1.2663831267	1.2663831267
635	1.9049042882	6.2267673235	1.39090824	1.39090824	1.39090824	-16.4771210515	1.39090824	1.39090824	1.39090824
636	1.8100933575	6.3259942959	1.3264823093	1.3264823093	1.3264823093	-16.094981509	1.3264823093	1.3264823093	1.3264823093
637	1.5146659137	5.3763987371	1.1982081514	1.1982081514	1.1982081514	-14.0803135591	1.1982081514	1.1982081514	1.1982081514
638	1.1440899699	3.9113745876	0.9967067181	0.9967067181	0.9967067181	-11.0357048663	0.9967067181	0.9967067181	0.9967067181
639	1.0592759846	3.6484769235	0.9464734124	0.9464734124	0.9464734124	-10.3865933823	0.9464734124	0.9464734124	0.9464734124
640	1.3296612422	4.9320523333	1.0893956485	1.0893956485	1.0893956485	-12.7980874663	1.0893956485	1.0893956485	1.0893956485
641	1.3571323453	5.1236488181	1.089085532	1.089085532	1.089085532	-13.0152943556	1.089085532	1.089085532	1.089085532
642	0	0	0	0	0	0	0	0
643	0	0	0	0	0	0	0	0
644	0	0	0	0	0	0	0	0
645	0	0	0	0	0	0	0	0
646	0	0	0	0	0	0	0	0
647	0	0	0	0	0	0	0	0
648	0	0	0	0	0	0	0	0
649	0	0	0	0	0	0	0	0
650	0	0	0	0	0	0	0	0
651	0	0	0	0	0	0	0	0
652	0	0	0	0	0	0	0	0
653	0	0	0	0	0	0	0	0
654	0	0	0	0	0	0	0	0
655	2.69573754	6.6861103855	1.3523960085	1.3523960085	1.3523960085	-17.4962239768	1.3523960085	1.3523960085	1.3523960085
656	2.4924502366	6.658082604	1.3246501201	1.3246501201	1.3246501201	-17.0984335612	1.3246501201	1.3246501201	1.3246501201
657	2.1124148819	6.5712562097	1.2722582912	1.2722582912	1.2722582912	-16.3172208387	1.2722582912	1.2722582912	1.2722582912
658	1.9651687951	6.4736426353	1.2894677787	1.2894677787	1.2894677787	-16.1756181023	1.2894677787	1.2894677787	1.2894677787
659	2.0929267741	6.5446011858	1.3666323947	1.3666323947	1.3666323947	-16.8373223282	1.3666323947	1.3666323947	1.3666323947
660	1.8832905671	6.4886846746	1.2491128811	1.2491128811	1.2491128811	-15.8666525285	1.2491128811	1.2491128811	1.2491128811
661	1.7398115626	6.2132044639	1.1735478743	1.1735478743	1.1735478743	-14.994303272	1.1735478743	1.1735478743	1.1735478743
662	1.2938432083	4.7435851615	1.025177338	1.025177338	1.025177338	-12.188492398	1.025177338	1.025177338	1.025177338
663	1.1806756042	4.3935512647	0.965911956	0.965911956	0.965911956	-11.3696986051	0.965911956	0.965911956	0.965911956
664	1.4857191438	6.0776389981	1.0706933184	1.0706933184	1.0706933184	-13.987518052	1.0706933184	1.0706933184	1.0706933184
665	1.5545767102	6.2536916739	1.0900467615	1.0900467615	1.0900467615	-14.3485489533	1.0900467615	1.0900467615	1.0900467615
666	0	0	0	0	0	0	0	0
667	0	0	0	0	0	0	0	0
668	0	0	0	0	0	0	0	0
669	0	0	0	0	0	0	0	0
670	0	0	0	0	0	0	0	0
671	0	0	0	0	0	0	0	0
672	0	0	0	0	0	0	0	0
673	0	0	0	0	0	0	0	0
674	0	0	0	0	0	0	0	0
675	0	0	0	0	0	0	0	0
676	0	0	0	0	0	0	0	0
677	0	0	0	0	0	0	0	0
678	0	0	0	0	0	0	0	0
679	0	0	0	0	0	0	0	0
680	0	0	0	0	0	0	0	0
681	0	0	0	0	0	0	0	0
682	0	0	0	0	0	0	0	0
683	0	0	0	0	0	0	0	0
684	0	0	0	0	0	0	0	0
685	0	0	0	0	0	0	0	0
686	0	0	0	0	0	0	0	0
687	0	0	0	0	0	0	0	0
688	0	0	0	0	0	0	0	0
689	0	0	0	0	0	0	0	0
690	0	0	0	0	0	0	0	0
691	0	0	0	0	0	0	0	0
692	0	0	0	0	0	0	0	0
693	0	0	0	0	0	0	0	0
694	0	0	0	0	0	0	0	0
695	0	0	0	0	0	0	0	0
696	0	0	0	0	0	0	0	0
697	0	0	0	0	0	0	0	0
698	0	0	0	0	0	0	0	0
699	0	0	0	0	0	0	0	0
700	0	0	0	0	0	0	0	0
701	0	0	0	0	0	0	0	0
702	0	0	0	0	0	0	0	0
703	0	0	0	0	0	0	0	0
704	0	0	0	0	0	0	0	0
705	0	0	0	0	0	0	0	0
706	0	0	0	0	0	0	0	0
707	0	0	0	0	0	0	0	0
708	0	0	0	0	0	0	0	0
709	0	0	0	0	0	0	0	0
710	0	0	0	0	0	0	0	0
711	0	0	0	0	0	0	0	0
712	0	0	0	0	0	0	0	0
713	0	0	0	0	0	0	0	0
714	0	0	0	0	0	0	0	0
715	0	0	0	0	0	0	0	0
716	0	0	0	0	0	0	0	0
717	0	0	0	0	0	0	0	0
718	0	0	0	0	0	0	0	0
719	0	0	0	0	0	0	0	0
720	0.0285763739	2.8275860559	0	0	0	-2.8561624298	0	0	0
721	0.0579524782	2.8211232557	0	0	0	-2.8790757339	0	0	0
722	0.0870966107	2.8138482708	0	0	0	-2.9009448815	0	0	0
723	0.1159004351	2.8057595531	0	0	0	-2.9216599882	0	0	0
724	0.1446147892	2.7976651299	0	0	0	-2.9422799191	0	0	0
725	0.1759022449	2.7984748296	0	0	0	-2.9743770745	0	0	0
726	0.2033431745	2.7887546491	0	0	0	-2.9920978236	0	0	0
727	5.1799647899	6.9112064288	1.6755346415	1.6755346415	1.6755346415	-22.1443790679	1.6755346415	1.6755346415	1.6755346415
728	5.0018472162	6.9517754963	1.6560019942	1.6560019942	1.6560019942	-21.8896346776	1.6560019942	1.6560019942	1.6560019942
729	4.692575201	6.8816600306	1.5762847935	1.5762847935	1.5762847935	-21.0319439925	1.5762847935	1.5762847935	1.5762847935
730	4.5534514666	6.856899236	1.5987541876	1.5987541876	1.5987541876	-21.0028758279	1.5987541876	1.5987541876	1.5987541876
731	4.5304706771	6.865769852	1.6781000156	1.6781000156	1.6781000156	-21.4648406225	1.6781000156	1.6781000156	1.6781000156
732	3.9507107146	6.8023927176	1.5913759672	1.5913759672	1.5913759672	-20.3013592352	1.5913759672	1.5913759672	1.5913759672
733	3.2929742338	6.7459496477	1.5490733587	1.5490733587	1.5490733587	-19.3333640337	1.5490733587	1.5490733587	1.5490733587
734	2.6682582246	6.6400768947	1.4001126268	1.4001126268	1.4001126268	-17.7090108803	1.4001126268	1.4001126268	1.4001126268
735	2.350266445	6.5869109476	1.3591908157	1.3591908157	1.3591908157	-17.092322287	1.3591908157	1.3591908157	1.3591908157
736	2.4002470433	6.608686105	1.4249903866	1.4249903866	1.4249903866	-17.558875468	1.4249903866	1.4249903866	1.4249903866
737	2.3919079333	6.561255264	1.3621435248	1.3621435248	1.3621435248	-17.1260243462	1.3621435248	1.3621435248	1.3621435248
738	0	0	0	0	0	0	0	0
739	0	0	0	0	0	0	0	0
740	0	0	0	0	0	0	0	0
741	0	0	0	0	0	0	0	0
742	0	0	0	0	0	0	0	0
743	0	0	0	0	0	0	0	0
744	0	0	0	0	0	0	0	0
745	0	0	0	0	0	0	0	0
746	0	0	0	0	0	0	0	0
747	0	0	0	0	0	0	0	0
748	0	0	0	0	0	0	0	0
749	0	0	0	0	0	0	0	0
750	0	0	0	0	0	0	0	0
751	3.2187302093	6.7202552174	1.4858937529	1.4858937529	1.4858937529	-18.8543479444	1.4858937529	1.4858937529	1.4858937529
752	2.7845760691	6.6821594604	1.4486603184	1.4486603184	1.4486603184	-18.1586974398	1.4486603184	1.4486603184	1.4486603184
753	2.3213881066	6.6011905756	1.3744052629	1.3744052629	1.3744052629	-17.1690102593	1.3744052629	1.3744052629	1.3744052629
754	2.1167191586	6.5609966008	1.372931674	1.372931674	1.372931674	-16.9153058033	1.372931674	1.372931674	1.372931674
755	2.1589813324	6.5578497109	1.4014298923	1.4014298923	1.4014298923	-17.125410397	1.4014298923	1.4014298923	1.4014298923
756	1.9438315124	6.5069280795	1.3378799779	1.3378799779	1.3378799779	-16.4780394595	1.3378799779	1.3378799779	1.3378799779
757	1.6455457873	6.2070777861	1.2293611543	1.2293611543	1.2293611543	-15.2287904993	1.2293611543	1.2293611543	1.2293611543
758	1.2195959596	4.5051310037	0.9917378524	0.9917378524	0.9917378524	-11.6751540775	0.9917378524	0.9917378524	0.9917378524
759	1.0865057692	4.0044786816	0.9226964754	0.9226964754	0.9226964754	-10.6271633034	0.9226964754	0.9226964754	0.9226964754
760	1.2803440692	4.9089765616	1.0440018953	1.0440018953	1.0440018953	-12.4533320024	1.0440018953	1.0440018953	1.0440018953
761	1.3121847925	4.8396555515	1.0090187377	1.0090187377	1.0090187377	-12.2059527701	1.0090187377	1.0090187377	1.0090187377
762	0	0	0	0	0	0	0	0
763	0	0	0	0	0	0	0	0
764	0	0	0	0	0	0	0	0
765	0	0	0	0	0	0	0	0
766	0	0	0	0	0	0	0	0
767	0	0	0	0	0	0	0	0
768	0	0	0	0	0	0	0	0
769	0	0	0	0	0	0	0	0
770	0	0	0	0	0	0	0	0
771	0	0	0	0	0	0	0	0
772	0	0	0	0	0	0	0	0
773	0	0	0	0	0	0	0	0
774	0	0	0	0	0	0	0	0
775	2.483391011	6.5528461993	1.2848107605	1.2848107605	1.2848107605	-16.7451017731	1.2848107605	1.2848107605	1.2848107605
776	2.2458820389	6.5160926708	1.2400635036	1.2400635036	1.2400635036	-16.2023557313	1.2400635036	1.2400635036	1.2400635036
777	1.872452908	6.2352544065	1.1417258268	1.1417258268	1.1417258268	-14.9580622751	1.1417258268	1.1417258268	1.1417258268
778	1.7048883359	5.7734786032	1.1224066202	1.1224066202	1.1224066202	-14.21280666	1.1224066202	1.1224066202	1.1224066202
779	1.8059996501	6.0895535912	1.2111069861	1.2111069861	1.2111069861	-15.1621951577	1.2111069861	1.2111069861	1.2111069861
780	1.6899511318	6.1002386036	1.1503805464	1.1503805464	1.1503805464	-14.6924730139	1.1503805464	1.1503805464	1.1503805464
781	1.4644812142	5.1106043948	1.0471465252	1.0471465252	1.0471465252	-12.85796476	1.0471465252	1.0471465252	1.0471465252
782	1.1594353458	3.9637048806	0.9041901478	0.9041901478	0.9041901478	-10.548281113	0.9041901478	0.9041901478	0.9041901478
783	1.0766274868	3.7079423168	0.8613173932	0.8613173932	0.8613173932	-9.9524741629	0.8613173932	0.8613173932	0.8613173932
784	1.2654356425	4.5469276117	0.9510962245	0.9510962245	0.9510962245	-11.5189406013	0.9510962245	0.9510962245	0.9510962245
785	1.3066119458	4.644235788	0.9569679784	0.9569679784	0.9569679784	-11.6926556041	0.9569679784	0.9569679784	0.9569679784
786	0	0	0	0	0	0	0	0
787	0	0	0	0	0	0	0	0
788	0	0	0	0	0	0	0	0
789	0	0	0	0	0	0	0	0
790	0	0	0	0	0	0	0	0
791	0	0	0	0	0	0	0	0
792	0	0	0	0	0	0	0	0
793	0	0	0	0	0	0	0	0
794	0	0	0	0	0	0	0	0
795	0	0	0	0	0	0	0	0
796	0	0	0	0	0	0	0	0
797	0	0	0	0	0	0	0	0
798	0	0	0	0	0	0	0	0
799	2.7349941846	6.6115639119	1.258974704	1.258974704	1.258974704	-16.9004063203	1.258974704	1.258974704	1.258974704
800	2.4787018779	6.5829288266	1.2193770237	1.2193770237	1.2193770237	-16.3778928469	1.2193770237	1.2193770237	1.2193770237
801	2.1952786923	6.5157048172	1.1641261692	1.1641261692	1.1641261692	-15.6957405243	1.1641261692	1.1641261692	1.1641261692
802	2.1528514935	6.503677176	1.199536554	1.199536554	1.199536554	-15.8537479936	1.199536554	1.199536554	1.199536554
803	2.219631137	6.5279371289	1.2787657242	1.2787657242	1.2787657242	-16.4201626111	1.2787657242	1.2787657242	1.2787657242
804	2.0358146509	6.4883298331	1.1985553999	1.1985553999	1.1985553999	-15.7154768836	1.1985553999	1.1985553999	1.1985553999
805	1.8468701777	6.280033063	1.1447905982	1.1447905982	1.1447905982	-14.9956468299	1.1447905982	1.1447905982	1.1447905982
806	1.4719689949	5.0900214112	0.995054179	0.995054179	0.995054179	-12.5323154802	0.995054179	0.995054179	0.995054179
807	1.3734492712	4.7555968233	0.953102524	0.953102524	0.953102524	-11.8476612386	0.953102524	0.953102524	0.953102524
808	1.6108277791	6.0307660138	1.044042739	1.044042739	1.044042739	-13.905850227	1.044042739	1.044042739	1.044042739
809	1.6762616706	6.1089568942	1.0639837262	1.0639837262	1.0639837262	-14.1691209222	1.0639837262	1.0639837262	1.0639837262
810	0	0	0	0	0	0	0	0
811	0	0	0	0	0	0	0	0
812	0	0	0	0	0	0	0	0
813	0	0	0	0	0	0	0	0
814	0	0	0	0	0	0	0	0
815	0	0	0	0	0	0	0	0
816	0	0	0	0	0	0	0	0
817	0	0	0	0	0	0	0	0
818	0	0	0	0	0	0	0	0
819	0	0.0871015328	0	0	0	-0.0871015328	0	0	0
820	0	0.4333182308	0	0	0	-0.4333182308	0	0	0
821	0	0.7351432309	0	0	0	-0.7351432309	0	0	0
822	0	1.0004581756	0	0	0	-1.0004581756	0	0	0
823	3.2451959103	6.7986733691	1.3102679135	1.3102679135	1.3102679135	-17.9054767601	1.3102679135	1.3102679135	1.3102679135
824	2.941745829	6.7789002703	1.2771884062	1.2771884062	1.2771884062	-17.3837765362	1.2771884062	1.2771884062	1.2771884062
825	2.6362498695	6.7302150116	1.2423137676	1.2423137676	1.2423137676	-16.8203474866	1.2423137676	1.2423137676	1.2423137676
826	2.5714649948	6.7221685969	1.2860970888	1.2860970888	1.2860970888	-17.0102161243	1.2860970888	1.2860970888	1.2860970888
827	2.6208277423	6.7419093639	1.3494898401	1.3494898401	1.3494898401	-17.4596761468	1.3494898401	1.3494898401	1.3494898401
828	2.330243867	6.7042887636	1.2516177017	1.2516177017	1.2516177017	-16.544238841	1.2516177017	1.2516177017	1.2516177017
829	2.2004334966	6.6745111128	1.2363773404	1.2363773404	1.2363773404	-16.2932086518	1.2363773404	1.2363773404	1.2363773404
830	2.0020154859	6.6179228443	1.176818291	1.176818291	1.176818291	-15.6808480764	1.176818291	1.176818291	1.176818291
831	1.9245710437	6.5980127747	1.1481719268	1.1481719268	1.1481719268	-15.411615379	1.1481719268	1.1481719268	1.1481719268
832	1.9803648105	6.6270527832	1.1434929881	1.1434929881	1.1434929881	-15.4683755221	1.1434929881	1.1434929881	1.1434929881
833	2.0247941922	6.6181044435	1.1466479375	1.1466479375	1.1466479375	-15.5227862609	1.1466479375	1.1466479375	1.1466479375
834	0	0	0	0	0	0	0	0
835	0	0	0	0	0	0	0	0
836	0	0.0391231693	0	0	0	-0.0391231693	0	0	0
837	0	0.3727635587	0	0	0	-0.3727635587	0	0	0
838	0	0.6814612254	0	0	0	-0.6814612254	0	0	0
839	0	0.9875745908	0	0	0	-0.9875745908	0	0	0
840	0	0	0	0	0	0	0	0
841	0	0	0	0	0	0	0	0
842	0	0	0	0	0	0	0	0
843	0	0	0	0	0	0	0	0
844	0	0	0	0	0	0	0	0
845	0	0	0	0	0	0	0	0
846	0	0	0	0	0	0	0	0
847	0	0	0	0	0	0	0	0
848	0	0	0	0	0	0	0	0
849	0	0	0	0	0	0	0	0
850	0	0	0	0	0	0	0	0
851	0	0	0	0	0	0	0	0
852	0	0	0	0	0	0	0	0
853	0	0	0	0	0	0	0	0
854	0	0	0	0	0	0	0	0
855	0	0	0	0	0	0	0	0
856	0	0	0	0	0	0	0	0
857	0	0	0	0	0	0	0	0
858	0	0	0	0	0	0	0	0
859	0	0	0	0	0	0	0	0
860	0	0	0	0	0	0	0	0
861	0	0	0	0	0	0	0	0
862	0	0	0	0	0	0	0	0
863	0	0	0	0	0	0	0	0
864	0	0	0	0	0	0	0	0
865	0	0	0	0	0	0	0	0
866	0	0	0	0	0	0	0	0
867	0	0	0	0	0	0	0	0
868	0	0	0	0	0	0	0	0
869	0	0	0	0	0	0	0	0
870	0	0	0	0	0	0	0	0
871	0	0	0	0	0	0	0	0
872	0	0	0	0	0	0	0	0
873	0	0	0	0	0	0	0	0
874	0	0	0	0	0	0	0	0
875	0	0	0	0	0	0	0	0
876	0	0	0	0	0	0	0	0
877	0	0	0	0	0	0	0	0
878	0	0	0	0	0	0	0	0
879	0	0	0	0	0	0	0	0
880	0	0	0	0	0	0	0	0
881	0	0	0	0	0	0	0	0
882	0	0	0	0	0	0	0	0
883	0	0	0	0	0	0	0	0
884	0	0	0	0	0	0	0	0
885	0	0	0	0	0	0	0	0
886	0	0	0	0	0	0	0	0
887	0	0	0	0	0	0	0	0
888	1.2732317314	5.4942971442	0	0	0	-6.7675288756	0	0	0
889	1.2875762294	5.4832895275	0	0	0	-6.7708657568	0	0	0
890	1.3032586496	5.4832895275	0	0	0	-6.7865481771	0	0	0
891	1.3157256254	5.4667689766	0	0	0	-6.782494602	0	0	0
892	1.3294904613	5.4605709735	0	0	0	-6.7900614349	0	0	0
893	1.3417683139	5.4454137981	0	0	0	-6.787182112	0	0	0
894	1.3538436193	5.4316265054	0	0	0	-6.7854701247	0	0	0
895	5.3391255002	7.2213564473	1.9194108728	1.9194108728	1.9194108728	-24.0769471845	1.9194108728	1.9194108728	1.9194108728
896	5.0809750953	7.1941048542	1.883822451	1.883822451	1.883822451	-23.5780146553	1.883822451	1.883822451	1.883822451
897	4.8832508911	7.1394135586	1.821917118	1.821917118	1.821917118	-22.9541671578	1.821917118	1.821917118	1.821917118
898	4.7770031166	7.1087023126	1.8384385137	1.8384385137	1.8384385137	-22.9163365111	1.8384385137	1.8384385137	1.8384385137
899	4.7189565868	7.0907729332	1.8785671104	1.8785671104	1.8785671104	-23.0811321825	1.8785671104	1.8785671104	1.8785671104
900	4.4663665369	7.0309037268	1.7986583961	1.7986583961	1.7986583961	-22.2892206401	1.7986583961	1.7986583961	1.7986583961
901	3.9110884725	6.9904085245	1.767206858	1.767206858	1.767206858	-21.5047381446	1.767206858	1.767206858	1.767206858
902	3.3772734324	6.9254504236	1.6640116358	1.6640116358	1.6640116358	-20.286793671	1.6640116358	1.6640116358	1.6640116358
903	3.0744238561	6.8873475196	1.6290664754	1.6290664754	1.6290664754	-19.7361702282	1.6290664754	1.6290664754	1.6290664754
904	2.9742697086	6.8869807672	1.6582310943	1.6582310943	1.6582310943	-19.8106370413	1.6582310943	1.6582310943	1.6582310943
905	2.9351677275	6.8577648148	1.6241716652	1.6241716652	1.6241716652	-19.5379625332	1.6241716652	1.6241716652	1.6241716652
906	0	1.2649793956	0	0	0	-1.2649793956	0	0	0
907	0	1.4481938359	0	0	0	-1.4481938359	0	0	0
908	0	1.6273132086	0	0	0	-1.6273132086	0	0	0
909	0	1.8017859103	0	0	0	-1.8017859103	0	0	0
910	0	1.9737246844	0	0	0	-1.9737246844	0	0	0
911	0	2.142489886	0	0	0	-2.142489886	0	0	0
912	0	2.3227272253	0	0	0	-2.3227272253	0	0	0
913	0	2.514749037	0	0	0	-2.514749037	0	0	0
914	0	2.7057950308	0	0	0	-2.7057950308	0	0	0
915	0	2.842114154	0	0	0	-2.842114154	0	0	0
916	0	2.9760513442	0	0	0	-2.9760513442	0	0	0
917	0	3.0950957892	0	0	0	-3.0950957892	0	0	0
918	0.0155716519	3.212231408	0	0	0	-3.2278030599	0	0	0
919	4.5896771589	7.0175085439	1.881905139	1.881905139	1.881905139	-22.8986165368	1.881905139	1.881905139	1.881905139
920	4.3529649479	7.0034209678	1.8292677943	1.8292677943	1.8292677943	-22.3319926812	1.8292677943	1.8292677943	1.8292677943
921	3.8778139743	6.9631475329	1.7832511816	1.7832511816	1.7832511816	-21.5404685968	1.7832511816	1.7832511816	1.7832511816
922	3.760490643	6.9563481912	1.8271101094	1.8271101094	1.8271101094	-21.6794994908	1.8271101094	1.8271101094	1.8271101094
923	3.7930181917	6.9699541088	1.8906541514	1.8906541514	1.8906541514	-22.1068972091	1.8906541514	1.8906541514	1.8906541514
924	3.3733421518	6.9336353245	1.7758047647	1.7758047647	1.7758047647	-20.9618060643	1.7758047647	1.7758047647	1.7758047647
925	3.0597373944	6.9040043145	1.7901189824	1.7901189824	1.7901189824	-20.7044556033	1.7901189824	1.7901189824	1.7901189824
926	2.6955370737	6.8459229453	1.7195021909	1.7195021909	1.7195021909	-19.8584731644	1.7195021909	1.7195021909	1.7195021909
927	2.4731908612	6.8153789302	1.6838144841	1.6838144841	1.6838144841	-19.3914566958	1.6838144841	1.6838144841	1.6838144841
928	2.4277334627	6.8103886997	1.6170801617	1.6170801617	1.6170801617	-18.9406031327	1.6170801617	1.6170801617	1.6170801617
929	2.4666273516	6.7830451575	1.5678200413	1.5678200413	1.5678200413	-18.656592757	1.5678200413	1.5678200413	1.5678200413
930	0	0.8513807817	0	0	0	-0.8513807817	0	0	0
931	0	1.1105209529	0	0	0	-1.1105209529	0	0	0
932	0	1.3571215732	0	0	0	-1.3571215732	0	0	0
933	0	1.5897817037	0	0	0	-1.5897817037	0	0	0
934	0	1.8285924678	0	0	0	-1.8285924678	0	0	0
935	0	2.042817218	0	0	0	-2.042817218	0	0	0
936	0	2.2197748412	0	0	0	-2.2197748412	0	0	0
937	0	2.3742293007	0	0	0	-2.3742293007	0	0	0
938	0	2.5354993078	0	0	0	-2.5354993078	0	0	0
939	0	2.6763679946	0	0	0	-2.6763679946	0	0	0
940	0	2.7976651299	0	0	0	-2.7976651299	0	0	0
941	0	2.9273036836	0	0	0	-2.9273036836	0	0	0
942	0	3.0903560362	0	0	0	-3.0903560362	0	0	0
943	4.5427010161	7.0005143089	1.8086648203	1.8086648203	1.8086648203	-22.3952042466	1.8086648203	1.8086648203	1.8086648203
944	4.2548787988	6.9814171524	1.7590926463	1.7590926463	1.7590926463	-21.790851829	1.7590926463	1.7590926463	1.7590926463
945	3.7979516247	6.9409093798	1.7183674145	1.7183674145	1.7183674145	-21.0490654914	1.7183674145	1.7183674145	1.7183674145
946	3.6920649991	6.9327279718	1.7632165238	1.7632165238	1.7632165238	-21.2040921136	1.7632165238	1.7632165238	1.7632165238
947	3.7428357744	6.9476584925	1.8232415567	1.8232415567	1.8232415567	-21.6299436073	1.8232415567	1.8232415567	1.8232415567
948	3.3321351368	6.9103850111	1.7048628323	1.7048628323	1.7048628323	-20.4716971419	1.7048628323	1.7048628323	1.7048628323
949	3.0366989108	6.8742262856	1.7201862927	1.7201862927	1.7201862927	-20.2320429523	1.7201862927	1.7201862927	1.7201862927
950	2.6660183429	6.8108537512	1.651740572	1.651740572	1.651740572	-19.3873155263	1.651740572	1.651740572	1.651740572
951	2.3888228321	6.7747420165	1.6100584522	1.6100584522	1.6100584522	-18.8239155619	1.6100584522	1.6100584522	1.6100584522
952	2.3683594343	6.7731401303	1.5513592137	1.5513592137	1.5513592137	-18.4496548466	1.5513592137	1.5513592137	1.5513592137
953	2.406898703	6.7509609252	1.5113909261	1.5113909261	1.5113909261	-18.2262051851	1.5113909261	1.5113909261	1.5113909261
954	0	0.5018326046	0	0	0	-0.5018326046	0	0	0
955	0	0.7669460327	0	0	0	-0.7669460327	0	0	0
956	0	0.9964964439	0	0	0	-0.9964964439	0	0	0
957	0	1.2295401952	0	0	0	-1.2295401952	0	0	0
958	0	1.4351136317	0	0	0	-1.4351136317	0	0	0
959	0	1.6455603105	0	0	0	-1.6455603105	0	0	0
960	0	1.8473086133	0	0	0	-1.8473086133	0	0	0
961	0	2.0402028321	0	0	0	-2.0402028321	0	0	0
962	0	2.22576016	0	0	0	-2.22576016	0	0	0
963	0	2.3893768291	0	0	0	-2.3893768291	0	0	0
964	0	2.5321819891	0	0	0	-2.5321819891	0	0	0
965	0	2.6689990158	0	0	0	-2.6689990158	0	0	0
966	0	2.8000940572	0	0	0	-2.8000940572	0	0	0
967	4.4668542065	6.9743414462	1.7348738057	1.7348738057	1.7348738057	-21.8504384866	1.7348738057	1.7348738057	1.7348738057
968	3.9317014594	6.9441656471	1.6992016598	1.6992016598	1.6992016598	-21.0710770653	1.6992016598	1.6992016598	1.6992016598
969	3.4925209063	6.8738887795	1.6325118228	1.6325118228	1.6325118228	-20.1614806225	1.6325118228	1.6325118228	1.6325118228
970	3.3426102226	6.8428030781	1.6569982892	1.6569982892	1.6569982892	-20.1274030359	1.6569982892	1.6569982892	1.6569982892
971	3.2239055798	6.8371474994	1.7255525902	1.7255525902	1.7255525902	-20.4143686203	1.7255525902	1.7255525902	1.7255525902
972	2.8938911631	6.7843705342	1.602887074	1.602887074	1.602887074	-19.2955841412	1.602887074	1.602887074	1.602887074
973	2.6305167368	6.7446589081	1.5751405899	1.5751405899	1.5751405899	-18.8260191841	1.5751405899	1.5751405899	1.5751405899
974	2.2512541518	6.6829786294	1.5038984955	1.5038984955	1.5038984955	-17.9576237544	1.5038984955	1.5038984955	1.5038984955
975	2.1473985679	6.6538281829	1.4359709051	1.4359709051	1.4359709051	-17.4170521811	1.4359709051	1.4359709051	1.4359709051
976	2.2182720196	6.6821072215	1.4314197522	1.4314197522	1.4314197522	-17.4888977542	1.4314197522	1.4314197522	1.4314197522
977	2.2333504253	6.6735624249	1.4304939315	1.4304939315	1.4304939315	-17.489876439	1.4304939315	1.4304939315	1.4304939315
978	0	0	0	0	0	0	0	0
979	0	0.0092285763	0	0	0	-0.0092285763	0	0	0
980	0	0.3203965445	0	0	0	-0.3203965445	0	0	0
981	0	0.6294384141	0	0	0	-0.6294384141	0	0	0
982	0	0.9017565502	0	0	0	-0.9017565502	0	0	0
983	0	1.1581616182	0	0	0	-1.1581616182	0	0	0
984	0	1.4182646963	0	0	0	-1.4182646963	0	0	0
985	0	1.6664956799	0	0	0	-1.6664956799	0	0	0
986	0	1.9041062363	0	0	0	-1.9041062363	0	0	0
987	0	2.0871498869	0	0	0	-2.0871498869	0	0	0
988	0	2.2769137398	0	0	0	-2.2769137398	0	0	0
989	0	2.4304985848	0	0	0	-2.4304985848	0	0	0
990	0	2.5917368003	0	0	0	-2.5917368003	0	0	0
991	4.1622567489	6.9549123018	1.6410535397	1.6410535397	1.6410535397	-20.9634902889	1.6410535397	1.6410535397	1.6410535397
992	3.6216333073	6.9222281926	1.6075922109	1.6075922109	1.6075922109	-20.1894147652	1.6075922109	1.6075922109	1.6075922109
993	3.2453290661	6.8518213644	1.5416335627	1.5416335627	1.5416335627	-19.3469518066	1.5416335627	1.5416335627	1.5416335627
994	3.1182273028	6.8152336095	1.5659710432	1.5659710432	1.5659710432	-19.3292871713	1.5659710432	1.5659710432	1.5659710432
995	3.1346393564	6.8040764853	1.6163297065	1.6163297065	1.6163297065	-19.6366940805	1.6163297065	1.6163297065	1.6163297065
996	2.7892053195	6.7469483211	1.5293009	1.5293009	1.5293009	-18.7119590407	1.5293009	1.5293009	1.5293009
997	2.4990557483	6.6962177764	1.5018218778	1.5018218778	1.5018218778	-18.2062047917	1.5018218778	1.5018218778	1.5018218778
998	2.209976938	6.6147705841	1.3941802716	1.3941802716	1.3941802716	-17.1898291518	1.3941802716	1.3941802716	1.3941802716
999	2.064468086	6.5792108015	1.3610717337	1.3610717337	1.3610717337	-16.8101092899	1.3610717337	1.3610717337	1.3610717337
1000	2.0790247908	6.6091886529	1.3924690908	1.3924690908	1.3924690908	-17.0430279883	1.3924690908	1.3924690908	1.3924690908
1001	2.1212260076	6.5976482761	1.3633653286	1.3633653286	1.3633653286	-16.8990662551	1.3633653286	1.3633653286	1.3633653286
1002	0	0	0	0	0	0	0	0
1003	0	0	0	0	0	0	0	0
1004	0	0	0	0	0	0	0	0
1005	0	0	0	0	0	0	0	0
1006	0	0.1953596452	0	0	0	-0.1953596452	0	0	0
1007	0	0.5241573143	0	0	0	-0.5241573143	0	0	0
1008	0	0	0	0	0	0	0	0
1009	0	0	0	0	0	0	0	0
1010	0	0	0	0	0	0	0	0
1011	0	0	0	0	0	0	0	0
1012	0	0	0	0	0	0	0	0
1013	0	0	0	0	0	0	0	0
1014	0	0	0	0	0	0	0	0
1015	0	0	0	0	0	0	0	0
1016	0	0	0	0	0	0	0	0
1017	0	0	0	0	0	0	0	0
1018	0	0	0	0	0	0	0	0
1019	0	0	0	0	0	0	0	0
1020	0	0	0	0	0	0	0	0
1021	0	0	0	0	0	0	0	0
1022	0	0	0	0	0	0	0	0
1023	0	0	0	0	0	0	0	0
1024	0	0	0	0	0	0	0	0
1025	0	0	0	0	0	0	0	0
1026	0	0	0	0	0	0	0	0
1027	0	0	0	0	0	0	0	0
1028	0	0	0	0	0	0	0	0
1029	0	0	0	0	0	0	0	0
1030	0	0	0	0	0	0	0	0
1031	0	0	0	0	0	0	0	0
1032	0	0	0	0	0	0	0	0
1033	0	0	0	0	0	0	0	0
1034	0	0	0	0	0	0	0	0
1035	0	0	0	0	0	0	0	0
1036	0	0	0	0	0	0	0	0
1037	0	0	0	0	0	0	0	0
1038	0	0	0	0	0	0	0	0
1039	0	0	0	0	0	0	0	0
1040	0	0	0	0	0	0	0	0
1041	0	0	0	0	0	0	0	0
1042	0	0	0	0	0	0	0	0
1043	0	0	0	0	0	0	0	0
1044	0	0	0	0	0	0	0	0
1045	0	0	0	0	0	0	0	0
1046	0	0	0	0	0	0	0	0
1047	0	0	0	0	0	0	0	0
1048	0	0	0	0	0	0	0	0
1049	0	0	0	0	0	0	0	0
1050	0	0	0	0	0	0	0	0
1051	0	0	0	0	0	0	0	0
1052	0	0	0	0	0	0	0	0
1053	0	0	0	0	0	0	0	0
1054	0	0	0	0	0	0	0	0
1055	0	0	0	0	0	0	0	0
1056	0.929406131	4.8804375219	0	0	0	-5.8098436529	0	0	0
1057	0.9785511472	4.9980881584	0	0	0	-5.9766393056	0	0	0
1058	1.0325811912	5.1388557535	0	0	0	-6.1714369447	0	0	0
1059	1.0773200364	5.2280435775	0	0	0	-6.305363614	0	0	0
1060	1.1220291553	5.316198236	0	0	0	-6.4382273913	0	0	0
1061	1.1664171981	5.400576885	0	0	0	-6.566994083	0	0	0
1062	1.209893425	5.4791604258	0	0	0	-6.6890538508	0	0	0
1063	5.1968620526	7.2285893543	2.0579657155	2.0579657155	2.0579657155	-24.7732456999	2.0579657155	2.0579657155	2.0579657155
1064	4.9122841953	7.2133314318	2.0275728485	2.0275728485	2.0275728485	-24.2910527178	2.0275728485	2.0275728485	2.0275728485
1065	4.7449128257	7.1739663275	1.9574245939	1.9574245939	1.9574245939	-23.6634267165	1.9574245939	1.9574245939	1.9574245939
1066	4.6220353104	7.1639321951	2.0095500942	2.0095500942	2.0095500942	-23.8432680705	2.0095500942	2.0095500942	2.0095500942
1067	4.5531658543	7.1621719848	2.0442907812	2.0442907812	2.0442907812	-23.9810825265	2.0442907812	2.0442907812	2.0442907812
1068	4.0017237255	7.1154407398	1.9038508595	1.9038508595	1.9038508595	-22.5402696225	1.9038508595	1.9038508595	1.9038508595
1069	3.6516904408	7.0919926206	1.8899407852	1.8899407852	1.8899407852	-22.0833277726	1.8899407852	1.8899407852	1.8899407852
1070	3.2472953581	7.0537140216	1.8304664632	1.8304664632	1.8304664632	-21.2838081588	1.8304664632	1.8304664632	1.8304664632
1071	2.9590851094	7.0314231516	1.7888406235	1.7888406235	1.7888406235	-20.723552002	1.7888406235	1.7888406235	1.7888406235
1072	2.8052342441	7.0258019602	1.7319474666	1.7319474666	1.7319474666	-20.2227210041	1.7319474666	1.7319474666	1.7319474666
1073	2.825391516	7.001462772	1.6808710482	1.6808710482	1.6808710482	-19.912080577	1.6808710482	1.6808710482	1.6808710482
1074	0	3.0587113577	0	0	0	-3.0587113577	0	0	0
1075	0	3.2481784772	0	0	0	-3.2481784772	0	0	0
1076	0	3.4456986024	0	0	0	-3.4456986024	0	0	0
1077	0	3.6396721024	0	0	0	-3.6396721024	0	0	0
1078	0	3.6760365097	0	0	0	-3.6760365097	0	0	0
1079	0	3.781594039	0	0	0	-3.781594039	0	0	0
1080	0.0424597876	3.8580409101	0	0	0	-3.9005006977	0	0	0
1081	0.1057637055	3.9281611369	0	0	0	-4.0339248424	0	0	0
1082	0.1704559459	3.994267792	0	0	0	-4.1647237378	0	0	0
1083	0.2358334739	4.054937299	0	0	0	-4.2907707729	0	0	0
1084	0.30368507	4.1227413877	0	0	0	-4.4264264577	0	0	0
1085	0.3851079609	4.2480520507	0	0	0	-4.6331600116	0	0	0
1086	0.4427887671	4.2641081525	0	0	0	-4.7068969195	0	0	0
1087	4.8068638796	7.1153075679	2.0492149362	2.0492149362	2.0492149362	-24.2174610646	2.0492149362	2.0492149362	2.0492149362
1088	4.6300607908	7.0983286679	1.993929472	1.993929472	1.993929472	-23.6919662905	1.993929472	1.993929472	1.993929472
1089	4.4713077868	7.0631420197	1.9548184777	1.9548184777	1.9548184777	-23.2633606724	1.9548184777	1.9548184777	1.9548184777
1090	4.3578535565	7.0566328373	1.9993956618	1.9993956618	1.9993956618	-23.4108603646	1.9993956618	1.9993956618	1.9993956618
1091	4.3539389002	7.0664503214	2.0573820531	2.0573820531	2.0573820531	-23.7646815404	2.0573820531	2.0573820531	2.0573820531
1092	3.8105875699	7.0274627073	1.9242870277	1.9242870277	1.9242870277	-22.3837724437	1.9242870277	1.9242870277	1.9242870277
1093	3.4714692218	6.9907382298	1.9433069584	1.9433069584	1.9433069584	-22.122049202	1.9433069584	1.9433069584	1.9433069584
1094	3.0533293286	6.9296360478	1.8751847199	1.8751847199	1.8751847199	-21.234073696	1.8751847199	1.8751847199	1.8751847199
1095	2.750258313	6.8946409321	1.82559173	1.82559173	1.82559173	-20.5984496252	1.82559173	1.82559173	1.82559173
1096	2.6784416651	6.8863039652	1.7633254213	1.7633254213	1.7633254213	-20.1446981578	1.7633254213	1.7633254213	1.7633254213
1097	2.695376095	6.8614370869	1.7161497381	1.7161497381	1.7161497381	-19.8537116105	1.7161497381	1.7161497381	1.7161497381
1098	0	1.5114256368	0	0	0	-1.5114256368	0	0	0
1099	0	1.628226507	0	0	0	-1.628226507	0	0	0
1100	0	1.7344067682	0	0	0	-1.7344067682	0	0	0
1101	0	1.8339439879	0	0	0	-1.8339439879	0	0	0
1102	0	1.9270777818	0	0	0	-1.9270777818	0	0	0
1103	0	2.0131445333	0	0	0	-2.0131445333	0	0	0
1104	0	2.1364527372	0	0	0	-2.1364527372	0	0	0
1105	0	2.2845639698	0	0	0	-2.2845639698	0	0	0
1106	0	2.3843301593	0	0	0	-2.3843301593	0	0	0
1107	0	2.4806301156	0	0	0	-2.4806301156	0	0	0
1108	0	2.585135884	0	0	0	-2.585135884	0	0	0
1109	0	2.6722747241	0	0	0	-2.6722747241	0	0	0
1110	0	2.7562940376	0	0	0	-2.7562940376	0	0	0
1111	4.5834002089	6.9716433308	1.9467746199	1.9467746199	1.9467746199	-23.235691259	1.9467746199	1.9467746199	1.9467746199
1112	4.3100954611	6.9456332078	1.8918449238	1.8918449238	1.8918449238	-22.6067982119	1.8918449238	1.8918449238	1.8918449238
1113	3.7887354074	6.9005530128	1.8322626136	1.8322626136	1.8322626136	-21.6828641016	1.8322626136	1.8322626136	1.8322626136
1114	3.6538514719	6.8917958208	1.8677131833	1.8677131833	1.8677131833	-21.7519263923	1.8677131833	1.8677131833	1.8677131833
1115	3.6702231115	6.9036585605	1.9344013478	1.9344013478	1.9344013478	-22.1802897589	1.9344013478	1.9344013478	1.9344013478
1116	3.2839592963	6.8630362892	1.8219125632	1.8219125632	1.8219125632	-21.0784709646	1.8219125632	1.8219125632	1.8219125632
1117	2.9266640559	6.8134608143	1.8264240487	1.8264240487	1.8264240487	-20.6986691621	1.8264240487	1.8264240487	1.8264240487
1118	2.6018653185	6.7319663318	1.712520279	1.712520279	1.712520279	-19.6089533243	1.712520279	1.712520279	1.712520279
1119	2.4123249448	6.688150275	1.6654591784	1.6654591784	1.6654591784	-19.0932302903	1.6654591784	1.6654591784	1.6654591784
1120	2.3817292227	6.6964277016	1.6797581856	1.6797581856	1.6797581856	-19.1567060376	1.6797581856	1.6797581856	1.6797581856
1121	2.3982096942	6.6694332803	1.6365842013	1.6365842013	1.6365842013	-18.8871481824	1.6365842013	1.6365842013	1.6365842013
1122	0	0	0	0	0	0	0	0
1123	0	0	0	0	0	0	0	0
1124	0	0	0	0	0	0	0	0
1125	0	0	0	0	0	0	0	0
1126	0	0	0	0	0	0	0	0
1127	0	0.1380871921	0	0	0	-0.1380871921	0	0	0
1128	0	0.3564453772	0	0	0	-0.3564453772	0	0	0
1129	0	0.4826360711	0	0	0	-0.4826360711	0	0	0
1130	0	0.602225912	0	0	0	-0.602225912	0	0	0
1131	0	0.7689927723	0	0	0	-0.7689927723	0	0	0
1132	0	0.8745984456	0	0	0	-0.8745984456	0	0	0
1133	0	0.9895581786	0	0	0	-0.9895581786	0	0	0
1134	0	1.1173454699	0	0	0	-1.1173454699	0	0	0
1135	3.6818057216	6.8199153235	1.7389578282	1.7389578282	1.7389578282	-20.9354680145	1.7389578282	1.7389578282	1.7389578282
1136	3.275752344	6.7899957578	1.6844789951	1.6844789951	1.6844789951	-20.1726220721	1.6844789951	1.6844789951	1.6844789951
1137	2.8774105738	6.7318067494	1.6186065219	1.6186065219	1.6186065219	-19.3208564546	1.6186065219	1.6186065219	1.6186065219
1138	2.775756558	6.7168642744	1.6473877861	1.6473877861	1.6473877861	-19.376947549	1.6473877861	1.6473877861	1.6473877861
1139	2.8519006952	6.7335911338	1.7184635375	1.7184635375	1.7184635375	-19.8962730541	1.7184635375	1.7184635375	1.7184635375
1140	2.6325672859	6.6948595208	1.633145778	1.633145778	1.633145778	-19.1263014746	1.633145778	1.633145778	1.633145778
1141	2.4658466625	6.6608736942	1.6123609812	1.6123609812	1.6123609812	-18.8008862441	1.6123609812	1.6123609812	1.6123609812
1142	2.1950591935	6.5959030077	1.5401828654	1.5401828654	1.5401828654	-18.0320593938	1.5401828654	1.5401828654	1.5401828654
1143	2.080164515	6.5675099258	1.510842227	1.510842227	1.510842227	-17.712727803	1.510842227	1.510842227	1.510842227
1144	2.1639180396	6.589799757	1.5281671968	1.5281671968	1.5281671968	-17.9227209772	1.5281671968	1.5281671968	1.5281671968
1145	2.1669231296	6.5663045134	1.5264754501	1.5264754501	1.5264754501	-17.8920803436	1.5264754501	1.5264754501	1.5264754501
1146	0	0	0	0	0	0	0	0
1147	0	0	0	0	0	0	0	0
1148	0	0	0	0	0	0	0	0
1149	0	0	0	0	0	0	0	0
1150	0	0	0	0	0	0	0	0
1151	0	0	0	0	0	0	0	0
1152	0	0	0	0	0	0	0	0
1153	0	0.0172918641	0	0	0	-0.0172918641	0	0	0
1154	0	0.3477251363	0	0	0	-0.3477251363	0	0	0
1155	0	0.6001280277	0	0	0	-0.6001280277	0	0	0
1156	0	0.8189491834	0	0	0	-0.8189491834	0	0	0
1157	0	1.0093641442	0	0	0	-1.0093641442	0	0	0
1158	0	1.2247384661	0	0	0	-1.2247384661	0	0	0
1159	3.4755497681	6.835539089	1.6444953344	1.6444953344	1.6444953344	-20.1780608632	1.6444953344	1.6444953344	1.6444953344
1160	3.1328903132	6.8071989222	1.5952438004	1.5952438004	1.5952438004	-19.5115520376	1.5952438004	1.5952438004	1.5952438004
1161	2.8029506793	6.754311142	1.5413537212	1.5413537212	1.5413537212	-18.8053841485	1.5413537212	1.5413537212	1.5413537212
1162	2.7403246904	6.7465451105	1.5809063816	1.5809063816	1.5809063816	-18.9723080905	1.5809063816	1.5809063816	1.5809063816
1163	2.8265800834	6.7718604099	1.6518468795	1.6518468795	1.6518468795	-19.5095217705	1.6518468795	1.6518468795	1.6518468795
1164	2.5785324223	6.7372996768	1.5523618051	1.5523618051	1.5523618051	-18.6300029297	1.5523618051	1.5523618051	1.5523618051
1165	2.4472685395	6.7099790647	1.5416423475	1.5416423475	1.5416423475	-18.4071016888	1.5416423475	1.5416423475	1.5416423475
1166	2.2220016359	6.6562220503	1.4830855157	1.4830855157	1.4830855157	-17.7767367804	1.4830855157	1.4830855157	1.4830855157
1167	2.1202820085	6.6338271997	1.4540847251	1.4540847251	1.4540847251	-17.4786175588	1.4540847251	1.4540847251	1.4540847251
1168	2.1713545777	6.6550873693	1.4512064749	1.4512064749	1.4512064749	-17.5336807961	1.4512064749	1.4512064749	1.4512064749
1169	2.1905723257	6.6360135175	1.4484105317	1.4484105317	1.4484105317	-17.5170490337	1.4484105317	1.4484105317	1.4484105317
1170	0	0	0	0	0	0	0	0
1171	0	0	0	0	0	0	0	0
1172	0	0	0	0	0	0	0	0
1173	0	0.2042952299	0	0	0	-0.2042952299	0	0	0
1174	0	0.4869068695	0	0	0	-0.4869068695	0	0	0
1175	0	0.74849787	0	0	0	-0.74849787	0	0	0
1176	0	0	0	0	0	0	0	0
1177	0	0	0	0	0	0	0	0
1178	0	0	0	0	0	0	0	0
1179	0	0	0	0	0	0	0	0
1180	0	0	0	0	0	0	0	0
1181	0	0	0	0	0	0	0	0
1182	0	0	0	0	0	0	0	0
1183	0	0	0	0	0	0	0	0
1184	0	0	0	0	0	0	0	0
1185	0	0	0	0	0	0	0	0
1186	0	0	0	0	0	0	0	0
1187	0	0	0	0	0	0	0	0
1188	0	0	0	0	0	0	0	0
1189	0	0	0	0	0	0	0	0
1190	0	0	0	0	0	0	0	0
1191	0	0	0	0	0	0	0	0
1192	0	0	0	0	0	0	0	0
1193	0	0	0	0	0	0	0	0
1194	0	0	0	0	0	0	0	0
1195	0	0	0	0	0	0	0	0
1196	0	0	0	0	0	0	0	0
1197	0	0	0	0	0	0	0	0
1198	0	0	0	0	0	0	0	0
1199	0	0	0	0	0	0	0	0
1200	0	0	0	0	0	0	0	0
1201	0	0	0	0	0	0	0	0
1202	0	0	0	0	0	0	0	0
1203	0	0	0	0	0	0	0	0
1204	0	0	0	0	0	0	0	0
1205	0	0	0	0	0	0	0	0
1206	0	0	0	0	0	0	0	0
1207	0	0	0	0	0	0	0	0
1208	0	0	0	0	0	0	0	0
1209	0	0	0	0	0	0	0	0
1210	0	0	0	0	0	0	0	0
1211	0	0	0	0	0	0	0	0
1212	0	0	0	0	0	0	0	0
1213	0	0	0	0	0	0	0	0
1214	0	0	0	0	0	0	0	0
1215	0	0	0	0	0	0	0	0
1216	0	0	0	0	0	0	0	0
1217	0	0	0	0	0	0	0	0
1218	0	0	0	0	0	0	0	0
1219	0	0	0	0	0	0	0	0
1220	0	0	0	0	0	0	0	0
1221	0	0	0	0	0	0	0	0
1222	0	0	0	0	0	0	0	0
1223	0	0	0	0	0	0	0	0
1224	0.1135161595	3.3461403261	0	0	0	-3.4596564856	0	0	0
1225	0.1584063994	3.376316397	0	0	0	-3.5347227964	0	0	0
1226	0.2046037214	3.4110515567	0	0	0	-3.6156552782	0	0	0
1227	0.2425154262	3.4179879697	0	0	0	-3.6605033959	0	0	0
1228	0.2836579056	3.4372373866	0	0	0	-3.7208952921	0	0	0
1229	0.3218557419	3.4472364477	0	0	0	-3.7690921897	0	0	0
1230	0.3603134078	3.4579965766	0	0	0	-3.8183099844	0	0	0
1231	5.1198682909	7.0433607429	1.8548845848	1.8548845848	1.8548845848	-23.2925365425	1.8548845848	1.8548845848	1.8548845848
1232	4.8432430712	7.002309007	1.8173209607	1.8173209607	1.8173209607	-22.7494778423	1.8173209607	1.8173209607	1.8173209607
1233	4.6054861735	6.9282184395	1.7178281073	1.7178281073	1.7178281073	-21.8406732567	1.7178281073	1.7178281073	1.7178281073
1234	4.4171966681	6.889996554	1.7113223716	1.7113223716	1.7113223716	-21.5751274514	1.7113223716	1.7113223716	1.7113223716
1235	4.2922291334	6.880025059	1.7509259297	1.7509259297	1.7509259297	-21.6778097704	1.7509259297	1.7509259297	1.7509259297
1236	3.8284408511	6.8227161472	1.693221728	1.693221728	1.693221728	-20.8104873661	1.693221728	1.693221728	1.693221728
1237	3.2023811192	6.7701621028	1.6389369414	1.6389369414	1.6389369414	-19.8061648706	1.6389369414	1.6389369414	1.6389369414
1238	2.6501617943	6.6752832133	1.4970028694	1.4970028694	1.4970028694	-18.3074622242	1.4970028694	1.4970028694	1.4970028694
1239	2.3704058852	6.6170677111	1.457627208	1.457627208	1.457627208	-17.7332368441	1.457627208	1.457627208	1.457627208
1240	2.3866645849	6.6195277117	1.5367103553	1.5367103553	1.5367103553	-18.2264544286	1.5367103553	1.5367103553	1.5367103553
1241	2.3633449881	6.5681918221	1.4929202057	1.4929202057	1.4929202057	-17.8890580445	1.4929202057	1.4929202057	1.4929202057
1242	0	0	0	0	0	0	0	0
1243	0	0	0	0	0	0	0	0
1244	0	0	0	0	0	0	0	0
1245	0	0	0	0	0	0	0	0
1246	0	0	0	0	0	0	0	0
1247	0	0	0	0	0	0	0	0
1248	0	0	0	0	0	0	0	0
1249	0	0	0	0	0	0	0	0
1250	0	0	0	0	0	0	0	0
1251	0	0	0	0	0	0	0	0
1252	0	0	0	0	0	0	0	0
1253	0	0	0	0	0	0	0	0
1254	0	0	0	0	0	0	0	0
1255	3.0632915135	6.6925917587	1.5944905626	1.5944905626	1.5944905626	-19.3228266479	1.5944905626	1.5944905626	1.5944905626
1256	2.6259166207	6.6376974995	1.5525974436	1.5525974436	1.5525974436	-18.5791987818	1.5525974436	1.5525974436	1.5525974436
1257	2.2413449591	6.538457533	1.4363544981	1.4363544981	1.4363544981	-17.3979294808	1.4363544981	1.4363544981	1.4363544981
1258	1.9572573258	6.5038040541	1.4669783192	1.4669783192	1.4669783192	-17.2629312949	1.4669783192	1.4669783192	1.4669783192
1259	1.9457888325	6.4607236558	1.4753875815	1.4753875815	1.4753875815	-17.2588379774	1.4753875815	1.4753875815	1.4753875815
1260	1.7361093418	6.3118638126	1.3773399569	1.3773399569	1.3773399569	-16.3120128959	1.3773399569	1.3773399569	1.3773399569
1261	1.350402948	5.1491770436	1.1868834441	1.1868834441	1.1868834441	-13.6208806562	1.1868834441	1.1868834441	1.1868834441
1262	0.9633767183	3.7135185555	0.9637314412	0.9637314412	0.9637314412	-10.459283921	0.9637314412	0.9637314412	0.9637314412
1263	0.8576852964	3.2789588611	0.8699123422	0.8699123422	0.8699123422	-9.3561182106	0.8699123422	0.8699123422	0.8699123422
1264	1.0545356951	3.9383835512	0.979404767	0.979404767	0.979404767	-10.8693478481	0.979404767	0.979404767	0.979404767
1265	1.078155182	3.9936492263	0.9894331777	0.9894331777	0.9894331777	-11.0084034748	0.9894331777	0.9894331777	0.9894331777
1266	0	0	0	0	0	0	0	0
1267	0	0	0	0	0	0	0	0
1268	0	0	0	0	0	0	0	0
1269	0	0	0	0	0	0	0	0
1270	0	0	0	0	0	0	0	0
1271	0	0	0	0	0	0	0	0
1272	0	0	0	0	0	0	0	0
1273	0	0	0	0	0	0	0	0
1274	0	0	0	0	0	0	0	0
1275	0	0	0	0	0	0	0	0
1276	0	0	0	0	0	0	0	0
1277	0	0	0	0	0	0	0	0
1278	0	0	0	0	0	0	0	0
1279	2.3392772574	6.5683159983	1.3536803387	1.3536803387	1.3536803387	-17.029675288	1.3536803387	1.3536803387	1.3536803387
1280	2.1079644029	6.5282924819	1.3104107768	1.3104107768	1.3104107768	-16.4987215455	1.3104107768	1.3104107768	1.3104107768
1281	1.758651136	6.2821655202	1.2158572398	1.2158572398	1.2158572398	-15.3359600951	1.2158572398	1.2158572398	1.2158572398
1282	1.566541884	5.7695434899	1.1794473039	1.1794473039	1.1794473039	-14.412769197	1.1794473039	1.1794473039	1.1794473039
1283	1.6156135495	6.0171334252	1.247907509	1.247907509	1.247907509	-15.1201920286	1.247907509	1.247907509	1.247907509
1284	1.4473961904	6.0171603128	1.1691081634	1.1691081634	1.1691081634	-14.4792054837	1.1691081634	1.1691081634	1.1691081634
1285	1.1877302952	4.7737995379	1.0422875644	1.0422875644	1.0422875644	-12.2152552197	1.0422875644	1.0422875644	1.0422875644
1286	0.9232816439	3.6298635976	0.860480811	0.860480811	0.860480811	-9.7160301073	0.860480811	0.860480811	0.860480811
1287	0.8349570156	3.3725134058	0.8064849181	0.8064849181	0.8064849181	-9.04637993	0.8064849181	0.8064849181	0.8064849181
1288	0.9839199221	4.071887219	0.8661829147	0.8661829147	0.8661829147	-10.2529046291	0.8661829147	0.8661829147	0.8661829147
1289	1.0473314433	4.2711416692	0.8735127956	0.8735127956	0.8735127956	-10.5595498861	0.8735127956	0.8735127956	0.8735127956
1290	0	0	0	0	0	0	0	0
1291	0	0	0	0	0	0	0	0
1292	0	0	0	0	0	0	0	0
1293	0	0	0	0	0	0	0	0
1294	0	0	0	0	0	0	0	0
1295	0	0	0	0	0	0	0	0
1296	0	0	0	0	0	0	0	0
1297	0	0	0	0	0	0	0	0
1298	0	0	0	0	0	0	0	0
1299	0	0	0	0	0	0	0	0
1300	0	0	0	0	0	0	0	0
1301	0	0	0	0	0	0	0	0
1302	0	0	0	0	0	0	0	0
1303	2.3723296228	6.5354747333	1.1784514636	1.1784514636	1.1784514636	-15.9785131377	1.1784514636	1.1784514636	1.1784514636
1304	2.1462047968	6.4953284243	1.1372907264	1.1372907264	1.1372907264	-15.4652775794	1.1372907264	1.1372907264	1.1372907264
1305	1.7385847364	6.0578832811	1.0195032166	1.0195032166	1.0195032166	-13.913487317	1.0195032166	1.0195032166	1.0195032166
1306	1.5972459531	5.3125652295	1.0034228072	1.0034228072	1.0034228072	-12.9303480256	1.0034228072	1.0034228072	1.0034228072
1307	1.7187876196	5.6795035332	1.0875037071	1.0875037071	1.0875037071	-13.9233133955	1.0875037071	1.0875037071	1.0875037071
1308	1.6417723503	5.887483743	1.0386880194	1.0386880194	1.0386880194	-13.7613842098	1.0386880194	1.0386880194	1.0386880194
1309	1.4481815829	5.019281542	0.9773307786	0.9773307786	0.9773307786	-12.3314477962	0.9773307786	0.9773307786	0.9773307786
1310	1.144796801	3.8442781971	0.8357749509	0.8357749509	0.8357749509	-10.0037247036	0.8357749509	0.8357749509	0.8357749509
1311	1.0532175384	3.5550933666	0.7927780143	0.7927780143	0.7927780143	-9.364978991	0.7927780143	0.7927780143	0.7927780143
1312	1.2354624961	4.3271968808	0.8768457959	0.8768457959	0.8768457959	-10.8237341523	0.8768457959	0.8768457959	0.8768457959
1313	1.2735480334	4.4200838602	0.8836548104	0.8836548104	0.8836548104	-10.995560756	0.8836548104	0.8836548104	0.8836548104
1314	0	0	0	0	0	0	0	0
1315	0	0	0	0	0	0	0	0
1316	0	0	0	0	0	0	0	0
1317	0	0	0	0	0	0	0	0
1318	0	0	0	0	0	0	0	0
1319	0	0	0	0	0	0	0	0
1320	0	0	0	0	0	0	0	0
1321	0	0	0	0	0	0	0	0
1322	0	0	0	0	0	0	0	0
1323	0	0	0	0	0	0	0	0
1324	0	0	0	0	0	0	0	0
1325	0	0	0	0	0	0	0	0
1326	0	0	0	0	0	0	0	0
1327	2.7174294487	6.6085907649	1.2039989717	1.2039989717	1.2039989717	-16.550014044	1.2039989717	1.2039989717	1.2039989717
1328	2.2944751453	6.5544442704	1.1828744234	1.1828744234	1.1828744234	-15.9461659559	1.1828744234	1.1828744234	1.1828744234
1329	1.899836118	6.3529108293	1.0725552099	1.0725552099	1.0725552099	-14.6880782067	1.0725552099	1.0725552099	1.0725552099
1330	1.7574265371	5.999328746	1.0209744056	1.0209744056	1.0209744056	-13.8826017168	1.0209744056	1.0209744056	1.0209744056
1331	1.9485139858	6.2542259433	1.1159673255	1.1159673255	1.1159673255	-14.8985438818	1.1159673255	1.1159673255	1.1159673255
1332	1.7311847891	6.2878100698	1.0840129571	1.0840129571	1.0840129571	-14.5230726015	1.0840129571	1.0840129571	1.0840129571
1333	1.4451425739	5.2590000687	0.9553558582	0.9553558582	0.9553558582	-12.4362777917	0.9553558582	0.9553558582	0.9553558582
1334	1.0815425635	3.7718566466	0.7822387462	0.7822387462	0.7822387462	-9.5468316873	0.7822387462	0.7822387462	0.7822387462
1335	0.9786236502	3.4050855625	0.7240026009	0.7240026009	0.7240026009	-8.7277248182	0.7240026009	0.7240026009	0.7240026009
1336	1.0904102399	4.1794417262	0.8256296438	0.8256296438	0.8256296438	-10.2236298291	0.8256296438	0.8256296438	0.8256296438
1337	1.136581304	4.2021515057	0.7913113084	0.7913113084	0.7913113084	-10.0866006601	0.7913113084	0.7913113084	0.7913113084
1338	0	0	0	0	0	0	0	0
1339	0	0	0	0	0	0	0	0
1340	0	0	0	0	0	0	0	0
1341	0	0	0	0	0	0	0	0
1342	0	0	0	0	0	0	0	0
1343	0	0	0	0	0	0	0	0
1344	0	0	0	0	0	0	0	0
1345	0	0	0	0	0	0	0	0
1346	0	0	0	0	0	0	0	0
1347	0	0	0	0	0	0	0	0
1348	0	0	0	0	0	0	0	0
1349	0	0	0	0	0	0	0	0
1350	0	0	0	0	0	0	0	0
1351	0	0	0	0	0	0	0	0
1352	0	0	0	0	0	0	0	0
1353	0	0	0	0	0	0	0	0
1354	0	0	0	0	0	0	0	0
1355	0	0	0	0	0	0	0	0
1356	0	0	0	0	0	0	0	0
1357	0	0	0	0	0	0	0	0
1358	0	0	0	0	0	0	0	0
1359	0	0	0	0	0	0	0	0
1360	0	0	0	0	0	0	0	0
1361	0	0	0	0	0	0	0	0
1362	0	0	0	0	0	0	0	0
1363	0	0	0	0	0	0	0	0
1364	0	0	0	0	0	0	0	0
1365	0	0	0	0	0	0	0	0
1366	0	0	0	0	0	0	0	0
1367	0	0	0	0	0	0	0	0
1368	0	0	0	0	0	0	0	0
1369	0	0	0	0	0	0	0	0
1370	0	0	0	0	0	0	0	0
1371	0	0	0	0	0	0	0	0
1372	0	0	0	0	0	0	0	0
1373	0	0	0	0	0	0	0	0
1374	0	0	0	0	0	0	0	0
1375	0	0	0	0	0	0	0	0
1376	0	0	0	0	0	0	0	0
1377	0	0	0	0	0	0	0	0
1378	0	0	0	0	0	0	0	0
1379	0	0	0	0	0	0	0	0
1380	0	0	0	0	0	0	0	0
1381	0	0	0	0	0	0	0	0
1382	0	0	0	0	0	0	0	0
1383	0	0	0	0	0	0	0	0
1384	0	0	0	0	0	0	0	0
1385	0	0	0	0	0	0	0	0
1386	0	0	0	0	0	0	0	0
1387	0	0	0	0	0	0	0	0
1388	0	0	0	0	0	0	0	0
1389	0	0	0	0	0	0	0	0
1390	0	0	0	0	0	0	0	0
1391	0	0	0	0	0	0	0	0
1392	0	1.9482305702	0	0	0	-1.9482305702	0	0	0
1393	0	2.0445597203	0	0	0	-2.0445597203	0	0	0
1394	0	2.1433520246	0	0	0	-2.1433520246	0	0	0
1395	0	2.2043671124	0	0	0	-2.2043671124	0	0	0
1396	0	2.265001629	0	0	0	-2.265001629	0	0	0
1397	0	2.3252662731	0	0	0	-2.3252662731	0	0	0
1398	0	2.372544854	0	0	0	-2.372544854	0	0	0
1399	5.0114194839	6.9406345819	1.4909292637	1.4909292637	1.4909292637	-20.897629648	1.4909292637	1.4909292637	1.4909292637
1400	4.7098402626	6.8925479874	1.4559090692	1.4559090692	1.4559090692	-20.3378426648	1.4559090692	1.4559090692	1.4559090692
1401	4.4405105252	6.8080541814	1.3494257624	1.3494257624	1.3494257624	-19.345119281	1.3494257624	1.3494257624	1.3494257624
1402	3.9835665414	6.7714646318	1.347132751	1.347132751	1.347132751	-18.8378276792	1.347132751	1.347132751	1.347132751
1403	3.7480640232	6.7714427318	1.4114840123	1.4114840123	1.4114840123	-18.988410829	1.4114840123	1.4114840123	1.4114840123
1404	3.2222981947	6.7147584311	1.3569964198	1.3569964198	1.3569964198	-18.0790351447	1.3569964198	1.3569964198	1.3569964198
1405	2.7441080976	6.6553168036	1.2948632552	1.2948632552	1.2948632552	-17.1686044323	1.2948632552	1.2948632552	1.2948632552
1406	2.3306809343	6.5659790984	1.1794337444	1.1794337444	1.1794337444	-15.9732624991	1.1794337444	1.1794337444	1.1794337444
1407	2.1767006985	6.5280872232	1.1474616858	1.1474616858	1.1474616858	-15.5895580366	1.1474616858	1.1474616858	1.1474616858
1408	2.2981982004	6.5550282183	1.1942828906	1.1942828906	1.1942828906	-16.0189237622	1.1942828906	1.1942828906	1.1942828906
1409	2.2771503204	6.53425633	1.2009853096	1.2009853096	1.2009853096	-16.0173185083	1.2009853096	1.2009853096	1.2009853096
1410	0	0	0	0	0	0	0	0
1411	0	0	0	0	0	0	0	0
1412	0	0	0	0	0	0	0	0
1413	0	0	0	0	0	0	0	0
1414	0	0	0	0	0	0	0	0
1415	0	0	0	0	0	0	0	0
1416	0	0	0	0	0	0	0	0
1417	0	0	0	0	0	0	0	0
1418	0	0	0	0	0	0	0	0
1419	0	0.0574458501	0	0	0	-0.0574458501	0	0	0
1420	0	0.2885459308	0	0	0	-0.2885459308	0	0	0
1421	0	0.4879741304	0	0	0	-0.4879741304	0	0	0
1422	0	0.6762770107	0	0	0	-0.6762770107	0	0	0
1423	3.2406676874	6.7786012849	1.3380938419	1.3380938419	1.3380938419	-18.0478320234	1.3380938419	1.3380938419	1.3380938419
1424	2.7564113951	6.7291937548	1.343782017	1.343782017	1.343782017	-17.5482972517	1.343782017	1.343782017	1.343782017
1425	2.1671608491	6.6127886706	1.2253672054	1.2253672054	1.2253672054	-16.1321527519	1.2253672054	1.2253672054	1.2253672054
1426	2.0295639017	6.573306831	1.2131030473	1.2131030473	1.2131030473	-15.8814890163	1.2131030473	1.2131030473	1.2131030473
1427	2.1533028582	6.6087102526	1.3094840667	1.3094840667	1.3094840667	-16.618917511	1.3094840667	1.3094840667	1.3094840667
1428	1.9217078943	6.5374973953	1.1931255276	1.1931255276	1.1931255276	-15.6179584554	1.1931255276	1.1931255276	1.1931255276
1429	1.5925647714	6.1263718716	1.0933927407	1.0933927407	1.0933927407	-14.2792930869	1.0933927407	1.0933927407	1.0933927407
1430	1.0975646351	3.9922653777	0.8457119795	0.8457119795	0.8457119795	-10.1641018895	0.8457119795	0.8457119795	0.8457119795
1431	0.9805374895	3.6021437092	0.7887359325	0.7887359325	0.7887359325	-9.3150967935	0.7887359325	0.7887359325	0.7887359325
1432	1.2315197801	5.217620356	0.9647555117	0.9647555117	0.9647555117	-12.2376732062	0.9647555117	0.9647555117	0.9647555117
1433	1.2270023453	5.3869206175	0.9147587211	0.9147587211	0.9147587211	-12.1024752892	0.9147587211	0.9147587211	0.9147587211
1434	0	0	0	0	0	0	0	0
1435	0	0	0	0	0	0	0	0
1436	0	0	0	0	0	0	0	0
1437	0	0	0	0	0	0	0	0
1438	0	0	0	0	0	0	0	0
1439	0	0	0	0	0	0	0	0
1440	0	0	0	0	0	0	0	0
1441	0	0	0	0	0	0	0	0
1442	0	0	0	0	0	0	0	0
1443	0	0	0	0	0	0	0	0
1444	0	0	0	0	0	0	0	0
1445	0	0	0	0	0	0	0	0
1446	0	0	0	0	0	0	0	0
1447	2.3696126648	6.654590619	1.1370083699	1.1370083699	1.1370083699	-15.8462535033	1.1370083699	1.1370083699	1.1370083699
1448	2.2052253121	6.617178633	1.1268394543	1.1268394543	1.1268394543	-15.5834406711	1.1268394543	1.1268394543	1.1268394543
1449	1.6699657924	6.3415170261	1.0393027819	1.0393027819	1.0393027819	-14.2472995102	1.0393027819	1.0393027819	1.0393027819
1450	1.475352027	5.4804931416	0.9856359905	0.9856359905	0.9856359905	-12.8696611115	0.9856359905	0.9856359905	0.9856359905
1451	1.6544109205	6.1666362857	1.1169982511	1.1169982511	1.1169982511	-14.5230367128	1.1169982511	1.1169982511	1.1169982511
1452	1.492157793	6.1565503771	1.0032463645	1.0032463645	1.0032463645	-13.6681863572	1.0032463645	1.0032463645	1.0032463645
1453	1.1699208411	4.5791901607	0.8786355518	0.8786355518	0.8786355518	-11.0209243123	0.8786355518	0.8786355518	0.8786355518
1454	0.7870284082	3.2029555636	0.6972095808	0.6972095808	0.6972095808	-8.1732414566	0.6972095808	0.6972095808	0.6972095808
1455	0.7073333129	2.8323952315	0.6085291854	0.6085291854	0.6085291854	-7.1909036567	0.6085291854	0.6085291854	0.6085291854
1456	0.8894810173	3.8865180258	0.7423836774	0.7423836774	0.7423836774	-9.2303011074	0.7423836774	0.7423836774	0.7423836774
1457	0.8786131215	4.0397675862	0.7101192985	0.7101192985	0.7101192985	-9.1790964984	0.7101192985	0.7101192985	0.7101192985
1458	0	0	0	0	0	0	0	0
1459	0	0	0	0	0	0	0	0
1460	0	0	0	0	0	0	0	0
1461	0	0	0	0	0	0	0	0
1462	0	0	0	0	0	0	0	0
1463	0	0	0	0	0	0	0	0
1464	0	0	0	0	0	0	0	0
1465	0	0	0	0	0	0	0	0
1466	0	0	0	0	0	0	0	0
1467	0	0	0	0	0	0	0	0
1468	0	0	0	0	0	0	0	0
1469	0	0	0	0	0	0	0	0
1470	0	0.1030097701	0	0	0	-0.1030097701	0	0	0
1471	2.2327644548	6.7076098069	1.0443628151	1.0443628151	1.0443628151	-15.2065511523	1.0443628151	1.0443628151	1.0443628151
1472	2.0129496137	6.6490173073	1.0494510859	1.0494510859	1.0494510859	-14.9586734365	1.0494510859	1.0494510859	1.0494510859
1473	1.696991105	6.4662506913	0.9335082542	0.9335082542	0.9335082542	-13.7642913215	0.9335082542	0.9335082542	0.9335082542
1474	1.5122366327	5.7260784882	0.9105213659	0.9105213659	0.9105213659	-12.7014433161	0.9105213659	0.9105213659	0.9105213659
1475	1.7133425536	6.2088192398	1.0299127999	1.0299127999	1.0299127999	-14.1016385927	1.0299127999	1.0299127999	1.0299127999
1476	1.5540772649	6.2534869551	0.943972384	0.943972384	0.943972384	-13.471398524	0.943972384	0.943972384	0.943972384
1477	1.2756109171	4.8435528721	0.83608338	0.83608338	0.83608338	-11.1356640691	0.83608338	0.83608338	0.83608338
1478	0.9144249818	3.3913220499	0.6697036125	0.6697036125	0.6697036125	-8.3239687069	0.6697036125	0.6697036125	0.6697036125
1479	0.8363170977	3.1540036572	0.6356921757	0.6356921757	0.6356921757	-7.804473809	0.6356921757	0.6356921757	0.6356921757
1480	1.0951395122	4.4739843198	0.7609355195	0.7609355195	0.7609355195	-10.1347369487	0.7609355195	0.7609355195	0.7609355195
1481	1.114046902	4.9608188752	0.7657233389	0.7657233389	0.7657233389	-10.6692058106	0.7657233389	0.7657233389	0.7657233389
1482	0	0	0	0	0	0	0	0
1483	0	0	0	0	0	0	0	0
1484	0	0	0	0	0	0	0	0
1485	0	0	0	0	0	0	0	0
1486	0	0	0	0	0	0	0	0
1487	0	0	0	0	0	0	0	0
1488	0	0	0	0	0	0	0	0
1489	0	0	0	0	0	0	0	0
1490	0	0	0	0	0	0	0	0
1491	0	0.0551585742	0	0	0	-0.0551585742	0	0	0
1492	0	0.3977037176	0	0	0	-0.3977037176	0	0	0
1493	0	0.6783511744	0	0	0	-0.6783511744	0	0	0
1494	0	0.9398034384	0	0	0	-0.9398034384	0	0	0
1495	2.6110679289	6.787899353	1.0761959872	1.0761959872	1.0761959872	-15.8561432049	1.0761959872	1.0761959872	1.0761959872
1496	2.3727981	6.7352042542	1.0837106084	1.0837106084	1.0837106084	-15.6102660047	1.0837106084	1.0837106084	1.0837106084
1497	2.0406930147	6.6154487351	0.9837350737	0.9837350737	0.9837350737	-14.5585521921	0.9837350737	0.9837350737	0.9837350737
1498	1.9774459263	6.5837720829	1.018687192	1.018687192	1.018687192	-14.6733411611	1.018687192	1.018687192	1.018687192
1499	2.1330073782	6.6137343316	1.1165385502	1.1165385502	1.1165385502	-15.4459730109	1.1165385502	1.1165385502	1.1165385502
1500	1.873307119	6.5434246307	1.0082373005	1.0082373005	1.0082373005	-14.4661555526	1.0082373005	1.0082373005	1.0082373005
1501	1.5682074561	6.1753273838	0.9483058388	0.9483058388	0.9483058388	-13.4333698728	0.9483058388	0.9483058388	0.9483058388
1502	1.1173591742	4.1116386922	0.736583662	0.736583662	0.736583662	-9.6484998385	0.736583662	0.736583662	0.736583662
1503	1.0097388595	3.753519354	0.6949643543	0.6949643543	0.6949643543	-8.9330443394	0.6949643543	0.6949643543	0.6949643543
1504	1.3089096877	5.494556142	0.8244888945	0.8244888945	0.8244888945	-11.7503991969	0.8244888945	0.8244888945	0.8244888945
1505	1.3300913732	6.0629472769	0.8317400337	0.8317400337	0.8317400337	-12.3834788522	0.8317400337	0.8317400337	0.8317400337
1506	0	0	0	0	0	0	0	0
1507	0	0	0	0	0	0	0	0
1508	0	0	0	0	0	0	0	0
1509	0	0	0	0	0	0	0	0
1510	0	0	0	0	0	0	0	0
1511	0	0	0	0	0	0	0	0
1512	0	0	0	0	0	0	0	0
1513	0	0	0	0	0	0	0	0
1514	0	0	0	0	0	0	0	0
1515	0	0	0	0	0	0	0	0
1516	0	0	0	0	0	0	0	0
1517	0	0	0	0	0	0	0	0
1518	0	0	0	0	0	0	0	0
1519	0	0	0	0	0	0	0	0
1520	0	0	0	0	0	0	0	0
1521	0	0	0	0	0	0	0	0
1522	0	0	0	0	0	0	0	0
1523	0	0	0	0	0	0	0	0
1524	0	0	0	0	0	0	0	0
1525	0	0	0	0	0	0	0	0
1526	0	0	0	0	0	0	0	0
1527	0	0	0	0	0	0	0	0
1528	0	0	0	0	0	0	0	0
1529	0	0	0	0	0	0	0	0
1530	0	0	0	0	0	0	0	0
1531	0	0	0	0	0	0	0	0
1532	0	0	0	0	0	0	0	0
1533	0	0	0	0	0	0	0	0
1534	0	0	0	0	0	0	0	0
1535	0	0	0	0	0	0	0	0
1536	0	0	0	0	0	0	0	0
1537	0	0	0	0	0	0	0	0
1538	0	0	0	0	0	0	0	0
1539	0	0	0	0	0	0	0	0
1540	0	0	0	0	0	0	0	0
1541	0	0	0	0	0	0	0	0
1542	0	0	0	0	0	0	0	0
1543	0	0	0	0	0	0	0	0
1544	0	0	0	0	0	0	0	0
1545	0	0	0	0	0	0	0	0
1546	0	0	0	0	0	0	0	0
1547	0	0	0	0	0	0	0	0
1548	0	0	0	0	0	0	0	0
1549	0	0	0	0	0	0	0	0
1550	0	0	0	0	0	0	0	0
1551	0	0	0	0	0	0	0	0
1552	0	0	0	0	0	0	0	0
1553	0	0	0	0	0	0	0	0
1554	0	0	0	0	0	0	0	0
1555	0	0	0	0	0	0	0	0
1556	0	0	0	0	0	0	0	0
1557	0	0	0	0	0	0	0	0
1558	0	0	0	0	0	0	0	0
1559	0	0	0	0	0	0	0	0
1560	0	3.3500128385	0	0	0	-3.3500128385	0	0	0
1561	0.0103481273	3.4495428947	0	0	0	-3.459891022	0	0	0
1562	0.0705883486	3.5521772835	0	0	0	-3.6227656321	0	0	0
1563	0.1292611178	3.6328437241	0	0	0	-3.762104842	0	0	0
1564	0.1867286279	3.7032510919	0	0	0	-3.8899797198	0	0	0
1565	0.2425822843	3.7627987057	0	0	0	-4.00538099	0	0	0
1566	0.3018316207	3.8333495328	0	0	0	-4.1351811534	0	0	0
1567	4.7930330331	7.0793341323	1.413087175	1.413087175	1.413087175	-20.3508902156	1.413087175	1.413087175	1.413087175
1568	4.5947435377	7.0390559102	1.4127378153	1.4127378153	1.4127378153	-20.1102263396	1.4127378153	1.4127378153	1.4127378153
1569	4.0285206471	6.9517176626	1.3095902935	1.3095902935	1.3095902935	-18.8377800708	1.3095902935	1.3095902935	1.3095902935
1570	3.7026965194	6.926263074	1.3317180451	1.3317180451	1.3317180451	-18.619267864	1.3317180451	1.3317180451	1.3317180451
1571	3.7796872893	6.9382137731	1.4174553755	1.4174553755	1.4174553755	-19.2226333153	1.4174553755	1.4174553755	1.4174553755
1572	3.2624962057	6.8635820019	1.3213639989	1.3213639989	1.3213639989	-18.0542622007	1.3213639989	1.3213639989	1.3213639989
1573	2.8024897574	6.8090739347	1.2875571821	1.2875571821	1.2875571821	-17.3369067844	1.2875571821	1.2875571821	1.2875571821
1574	2.2831490818	6.7037063947	1.1468195671	1.1468195671	1.1468195671	-15.8677728793	1.1468195671	1.1468195671	1.1468195671
1575	2.068696754	6.6540948187	1.1130437182	1.1130437182	1.1130437182	-15.4010538821	1.1130437182	1.1130437182	1.1130437182
1576	2.2535233813	6.6896920589	1.1763980478	1.1763980478	1.1763980478	-16.0016037271	1.1763980478	1.1763980478	1.1763980478
1577	2.1426316145	6.6648728228	1.1503336612	1.1503336612	1.1503336612	-15.7095064046	1.1503336612	1.1503336612	1.1503336612
1578	0	0	0	0	0	0	0	0
1579	0	0	0	0	0	0	0	0
1580	0	0	0	0	0	0	0	0
1581	0	0.0882392259	0	0	0	-0.0882392259	0	0	0
1582	0	0.4020311965	0	0	0	-0.4020311965	0	0	0
1583	0	0.6959559044	0	0	0	-0.6959559044	0	0	0
1584	0	0.9577549486	0	0	0	-0.9577549486	0	0	0
1585	0	1.2074270696	0	0	0	-1.2074270696	0	0	0
1586	0	1.446326543	0	0	0	-1.446326543	0	0	0
1587	0	1.6291397058	0	0	0	-1.6291397058	0	0	0
1588	0	1.803575565	0	0	0	-1.803575565	0	0	0
1589	0	1.9579091485	0	0	0	-1.9579091485	0	0	0
1590	0	2.1200469008	0	0	0	-2.1200469008	0	0	0
1591	3.4555118963	6.9132999396	1.3424164997	1.3424164997	1.3424164997	-18.4233108342	1.3424164997	1.3424164997	1.3424164997
1592	3.1728617265	6.885183418	1.3451803408	1.3451803408	1.3451803408	-18.1291271892	1.3451803408	1.3451803408	1.3451803408
1593	2.7272463925	6.8148941545	1.283533638	1.283533638	1.283533638	-17.2433423752	1.283533638	1.283533638	1.283533638
1594	2.5900074051	6.8096838201	1.3458462908	1.3458462908	1.3458462908	-17.4747689699	1.3458462908	1.3458462908	1.3458462908
1595	2.7163553169	6.8422099768	1.4446889686	1.4446889686	1.4446889686	-18.2266991055	1.4446889686	1.4446889686	1.4446889686
1596	2.3642760133	6.7800442931	1.2985288621	1.2985288621	1.2985288621	-16.935493479	1.2985288621	1.2985288621	1.2985288621
1597	2.2127779858	6.7402307962	1.2854888545	1.2854888545	1.2854888545	-16.6659419092	1.2854888545	1.2854888545	1.2854888545
1598	1.9014740942	6.6608965212	1.1915700612	1.1915700612	1.1915700612	-15.7117909823	1.1915700612	1.1915700612	1.1915700612
1599	1.7794975014	6.6290674996	1.1610409565	1.1610409565	1.1610409565	-15.3748107401	1.1610409565	1.1610409565	1.1610409565
1600	1.880645349	6.6684766534	1.1746510082	1.1746510082	1.1746510082	-15.5970280515	1.1746510082	1.1746510082	1.1746510082
1601	1.8280786936	6.6461416082	1.1209727399	1.1209727399	1.1209727399	-15.2000567414	1.1209727399	1.1209727399	1.1209727399
1602	0	0	0	0	0	0	0	0
1603	0	0	0	0	0	0	0	0
1604	0	0.0722919551	0	0	0	-0.0722919551	0	0	0
1605	0	0.4901081264	0	0	0	-0.4901081264	0	0	0
1606	0	0.6897477021	0	0	0	-0.6897477021	0	0	0
1607	0	0.9845981851	0	0	0	-0.9845981851	0	0	0
1608	0	1.2285800917	0	0	0	-1.2285800917	0	0	0
1609	0	1.4770815138	0	0	0	-1.4770815138	0	0	0
1610	0	1.7136380627	0	0	0	-1.7136380627	0	0	0
1611	0	1.9076441374	0	0	0	-1.9076441374	0	0	0
1612	0	2.0923517626	0	0	0	-2.0923517626	0	0	0
1613	0	2.2701085753	0	0	0	-2.2701085753	0	0	0
1614	0	2.4103778743	0	0	0	-2.4103778743	0	0	0
1615	3.4104208207	6.9406658779	1.3410659174	1.3410659174	1.3410659174	-18.3974822032	1.3410659174	1.3410659174	1.3410659174
1616	3.2172917922	6.9223696075	1.3502295306	1.3502295306	1.3502295306	-18.241038583	1.3502295306	1.3502295306	1.3502295306
1617	2.8700715227	6.8662112864	1.3080226514	1.3080226514	1.3080226514	-17.5844187172	1.3080226514	1.3080226514	1.3080226514
1618	2.7757979778	6.8666523302	1.3900733814	1.3900733814	1.3900733814	-17.9828905964	1.3900733814	1.3900733814	1.3900733814
1619	2.8826997215	6.8885244041	1.4848131894	1.4848131894	1.4848131894	-18.6801032622	1.4848131894	1.4848131894	1.4848131894
1620	2.4470559681	6.8076601868	1.317425115	1.317425115	1.317425115	-17.1592668449	1.317425115	1.317425115	1.317425115
1621	2.2523338597	6.755540075	1.3031188503	1.3031188503	1.3031188503	-16.8265870364	1.3031188503	1.3031188503	1.3031188503
1622	1.8378981308	6.6692704133	1.2132590749	1.2132590749	1.2132590749	-15.7867229937	1.2132590749	1.2132590749	1.2132590749
1623	1.7340624109	6.6131263496	1.1285435566	1.1285435566	1.1285435566	-15.1184501001	1.1285435566	1.1285435566	1.1285435566
1624	1.8259570519	6.6462736463	1.1459895918	1.1459895918	1.1459895918	-15.348168249	1.1459895918	1.1459895918	1.1459895918
1625	1.7278215571	6.6225409298	1.1041670529	1.1041670529	1.1041670529	-14.9753648043	1.1041670529	1.1041670529	1.1041670529
1626	0	0	0	0	0	0	0	0
1627	0	0	0	0	0	0	0	0
1628	0	0	0	0	0	0	0	0
1629	0	0	0	0	0	0	0	0
1630	0	0.1075473047	0	0	0	-0.1075473047	0	0	0
1631	0	0.3640657499	0	0	0	-0.3640657499	0	0	0
1632	0	0.565416734	0	0	0	-0.565416734	0	0	0
1633	0	0.7720617401	0	0	0	-0.7720617401	0	0	0
1634	0	0.9477874594	0	0	0	-0.9477874594	0	0	0
1635	0	1.1134465151	0	0	0	-1.1134465151	0	0	0
1636	0	1.2697559222	0	0	0	-1.2697559222	0	0	0
1637	0	1.4154530873	0	0	0	-1.4154530873	0	0	0
1638	0	1.5548442054	0	0	0	-1.5548442054	0	0	0
1639	3.0340179517	6.8554289431	1.2557995093	1.2557995093	1.2557995093	-17.4242439506	1.2557995093	1.2557995093	1.2557995093
1640	2.7882815554	6.8203475443	1.2521839284	1.2521839284	1.2521839284	-17.1217326704	1.2521839284	1.2521839284	1.2521839284
1641	2.3572043147	6.7346260729	1.1812147739	1.1812147739	1.1812147739	-16.1791190311	1.1812147739	1.1812147739	1.1812147739
1642	2.2862494283	6.7245966422	1.2249525508	1.2249525508	1.2249525508	-16.360561375	1.2249525508	1.2249525508	1.2249525508
1643	2.4291720926	6.7627152269	1.3343478458	1.3343478458	1.3343478458	-17.1979743941	1.3343478458	1.3343478458	1.3343478458
1644	2.1857392148	6.7035650658	1.202563775	1.202563775	1.202563775	-16.1046869308	1.202563775	1.202563775	1.202563775
1645	2.0251753756	6.6609933344	1.1983817246	1.1983817246	1.1983817246	-15.8764590573	1.1983817246	1.1983817246	1.1983817246
1646	1.6517276308	6.5255836562	1.0979869461	1.0979869461	1.0979869461	-14.7652329638	1.0979869461	1.0979869461	1.0979869461
1647	1.4775208992	6.2277719635	1.0181435083	1.0181435083	1.0181435083	-13.8141539124	1.0181435083	1.0181435083	1.0181435083
1648	1.6773248778	6.5687634961	1.0885506201	1.0885506201	1.0885506201	-14.7773920946	1.0885506201	1.0885506201	1.0885506201
1649	1.6309083892	6.5412866197	1.0383766095	1.0383766095	1.0383766095	-14.402454666	1.0383766095	1.0383766095	1.0383766095
1650	0	0	0	0	0	0	0	0
1651	0	0	0	0	0	0	0	0
1652	0	0	0	0	0	0	0	0
1653	0	0	0	0	0	0	0	0
1654	0	0	0	0	0	0	0	0
1655	0	0	0	0	0	0	0	0
1656	0	0	0	0	0	0	0	0
1657	0	0	0	0	0	0	0	0
1658	0	0.0011543553	0	0	0	-0.0011543553	0	0	0
1659	0	0.1740854221	0	0	0	-0.1740854221	0	0	0
1660	0	0.3520867584	0	0	0	-0.3520867584	0	0	0
1661	0	0.6001280277	0	0	0	-0.6001280277	0	0	0
1662	0	0.7021584219	0	0	0	-0.7021584219	0	0	0
1663	2.7193703856	6.7762165995	1.1802776168	1.1802776168	1.1802776168	-16.5772526862	1.1802776168	1.1802776168	1.1802776168
1664	2.5161036218	6.7414045614	1.1718258301	1.1718258301	1.1718258301	-16.288463164	1.1718258301	1.1718258301	1.1718258301
1665	2.1520534477	6.6551432131	1.0993827623	1.0993827623	1.0993827623	-15.4034932348	1.0993827623	1.0993827623	1.0993827623
1666	2.131852136	6.6535867973	1.1538608022	1.1538608022	1.1538608022	-15.7086037466	1.1538608022	1.1538608022	1.1538608022
1667	2.3364086083	6.7055207245	1.2786458309	1.2786458309	1.2786458309	-16.713804318	1.2786458309	1.2786458309	1.2786458309
1668	2.108329732	6.6522769495	1.1696897843	1.1696897843	1.1696897843	-15.7787453874	1.1696897843	1.1696897843	1.1696897843
1669	1.8403031188	6.5811534592	1.1615190229	1.1615190229	1.1615190229	-15.3905707154	1.1615190229	1.1615190229	1.1615190229
1670	1.3242057537	5.1581122348	0.9203972704	0.9203972704	0.9203972704	-12.0047016111	0.9203972704	0.9203972704	0.9203972704
1671	1.1472415446	4.4206780982	0.8415095287	0.8415095287	0.8415095287	-10.6169768148	0.8415095287	0.8415095287	0.8415095287
1672	1.4102065238	6.1481146106	0.9901122368	0.9901122368	0.9901122368	-13.4989945549	0.9901122368	0.9901122368	0.9901122368
1673	1.3461075046	6.1681362685	0.95583531	0.95583531	0.95583531	-13.2492556334	0.95583531	0.95583531	0.95583531
1674	0	0	0	0	0	0	0	0
1675	0	0	0	0	0	0	0	0
1676	0	0	0	0	0	0	0	0
1677	0	0	0	0	0	0	0	0
1678	0	0	0	0	0	0	0	0
1679	0	0	0	0	0	0	0	0
1680	0	0	0	0	0	0	0	0
1681	0	0	0	0	0	0	0	0
1682	0	0	0	0	0	0	0	0
1683	0	0	0	0	0	0	0	0
1684	0	0	0	0	0	0	0	0
1685	0	0	0	0	0	0	0	0
1686	0	0	0	0	0	0	0	0
1687	0	0	0	0	0	0	0	0
1688	0	0	0	0	0	0	0	0
1689	0	0	0	0	0	0	0	0
1690	0	0	0	0	0	0	0	0
1691	0	0	0	0	0	0	0	0
1692	0	0	0	0	0	0	0	0
1693	0	0	0	0	0	0	0	0
1694	0	0	0	0	0	0	0	0
1695	0	0	0	0	0	0	0	0
1696	0	0	0	0	0	0	0	0
1697	0	0	0	0	0	0	0	0
1698	0	0	0	0	0	0	0	0
1699	0	0	0	0	0	0	0	0
1700	0	0	0	0	0	0	0	0
1701	0	0	0	0	0	0	0	0
1702	0	0	0	0	0	0	0	0
1703	0	0	0	0	0	0	0	0
1704	0	0	0	0	0	0	0	0
1705	0	0	0	0	0	0	0	0
1706	0	0	0	0	0	0	0	0
1707	0	0	0	0	0	0	0	0
1708	0	0	0	0	0	0	0	0
1709	0	0	0	0	0	0	0	0
1710	0	0	0	0	0	0	0	0
1711	0	0	0	0	0	0	0	0
1712	0	0	0	0	0	0	0	0
1713	0	0	0	0	0	0	0	0
1714	0	0	0	0	0	0	0	0
1715	0	0	0	0	0	0	0	0
1716	0	0	0	0	0	0	0	0
1717	0	0	0	0	0	0	0	0
1718	0	0	0	0	0	0	0	0
1719	0	0	0	0	0	0	0	0
1720	0	0	0	0	0	0	0	0
1721	0	0	0	0	0	0	0	0
1722	0	0	0	0	0	0	0	0
1723	0	0	0	0	0	0	0	0
1724	0	0	0	0	0	0	0	0
1725	0	0	0	0	0	0	0	0
1726	0	0	0	0	0	0	0	0
1727	0	0	0	0	0	0	0	0
1728	0	2.8477590532	0	0	0	-2.8477590532	0	0	0
1729	0	2.9497043317	0	0	0	-2.9497043317	0	0	0
1730	0	3.067421709	0	0	0	-3.067421709	0	0	0
1731	0	3.151047146	0	0	0	-3.151047146	0	0	0
1732	0	3.2356864468	0	0	0	-3.2356864468	0	0	0
1733	0.0293790752	3.297250164	0	0	0	-3.3266292392	0	0	0
1734	0.0750535395	3.3345160678	0	0	0	-3.4095696073	0	0	0
1735	4.6391623993	7.0282471529	1.4031031314	1.4031031314	1.4031031314	-20.0860283403	1.4031031314	1.4031031314	1.4031031314
1736	4.3437987698	6.9843837509	1.3877010385	1.3877010385	1.3877010385	-19.6543887515	1.3877010385	1.3877010385	1.3877010385
1737	3.5730242544	6.889501429	1.272042572	1.272042572	1.272042572	-18.0947811151	1.272042572	1.272042572	1.272042572
1738	3.2609738154	6.8579062348	1.283235008	1.283235008	1.283235008	-17.8182900983	1.283235008	1.283235008	1.283235008
1739	3.3393743636	6.8709616613	1.365886396	1.365886396	1.365886396	-18.4056544006	1.365886396	1.365886396	1.365886396
1740	2.9342600269	6.7957701509	1.2803170072	1.2803170072	1.2803170072	-17.4119322209	1.2803170072	1.2803170072	1.2803170072
1741	2.4854936886	6.7291699375	1.2163629429	1.2163629429	1.2163629429	-16.5128412834	1.2163629429	1.2163629429	1.2163629429
1742	1.9461715522	6.6121310393	1.0844447552	1.0844447552	1.0844447552	-15.0649711228	1.0844447552	1.0844447552	1.0844447552
1743	1.7160494115	6.4467901382	1.0320772898	1.0320772898	1.0320772898	-14.3553032887	1.0320772898	1.0320772898	1.0320772898
1744	1.901674074	6.5978964594	1.1440380612	1.1440380612	1.1440380612	-15.3637989006	1.1440380612	1.1440380612	1.1440380612
1745	1.8424965216	6.5576472208	1.0963198632	1.0963198632	1.0963198632	-14.9780629216	1.0963198632	1.0963198632	1.0963198632
1746	0	0	0	0	0	0	0	0
1747	0	0	0	0	0	0	0	0
1748	0	0	0	0	0	0	0	0
1749	0	0	0	0	0	0	0	0
1750	0	0	0	0	0	0	0	0
1751	0	0	0	0	0	0	0	0
1752	0	0	0	0	0	0	0	0
1753	0	0.063160231	0	0	0	-0.063160231	0	0	0
1754	0	0.4052748835	0	0	0	-0.4052748835	0	0	0
1755	0	0.6492545903	0	0	0	-0.6492545903	0	0	0
1756	0	0.8806426278	0	0	0	-0.8806426278	0	0	0
1757	0	1.0831597482	0	0	0	-1.0831597482	0	0	0
1758	0	1.2256990544	0	0	0	-1.2256990544	0	0	0
1759	2.7920284585	6.812490679	1.2681321202	1.2681321202	1.2681321202	-17.2133118588	1.2681321202	1.2681321202	1.2681321202
1760	2.5428180848	6.7463419554	1.2300015426	1.2300015426	1.2300015426	-16.6691692956	1.2300015426	1.2300015426	1.2300015426
1761	2.0757653359	6.6213192118	1.1185342894	1.1185342894	1.1185342894	-15.4082902842	1.1185342894	1.1185342894	1.1185342894
1762	1.919567182	6.573452627	1.1215897328	1.1215897328	1.1215897328	-15.2225582058	1.1215897328	1.1215897328	1.1215897328
1763	2.0324444611	6.5953469931	1.2077852858	1.2077852858	1.2077852858	-15.8745031688	1.2077852858	1.2077852858	1.2077852858
1764	1.8418883038	6.5226750576	1.1267833906	1.1267833906	1.1267833906	-15.125263705	1.1267833906	1.1267833906	1.1267833906
1765	1.445111802	5.6452414004	0.9796446128	0.9796446128	0.9796446128	-12.9682208794	0.9796446128	0.9796446128	0.9796446128
1766	0.9373656566	3.5985817262	0.7430108904	0.7430108904	0.7430108904	-8.9940127253	0.7430108904	0.7430108904	0.7430108904
1767	0.8098007571	3.182087627	0.6839119663	0.6839119663	0.6839119663	-8.0953601822	0.6839119663	0.6839119663	0.6839119663
1768	1.092847491	4.3944445267	0.8443184571	0.8443184571	0.8443184571	-10.5532027601	0.8443184571	0.8443184571	0.8443184571
1769	1.0786519264	4.5800326657	0.8473283324	0.8473283324	0.8473283324	-10.7426545862	0.8473283324	0.8473283324	0.8473283324
1770	0	0	0	0	0	0	0	0
1771	0	0	0	0	0	0	0	0
1772	0	0	0	0	0	0	0	0
1773	0	0	0	0	0	0	0	0
1774	0	0	0	0	0	0	0	0
1775	0	0	0	0	0	0	0	0
1776	0	0	0	0	0	0	0	0
1777	0	0	0	0	0	0	0	0
1778	0	0	0	0	0	0	0	0
1779	0	0	0	0	0	0	0	0
1780	0	0	0	0	0	0	0	0
1781	0	0	0	0	0	0	0	0
1782	0	0	0	0	0	0	0	0
1783	2.1902291618	6.6376855353	1.1373633739	1.1373633739	1.1373633739	-15.6520949406	1.1373633739	1.1373633739	1.1373633739
1784	1.9919683354	6.5612812786	1.0962064533	1.0962064533	1.0962064533	-15.1304883336	1.0962064533	1.0962064533	1.0962064533
1785	1.4131429142	5.2759045356	0.8955238696	0.8955238696	0.8955238696	-12.0621906675	0.8955238696	0.8955238696	0.8955238696
1786	1.2122153166	4.203667148	0.8443922611	0.8443922611	0.8443922611	-10.4822360311	0.8443922611	0.8443922611	0.8443922611
1787	1.3505902003	4.5580565015	0.9455113827	0.9455113827	0.9455113827	-11.5817149978	0.9455113827	0.9455113827	0.9455113827
1788	1.2428189078	4.7044715693	0.8834127657	0.8834127657	0.8834127657	-11.247767071	0.8834127657	0.8834127657	0.8834127657
1789	0.9624510058	3.4891726935	0.745513921	0.745513921	0.745513921	-8.9247072252	0.745513921	0.745513921	0.745513921
1790	0.6353337263	2.4608312363	0.5637041043	0.5637041043	0.5637041043	-6.4783895885	0.5637041043	0.5637041043	0.5637041043
1791	0.5540549019	2.2343075467	0.5191549813	0.5191549813	0.5191549813	-5.9032923362	0.5191549813	0.5191549813	0.5191549813
1792	0.7676782238	2.9957716856	0.6509979433	0.6509979433	0.6509979433	-7.669437569	0.6509979433	0.6509979433	0.6509979433
1793	0.7710345197	3.1512124865	0.6545813737	0.6545813737	0.6545813737	-7.8497352487	0.6545813737	0.6545813737	0.6545813737
1794	0	0	0	0	0	0	0	0
1795	0	0	0	0	0	0	0	0
1796	0	0	0	0	0	0	0	0
1797	0	0	0	0	0	0	0	0
1798	0	0	0	0	0	0	0	0
1799	0	0	0	0	0	0	0	0
1800	0	0	0	0	0	0	0	0
1801	0	0	0	0	0	0	0	0
1802	0	0	0	0	0	0	0	0
1803	0	0	0	0	0	0	0	0
1804	0	0	0	0	0	0	0	0
1805	0	0	0	0	0	0	0	0
1806	0	0	0	0	0	0	0	0
1807	1.5223925099	5.2373204454	0.8738511732	0.8738511732	0.8738511732	-12.0028199948	0.8738511732	0.8738511732	0.8738511732
1808	1.1239456894	3.7907858642	0.7519449324	0.7519449324	0.7519449324	-9.4264011477	0.7519449324	0.7519449324	0.7519449324
1809	0.7114298611	2.4932245412	0.5283523506	0.5283523506	0.5283523506	-6.3747685062	0.5283523506	0.5283523506	0.5283523506
1810	0.605798025	2.1618699271	0.4969145343	0.4969145343	0.4969145343	-5.749155158	0.4969145343	0.4969145343	0.4969145343
1811	0.703597013	2.4118503802	0.5823360699	0.5823360699	0.5823360699	-6.6094638128	0.5823360699	0.5823360699	0.5823360699
1812	0.6569089636	2.5771614316	0.5585933974	0.5585933974	0.5585933974	-6.5856307795	0.5585933974	0.5585933974	0.5585933974
1813	0.4467060381	2.0464044341	0.4554555572	0.4554555572	0.4554555572	-5.2258438155	0.4554555572	0.4554555572	0.4554555572
1814	0.2241057175	1.3955251825	0.2780240115	0.2780240115	0.2780240115	-3.2877749688	0.2780240115	0.2780240115	0.2780240115
1815	0.1764999285	1.2444875956	0.242246086	0.242246086	0.242246086	-2.8744640402	0.242246086	0.242246086	0.242246086
1816	0.3080704716	1.6748342836	0.363608277	0.363608277	0.363608277	-4.1645544175	0.363608277	0.363608277	0.363608277
1817	0.2940157778	1.6496641569	0.3497224779	0.3497224779	0.3497224779	-4.0420148024	0.3497224779	0.3497224779	0.3497224779
1818	0	0	0	0	0	0	0	0
1819	0	0	0	0	0	0	0	0
1820	0	0	0	0	0	0	0	0
1821	0	0	0	0	0	0	0	0
1822	0	0	0	0	0	0	0	0
1823	0	0	0	0	0	0	0	0
1824	0	0	0	0	0	0	0	0
1825	0	0	0	0	0	0	0	0
1826	0	0	0	0	0	0	0	0
1827	0	0	0	0	0	0	0	0
1828	0	0	0	0	0	0	0	0
1829	0	0	0	0	0	0	0	0
1830	0	0	0	0	0	0	0	0
1831	0.7341767071	2.4813612398	0.504192636	0.504192636	0.504192636	-6.2406937626	0.504192636	0.504192636	0.504192636
1832	0.6211335582	2.1013683987	0.4573740381	0.4573740381	0.4573740381	-5.4667461856	0.4573740381	0.4573740381	0.4573740381
1833	0.4411424964	1.6266659306	0.3576944598	0.3576944598	0.3576944598	-4.2139751857	0.3576944598	0.3576944598	0.3576944598
1834	0.4527892247	1.5639408476	0.387943148	0.387943148	0.387943148	-4.3443889604	0.387943148	0.387943148	0.387943148
1835	0.6056011666	1.8517112895	0.5048406087	0.5048406087	0.5048406087	-5.4863561086	0.5048406087	0.5048406087	0.5048406087
1836	0.5747439333	1.9710454457	0.4609254394	0.4609254394	0.4609254394	-5.3113420155	0.4609254394	0.4609254394	0.4609254394
1837	0.5035635647	1.7062800517	0.4257222269	0.4257222269	0.4257222269	-4.7641769778	0.4257222269	0.4257222269	0.4257222269
1838	0.3620863298	1.3448683083	0.3327914815	0.3327914815	0.3327914815	-3.703703527	0.3327914815	0.3327914815	0.3327914815
1839	0.3420129663	1.2996340197	0.3194434743	0.3194434743	0.3194434743	-3.5583078318	0.3194434743	0.3194434743	0.3194434743
1840	0.4766518236	1.707847512	0.3963298984	0.3963298984	0.3963298984	-4.5624787258	0.3963298984	0.3963298984	0.3963298984
1841	0.4999442099	1.8300086225	0.3941061504	0.3941061504	0.3941061504	-4.6945897347	0.3941061504	0.3941061504	0.3941061504
1842	0	0	0	0	0	0	0	0
1843	0	0	0	0	0	0	0	0
1844	0	0	0	0	0	0	0	0
1845	0	0	0	0	0	0	0	0
1846	0	0	0	0	0	0	0	0
1847	0	0	0	0	0	0	0	0
1848	0	0	0	0	0	0	0	0
1849	0	0	0	0	0	0	0	0
1850	0	0	0	0	0	0	0	0
1851	0	0	0	0	0	0	0	0
1852	0	0	0	0	0	0	0	0
1853	0	0	0	0	0	0	0	0
1854	0	0	0	0	0	0	0	0
1855	0	0	0	0	0	0	0	0
1856	0	0	0	0	0	0	0	0
1857	0	0	0	0	0	0	0	0
1858	0	0	0	0	0	0	0	0
1859	0	0	0	0	0	0	0	0
1860	0	0	0	0	0	0	0	0
1861	0	0	0	0	0	0	0	0
1862	0	0	0	0	0	0	0	0
1863	0	0	0	0	0	0	0	0
1864	0	0	0	0	0	0	0	0
1865	0	0	0	0	0	0	0	0
1866	0	0	0	0	0	0	0	0
1867	0	0	0	0	0	0	0	0
1868	0	0	0	0	0	0	0	0
1869	0	0	0	0	0	0	0	0
1870	0	0	0	0	0	0	0	0
1871	0	0	0	0	0	0	0	0
1872	0	0	0	0	0	0	0	0
1873	0	0	0	0	0	0	0	0
1874	0	0	0	0	0	0	0	0
1875	0	0	0	0	0	0	0	0
1876	0	0	0	0	0	0	0	0
1877	0	0	0	0	0	0	0	0
1878	0	0	0	0	0	0	0	0
1879	0	0	0	0	0	0	0	0
1880	0	0	0	0	0	0	0	0
1881	0	0	0	0	0	0	0	0
1882	0	0	0	0	0	0	0	0
1883	0	0	0	0	0	0	0	0
1884	0	0	0	0	0	0	0	0
1885	0	0	0	0	0	0	0	0
1886	0	0	0	0	0	0	0	0
1887	0	0	0	0	0	0	0	0
1888	0	0	0	0	0	0	0	0
1889	0	0	0	0	0	0	0	0
1890	0	0	0	0	0	0	0	0
1891	0	0	0	0	0	0	0	0
1892	0	0	0	0	0	0	0	0
1893	0	0	0	0	0	0	0	0
1894	0	0	0	0	0	0	0	0
1895	0	0	0	0	0	0	0	0
1896	0	0	0	0	0	0	0	0
1897	0	0	0	0	0	0	0	0
1898	0	0.1052789625	0	0	0	-0.1052789625	0	0	0
1899	0	0.2764221673	0	0	0	-0.2764221673	0	0	0
1900	0	0.4376217382	0	0	0	-0.4376217382	0	0	0
1901	0	0.5896286511	0	0	0	-0.5896286511	0	0	0
1902	0	0.7155777919	0	0	0	-0.7155777919	0	0	0
1903	4.219137768	6.783334024	1.1069378445	1.1069378445	1.1069378445	-17.6440988588	1.1069378445	1.1069378445	1.1069378445
1904	3.6155149491	6.7325126476	1.0882596671	1.0882596671	1.0882596671	-16.8775855993	1.0882596671	1.0882596671	1.0882596671
1905	2.8408797146	6.6233322214	0.9891071284	0.9891071284	0.9891071284	-15.3988547065	0.9891071284	0.9891071284	0.9891071284
1906	2.5594756112	6.5951759879	1.0106691159	1.0106691159	1.0106691159	-15.2186662944	1.0106691159	1.0106691159	1.0106691159
1907	2.6393012713	6.6287034436	1.1035112257	1.1035112257	1.1035112257	-15.8890720689	1.1035112257	1.1035112257	1.1035112257
1908	2.3203344714	6.5590188873	1.0048349724	1.0048349724	1.0048349724	-14.9083631929	1.0048349724	1.0048349724	1.0048349724
1909	1.8896704324	6.2186811039	0.9220100272	0.9220100272	0.9220100272	-13.6404116995	0.9220100272	0.9220100272	0.9220100272
1910	1.2387573765	4.1172628726	0.7130442675	0.7130442675	0.7130442675	-9.6342858541	0.7130442675	0.7130442675	0.7130442675
1911	1.0717911831	3.6438021443	0.6503513488	0.6503513488	0.6503513488	-8.6177014204	0.6503513488	0.6503513488	0.6503513488
1912	1.3730077706	5.0941726356	0.7674884034	0.7674884034	0.7674884034	-11.0721108268	0.7674884034	0.7674884034	0.7674884034
1913	1.3622469762	5.2613512118	0.7407706503	0.7407706503	0.7407706503	-11.06822209	0.7407706503	0.7407706503	0.7407706503
1914	0	0	0	0	0	0	0	0
1915	0	0	0	0	0	0	0	0
1916	0	0	0	0	0	0	0	0
1917	0	0	0	0	0	0	0	0
1918	0	0	0	0	0	0	0	0
1919	0	0	0	0	0	0	0	0
1920	0	0	0	0	0	0	0	0
1921	0	0	0	0	0	0	0	0
1922	0	0	0	0	0	0	0	0
1923	0	0	0	0	0	0	0	0
1924	0	0	0	0	0	0	0	0
1925	0	0	0	0	0	0	0	0
1926	0	0	0	0	0	0	0	0
1927	2.3863413986	6.5672138233	0.9564322908	0.9564322908	0.9564322908	-14.6921489666	0.9564322908	0.9564322908	0.9564322908
1928	2.1477040186	6.5134925171	0.9318211858	0.9318211858	0.9318211858	-14.2521236506	0.9318211858	0.9318211858	0.9318211858
1929	1.3850755565	4.8441996401	0.7597594426	0.7597594426	0.7597594426	-10.7878318526	0.7597594426	0.7597594426	0.7597594426
1930	1.3026998185	4.1626282195	0.7302636699	0.7302636699	0.7302636699	-9.8469100574	0.7302636699	0.7302636699	0.7302636699
1931	1.4265911296	4.7547170431	0.8724920424	0.8724920424	0.8724920424	-11.4162604271	0.8724920424	0.8724920424	0.8724920424
1932	1.2986453644	4.7892631266	0.7705283692	0.7705283692	0.7705283692	-10.7110787064	0.7705283692	0.7705283692	0.7705283692
1933	0.9857685391	3.4546737628	0.6392424036	0.6392424036	0.6392424036	-8.2758967234	0.6392424036	0.6392424036	0.6392424036
1934	0.6379981736	2.3943028589	0.4664344166	0.4664344166	0.4664344166	-5.8309075323	0.4664344166	0.4664344166	0.4664344166
1935	0.5239156257	2.1199794349	0.4119959355	0.4119959355	0.4119959355	-5.1158706736	0.4119959355	0.4119959355	0.4119959355
1936	0.7074990158	2.747328444	0.5075217105	0.5075217105	0.5075217105	-6.4999577224	0.5075217105	0.5075217105	0.5075217105
1937	0.6850402646	2.7689522078	0.4957876873	0.4957876873	0.4957876873	-6.4287185961	0.4957876873	0.4957876873	0.4957876873
1938	0	0	0	0	0	0	0	0
1939	0	0	0	0	0	0	0	0
1940	0	0	0	0	0	0	0	0
1941	0	0	0	0	0	0	0	0
1942	0	0	0	0	0	0	0	0
1943	0	0	0	0	0	0	0	0
1944	0	0	0	0	0	0	0	0
1945	0	0	0	0	0	0	0	0
1946	0	0	0	0	0	0	0	0
1947	0	0	0	0	0	0	0	0
1948	0	0	0	0	0	0	0	0
1949	0	0	0	0	0	0	0	0
1950	0	0	0	0	0	0	0	0
1951	1.6046676666	6.0758673243	0.8325677422	0.8325677422	0.8325677422	-12.6759414444	0.8325677422	0.8325677422	0.8325677422
1952	1.2482483576	4.4175821604	0.7130847145	0.7130847145	0.7130847145	-9.9443388047	0.7130847145	0.7130847145	0.7130847145
1953	0.8215955585	2.9655106473	0.5432527482	0.5432527482	0.5432527482	-7.046622695	0.5432527482	0.5432527482	0.5432527482
1954	0.7430031079	2.5472282674	0.5141568458	0.5141568458	0.5141568458	-6.3751724502	0.5141568458	0.5141568458	0.5141568458
1955	0.8455276619	2.8356038812	0.6198500673	0.6198500673	0.6198500673	-7.4002319471	0.6198500673	0.6198500673	0.6198500673
1956	0.7636704443	2.9040669391	0.5479464611	0.5479464611	0.5479464611	-6.9554161503	0.5479464611	0.5479464611	0.5479464611
1957	0.5967435861	2.3334780423	0.4743991366	0.4743991366	0.4743991366	-5.776616448	0.4743991366	0.4743991366	0.4743991366
1958	0.4012718757	1.7180074208	0.3393243831	0.3393243831	0.3393243831	-4.1552255949	0.3393243831	0.3393243831	0.3393243831
1959	0.3320139431	1.6267692116	0.3307045345	0.3307045345	0.3307045345	-3.9430103619	0.3307045345	0.3307045345	0.3307045345
1960	0.4409214082	2.095905211	0.3941608665	0.3941608665	0.3941608665	-4.9017918184	0.3941608665	0.3941608665	0.3941608665
1961	0.4496124772	2.1617579057	0.3614582465	0.3614582465	0.3614582465	-4.7801198616	0.3614582465	0.3614582465	0.3614582465
1962	0	0	0	0	0	0	0	0
1963	0	0	0	0	0	0	0	0
1964	0	0	0	0	0	0	0	0
1965	0	0	0	0	0	0	0	0
1966	0	0	0	0	0	0	0	0
1967	0	0	0	0	0	0	0	0
1968	0	0	0	0	0	0	0	0
1969	0	0	0	0	0	0	0	0
1970	0	0	0	0	0	0	0	0
1971	0	0	0	0	0	0	0	0
1972	0	0	0	0	0	0	0	0
1973	0	0	0	0	0	0	0	0
1974	0	0	0	0	0	0	0	0
1975	1.4091590341	5.1883937185	0.6809143597	0.6809143597	0.6809143597	-10.6830389106	0.6809143597	0.6809143597	0.6809143597
1976	1.0846091035	3.7986363286	0.5966106943	0.5966106943	0.5966106943	-8.4629095981	0.5966106943	0.5966106943	0.5966106943
1977	0.7200892208	2.5300703411	0.4253879206	0.4253879206	0.4253879206	-5.8024870855	0.4253879206	0.4253879206	0.4253879206
1978	0.6513404558	2.2282448514	0.4224786029	0.4224786029	0.4224786029	-5.4144569243	0.4224786029	0.4224786029	0.4224786029
1979	0.7344897343	2.4610208687	0.516018723	0.516018723	0.516018723	-6.2916229408	0.516018723	0.516018723	0.516018723
1980	0.6535254887	2.4767021351	0.4405256839	0.4405256839	0.4405256839	-5.773381727	0.4405256839	0.4405256839	0.4405256839
1981	0.5088227497	1.9698698221	0.3623277916	0.3623277916	0.3623277916	-4.6526593212	0.3623277916	0.3623277916	0.3623277916
1982	0.3238137934	1.462824889	0.2568935766	0.2568935766	0.2568935766	-3.3280001417	0.2568935766	0.2568935766	0.2568935766
1983	0.2811064663	1.3538903823	0.2329958898	0.2329958898	0.2329958898	-3.0329721874	0.2329958898	0.2329958898	0.2329958898
1984	0.4055383654	1.8000344672	0.3166240056	0.3166240056	0.3166240056	-4.1053168661	0.3166240056	0.3166240056	0.3166240056
1985	0.3963812678	1.8836560558	0.310784221	0.310784221	0.310784221	-4.1447426497	0.310784221	0.310784221	0.310784221
1986	0	0	0	0	0	0	0	0
1987	0	0	0	0	0	0	0	0
1988	0	0	0	0	0	0	0	0
1989	0	0	0	0	0	0	0	0
1990	0	0	0	0	0	0	0	0
1991	0	0	0	0	0	0	0	0
1992	0	0	0	0	0	0	0	0
1993	0	0	0	0	0	0	0	0
1994	0	0	0	0	0	0	0	0
1995	0	0	0	0	0	0	0	0
1996	0	0	0	0	0	0	0	0
1997	0	0	0	0	0	0	0	0
1998	0	0	0	0	0	0	0	0
1999	1.2157930212	4.0501803485	0.5751951933	0.5751951933	0.5751951933	-8.7171445295	0.5751951933	0.5751951933	0.5751951933
2000	1.0197848554	3.2841357884	0.5252194574	0.5252194574	0.5252194574	-7.4552373881	0.5252194574	0.5252194574	0.5252194574
2001	0.6717844466	2.3753586676	0.4165100293	0.4165100293	0.4165100293	-5.5462032899	0.4165100293	0.4165100293	0.4165100293
2002	0.5935582539	2.0605532023	0.3994447602	0.3994447602	0.3994447602	-5.0507800176	0.3994447602	0.3994447602	0.3994447602
2003	0.6727439606	2.221004369	0.4674163705	0.4674163705	0.4674163705	-5.6982465523	0.4674163705	0.4674163705	0.4674163705
2004	0.5944213508	2.2465135994	0.3935172674	0.3935172674	0.3935172674	-5.2020385545	0.3935172674	0.3935172674	0.3935172674
2005	0.4717441548	1.8435473575	0.3387393749	0.3387393749	0.3387393749	-4.3477277617	0.3387393749	0.3387393749	0.3387393749
2006	0.2962651515	1.3832168935	0.2402539833	0.2402539833	0.2402539833	-3.1210059448	0.2402539833	0.2402539833	0.2402539833
2007	0.2575080657	1.2888911177	0.2149988599	0.2149988599	0.2149988599	-2.8363923425	0.2149988599	0.2149988599	0.2149988599
2008	0.3853392468	1.698762023	0.2715141374	0.2715141374	0.2715141374	-3.7131860944	0.2715141374	0.2715141374	0.2715141374
2009	0.4098491673	1.8038251228	0.2636098066	0.2636098066	0.2636098066	-3.79533313	0.2636098066	0.2636098066	0.2636098066
2010	0	0	0	0	0	0	0	0
2011	0	0	0	0	0	0	0	0
2012	0	0	0	0	0	0	0	0
2013	0	0	0	0	0	0	0	0
2014	0	0	0	0	0	0	0	0
2015	0	0	0	0	0	0	0	0
2016	0	0	0	0	0	0	0	0
2017	0	0	0	0	0	0	0	0
2018	0	0	0	0	0	0	0	0
2019	0	0	0	0	0	0	0	0
2020	0	0	0	0	0	0	0	0
2021	0	0	0	0	0	0	0	0
2022	0	0	0	0	0	0	0	0
2023	0	0	0	0	0	0	0	0
2024	0	0	0	0	0	0	0	0
2025	0	0	0	0	0	0	0	0
2026	0	0	0	0	0	0	0	0
2027	0	0	0	0	0	0	0	0
2028	0	0	0	0	0	0	0	0
2029	0	0	0	0	0	0	0	0
2030	0	0	0	0	0	0	0	0
2031	0	0	0	0	0	0	0	0
2032	0	0	0	0	0	0	0	0
2033	0	0	0	0	0	0	0	0
2034	0	0	0	0	0	0	0	0
2035	0	0	0	0	0	0	0	0
2036	0	0	0	0	0	0	0	0
2037	0	0	0	0	0	0	0	0
2038	0	0	0	0	0	0	0	0
2039	0	0	0	0	0	0	0	0
2040	0	0	0	0	0	0	0	0
2041	0	0	0	0	0	0	0	0
2042	0	0	0	0	0	0	0	0
2043	0	0	0	0	0	0	0	0
2044	0	0	0	0	0	0	0	0
2045	0	0	0	0	0	0	0	0
2046	0	0	0	0	0	0	0	0
2047	0	0	0	0	0	0	0	0
2048	0	0	0	0	0	0	0	0
2049	0	0	0	0	0	0	0	0
2050	0	0	0	0	0	0	0	0
2051	0	0	0	0	0	0	0	0
2052	0	0	0	0	0	0	0	0
2053	0	0	0	0	0	0	0	0
2054	0	0	0	0	0	0	0	0
2055	0	0	0	0	0	0	0	0
2056	0	0	0	0	0	0	0	0
2057	0	0	0	0	0	0	0	0
2058	0	0	0	0	0	0	0	0
2059	0	0	0	0	0	0	0	0
2060	0	0	0	0	0	0	0	0
2061	0	0	0	0	0	0	0	0
2062	0	0	0	0	0	0	0	0
2063	0	0	0	0	0	0	0	0
2064	0	0	0	0	0	0	0	0
2065	0	0	0	0	0	0	0	0
2066	0	0	0	0	0	0	0	0
2067	0	0	0	0	0	0	0	0
2068	0	0	0	0	0	0	0	0
2069	0	0	0	0	0	0	0	0
2070	0	0	0	0	0	0	0	0
2071	2.7721048656	6.5848091058	0.8374083962	0.8374083962	0.8374083962	-14.3813643488	0.8374083962	0.8374083962	0.8374083962
2072	2.4272093839	6.4941861224	0.7806786749	0.7806786749	0.7806786749	-13.6054675556	0.7806786749	0.7806786749	0.7806786749
2073	1.4855299839	4.3371207263	0.5782013745	0.5782013745	0.5782013745	-9.2918589569	0.5782013745	0.5782013745	0.5782013745
2074	1.2293965494	3.5589243705	0.5411119007	0.5411119007	0.5411119007	-8.0349923242	0.5411119007	0.5411119007	0.5411119007
2075	1.3723567426	3.9473520425	0.6230549631	0.6230549631	0.6230549631	-9.0580385637	0.6230549631	0.6230549631	0.6230549631
2076	1.3197739174	4.2385513408	0.586663936	0.586663936	0.586663936	-9.078308874	0.586663936	0.586663936	0.586663936
2077	0.9694462284	3.1863332543	0.4761235107	0.4761235107	0.4761235107	-7.012520547	0.4761235107	0.4761235107	0.4761235107
2078	0.5779728079	2.1819832257	0.3235895788	0.3235895788	0.3235895788	-4.7014935061	0.3235895788	0.3235895788	0.3235895788
2079	0.478016015	1.9340231629	0.2871517775	0.2871517775	0.2871517775	-4.134949843	0.2871517775	0.2871517775	0.2871517775
2080	0.7060281137	2.5548257313	0.3986450588	0.3986450588	0.3986450588	-5.6527241976	0.3986450588	0.3986450588	0.3986450588
2081	0.6867992105	2.5386839557	0.3980695094	0.3980695094	0.3980695094	-5.6139002226	0.3980695094	0.3980695094	0.3980695094
2082	0	0	0	0	0	0	0	0
2083	0	0	0	0	0	0	0	0
2084	0	0	0	0	0	0	0	0
2085	0	0	0	0	0	0	0	0
2086	0	0	0	0	0	0	0	0
2087	0	0	0	0	0	0	0	0
2088	0	0	0	0	0	0	0	0
2089	0	0	0	0	0	0	0	0
2090	0	0	0	0	0	0	0	0
2091	0	0	0	0	0	0	0	0
2092	0	0	0	0	0	0	0	0
2093	0	0	0	0	0	0	0	0
2094	0	0	0	0	0	0	0	0
2095	1.6907876802	5.845659606	0.7377261098	0.7377261098	0.7377261098	-11.9628039449	0.7377261098	0.7377261098	0.7377261098
2096	1.3013259893	4.0830195774	0.6276804275	0.6276804275	0.6276804275	-9.150428132	0.6276804275	0.6276804275	0.6276804275
2097	0.8478158205	2.7005273427	0.4606356867	0.4606356867	0.4606356867	-6.3121572833	0.4606356867	0.4606356867	0.4606356867
2098	0.7334790603	2.3135510657	0.4413296617	0.4413296617	0.4413296617	-5.695008096	0.4413296617	0.4413296617	0.4413296617
2099	0.8429576358	2.5315982952	0.5228876353	0.5228876353	0.5228876353	-6.5118817425	0.5228876353	0.5228876353	0.5228876353
2100	0.7690741003	2.6157828646	0.4760507906	0.4760507906	0.4760507906	-6.2411617084	0.4760507906	0.4760507906	0.4760507906
2101	0.5861906452	2.0638223312	0.3884531031	0.3884531031	0.3884531031	-4.9807315948	0.3884531031	0.3884531031	0.3884531031
2102	0.3639312554	1.5064233651	0.2714178306	0.2714178306	0.2714178306	-3.4988616039	0.2714178306	0.2714178306	0.2714178306
2103	0.3165643797	1.39081525	0.2483337528	0.2483337528	0.2483337528	-3.1973821465	0.2483337528	0.2483337528	0.2483337528
2104	0.4578574054	1.863301338	0.345143838	0.345143838	0.345143838	-4.3920217714	0.345143838	0.345143838	0.345143838
2105	0.4482835209	1.9378154995	0.3376438539	0.3376438539	0.3376438539	-4.4119621438	0.3376438539	0.3376438539	0.3376438539
2106	0	0	0	0	0	0	0	0
2107	0	0	0	0	0	0	0	0
2108	0	0	0	0	0	0	0	0
2109	0	0	0	0	0	0	0	0
2110	0	0	0	0	0	0	0	0
2111	0	0	0	0	0	0	0	0
2112	0	0	0	0	0	0	0	0
2113	0	0	0	0	0	0	0	0
2114	0	0	0	0	0	0	0	0
2115	0	0	0	0	0	0	0	0
2116	0	0	0	0	0	0	0	0
2117	0	0	0	0	0	0	0	0
2118	0	0	0	0	0	0	0	0
2119	1.0636702031	3.25412605	0.5205111995	0.5205111995	0.5205111995	-7.4408634501	0.5205111995	0.5205111995	0.5205111995
2120	0.8651285248	2.6605979876	0.4674046238	0.4674046238	0.4674046238	-6.3301542554	0.4674046238	0.4674046238	0.4674046238
2121	0.5871603796	1.9615996799	0.3522873507	0.3522873507	0.3522873507	-4.6624841637	0.3522873507	0.3522873507	0.3522873507
2122	0.5489671877	1.8055328044	0.3662867912	0.3662867912	0.3662867912	-4.5522207395	0.3662867912	0.3662867912	0.3662867912
2123	0.6698603044	2.0463300655	0.4596407368	0.4596407368	0.4596407368	-5.4740347906	0.4596407368	0.4596407368	0.4596407368
2124	0.6200416646	2.1411988701	0.4091050795	0.4091050795	0.4091050795	-5.2158710117	0.4091050795	0.4091050795	0.4091050795
2125	0.5041839182	1.7885272766	0.3606608443	0.3606608443	0.3606608443	-4.4566762606	0.3606608443	0.3606608443	0.3606608443
2126	0.3516665699	1.4047417987	0.2748768055	0.2748768055	0.2748768055	-3.4056692013	0.2748768055	0.2748768055	0.2748768055
2127	0.2932350512	1.2675123568	0.236859403	0.236859403	0.236859403	-2.9819038261	0.236859403	0.236859403	0.236859403
2128	0.419659016	1.6611345105	0.3026945924	0.3026945924	0.3026945924	-3.896961081	0.3026945924	0.3026945924	0.3026945924
2129	0.4278507047	1.7245847059	0.289031072	0.289031072	0.289031072	-3.8866218425	0.289031072	0.289031072	0.289031072
2130	0	0	0	0	0	0	0	0
2131	0	0	0	0	0	0	0	0
2132	0	0	0	0	0	0	0	0
2133	0	0	0	0	0	0	0	0
2134	0	0	0	0	0	0	0	0
2135	0	0	0	0	0	0	0	0
2136	0	0	0	0	0	0	0	0
2137	0	0	0	0	0	0	0	0
2138	0	0	0	0	0	0	0	0
2139	0	0	0	0	0	0	0	0
2140	0	0	0	0	0	0	0	0
2141	0	0	0	0	0	0	0	0
2142	0	0	0	0	0	0	0	0
2143	0.7999031358	2.3087412449	0.3971058239	0.3971058239	0.3971058239	-5.491279324	0.3971058239	0.3971058239	0.3971058239
2144	0.6576052824	1.9445915225	0.354918255	0.354918255	0.354918255	-4.7317063352	0.354918255	0.354918255	0.354918255
2145	0.4421855474	1.468427407	0.2593186991	0.2593186991	0.2593186991	-3.4665251491	0.2593186991	0.2593186991	0.2593186991
2146	0.4365058708	1.3932927473	0.2847463214	0.2847463214	0.2847463214	-3.5382765462	0.2847463214	0.2847463214	0.2847463214
2147	0.5697113785	1.6192631363	0.381425228	0.381425228	0.381425228	-4.4775258829	0.381425228	0.381425228	0.381425228
2148	0.5517407724	1.7188759647	0.346584906	0.346584906	0.346584906	-4.3501261731	0.346584906	0.346584906	0.346584906
2149	0.5039552087	1.5709412692	0.3409457103	0.3409457103	0.3409457103	-4.1205707399	0.3409457103	0.3409457103	0.3409457103
2150	0.3338359232	1.1840676829	0.2452707493	0.2452707493	0.2452707493	-2.9895281017	0.2452707493	0.2452707493	0.2452707493
2151	0.2849143232	1.0798377008	0.215928998	0.215928998	0.215928998	-2.6603260118	0.215928998	0.215928998	0.215928998
2152	0.4235669689	1.4391955482	0.2898636726	0.2898636726	0.2898636726	-3.6019445526	0.2898636726	0.2898636726	0.2898636726
2153	0.4271037828	1.4786025344	0.2775783919	0.2775783919	0.2775783919	-3.5711766685	0.2775783919	0.2775783919	0.2775783919
2154	0	0	0	0	0	0	0	0
2155	0	0	0	0	0	0	0	0
2156	0	0	0	0	0	0	0	0
2157	0	0	0	0	0	0	0	0
2158	0	0	0	0	0	0	0	0
2159	0	0	0	0	0	0	0	0
2160	0	0	0	0	0	0	0	0
2161	0	0	0	0	0	0	0	0
2162	0	0	0	0	0	0	0	0
2163	0	0	0	0	0	0	0	0
2164	0	0	0	0	0	0	0	0
2165	0	0	0	0	0	0	0	0
2166	0	0	0	0	0	0	0	0
2167	1.1202222534	3.0106453665	0.5429638379	0.5429638379	0.5429638379	-7.3886506475	0.5429638379	0.5429638379	0.5429638379
2168	0.9147990337	2.5698470535	0.4950427535	0.4950427535	0.4950427535	-6.4549026083	0.4950427535	0.4950427535	0.4950427535
2169	0.6353526954	1.9954119516	0.397763692	0.397763692	0.397763692	-5.017346799	0.397763692	0.397763692	0.397763692
2170	0.566167625	1.8041433269	0.3915994512	0.3915994512	0.3915994512	-4.7199076592	0.3915994512	0.3915994512	0.3915994512
2171	0.6516012818	1.9367275628	0.4416078497	0.4416078497	0.4416078497	-5.2379759429	0.4416078497	0.4416078497	0.4416078497
2172	0.5917887493	1.9926769551	0.3861491562	0.3861491562	0.3861491562	-4.9013606418	0.3861491562	0.3861491562	0.3861491562
2173	0.4765080641	1.7321321913	0.3566888896	0.3566888896	0.3566888896	-4.3487735932	0.3566888896	0.3566888896	0.3566888896
2174	0.3307507106	1.3642671755	0.2624897582	0.2624897582	0.2624897582	-3.2699564351	0.2624897582	0.2624897582	0.2624897582
2175	0.290118418	1.2867737111	0.2362662133	0.2362662133	0.2362662133	-2.994489409	0.2362662133	0.2362662133	0.2362662133
2176	0.3687217686	1.6010536342	0.2785989657	0.2785989657	0.2785989657	-3.6413691968	0.2785989657	0.2785989657	0.2785989657
2177	0.3781751572	1.6419848327	0.2582069396	0.2582069396	0.2582069396	-3.5694016273	0.2582069396	0.2582069396	0.2582069396
2178	0	0	0	0	0	0	0	0
2179	0	0	0	0	0	0	0	0
2180	0	0	0	0	0	0	0	0
2181	0	0	0	0	0	0	0	0
2182	0	0	0	0	0	0	0	0
2183	0	0	0	0	0	0	0	0
2184	0	0	0	0	0	0	0	0
2185	0	0	0	0	0	0	0	0
2186	0	0	0	0	0	0	0	0
2187	0	0	0	0	0	0	0	0
2188	0	0	0	0	0	0	0	0
2189	0	0	0	0	0	0	0	0
2190	0	0	0	0	0	0	0	0
2191	0	0	0	0	0	0	0	0
2192	0	0	0	0	0	0	0	0
2193	0	0	0	0	0	0	0	0
2194	0	0	0	0	0	0	0	0
2195	0	0	0	0	0	0	0	0
2196	0	0	0	0	0	0	0	0
2197	0	0	0	0	0	0	0	0
2198	0	0	0	0	0	0	0	0
2199	0	0	0	0	0	0	0	0
2200	0	0	0	0	0	0	0	0
2201	0	0	0	0	0	0	0	0
2202	0	0	0	0	0	0	0	0
2203	0	0	0	0	0	0	0	0
2204	0	0	0	0	0	0	0	0
2205	0	0	0	0	0	0	0	0
2206	0	0	0	0	0	0	0	0
2207	0	0	0	0	0	0	0	0
2208	0	0	0	0	0	0	0	0
2209	0	0	0	0	0	0	0	0
2210	0	0	0	0	0	0	0	0
2211	0	0	0	0	0	0	0	0
2212	0	0	0	0	0	0	0	0
2213	0	0	0	0	0	0	0	0
2214	0	0	0	0	0	0	0	0
2215	0	0	0	0	0	0	0	0
2216	0	0	0	0	0	0	0	0
2217	0	0	0	0	0	0	0	0
2218	0	0	0	0	0	0	0	0
2219	0	0	0	0	0	0	0	0
2220	0	0	0	0	0	0	0	0
2221	0	0	0	0	0	0	0	0
2222	0	0	0	0	0	0	0	0
2223	0	0	0	0	0	0	0	0
2224	0	0	0	0	0	0	0	0
2225	0	0	0	0	0	0	0	0
2226	0	0	0	0	0	0	0	0
2227	0	0	0	0	0	0	0	0
2228	0	0	0	0	0	0	0	0
2229	0	0	0	0	0	0	0	0
2230	0	0	0	0	0	0	0	0
2231	0	0	0	0	0	0	0	0
2232	0	0.0505814054	0	0	0	-0.0505814054	0	0	0
2233	0	0.0092285763	0	0	0	-0.0092285763	0	0	0
2234	0	0	0	0	0	0	0	0
2235	0	0	0	0	0	0	0	0
2236	0	0	0	0	0	0	0	0
2237	0	0	0	0	0	0	0	0
2238	0	0.0574458501	0	0	0	-0.0574458501	0	0	0
2239	4.075753001	6.74068656	0.9377427134	0.9377427134	0.9377427134	-16.4428958411	0.9377427134	0.9377427134	0.9377427134
2240	3.4197691846	6.6850618821	0.9029374606	0.9029374606	0.9029374606	-15.5224558301	0.9029374606	0.9029374606	0.9029374606
2241	2.710161166	6.5799929178	0.8112871553	0.8112871553	0.8112871553	-14.1578770156	0.8112871553	0.8112871553	0.8112871553
2242	2.4325203854	6.5405914358	0.8164384245	0.8164384245	0.8164384245	-13.8717423681	0.8164384245	0.8164384245	0.8164384245
2243	2.4209547924	6.5606182946	0.8881650775	0.8881650775	0.8881650775	-14.3105635522	0.8881650775	0.8881650775	0.8881650775
2244	2.1172206136	6.4961998601	0.8236497371	0.8236497371	0.8236497371	-13.5553188963	0.8236497371	0.8236497371	0.8236497371
2245	1.6328311895	5.5825347187	0.699464799	0.699464799	0.699464799	-11.412154702	0.699464799	0.699464799	0.699464799
2246	1.080256026	3.7368593208	0.5408977882	0.5408977882	0.5408977882	-8.0625020763	0.5408977882	0.5408977882	0.5408977882
2247	0.9100424525	3.2749565149	0.4879550826	0.4879550826	0.4879550826	-7.1127294633	0.4879550826	0.4879550826	0.4879550826
2248	1.1232316403	4.1129801046	0.5682960271	0.5682960271	0.5682960271	-8.6459879074	0.5682960271	0.5682960271	0.5682960271
2249	1.1088707746	4.0408378906	0.5486383099	0.5486383099	0.5486383099	-8.4415385248	0.5486383099	0.5486383099	0.5486383099
2250	0	0	0	0	0	0	0	0
2251	0	0	0	0	0	0	0	0
2252	0	0	0	0	0	0	0	0
2253	0	0	0	0	0	0	0	0
2254	0	0	0	0	0	0	0	0
2255	0	0	0	0	0	0	0	0
2256	0	0	0	0	0	0	0	0
2257	0	0	0	0	0	0	0	0
2258	0	0	0	0	0	0	0	0
2259	0	0	0	0	0	0	0	0
2260	0	0	0	0	0	0	0	0
2261	0	0	0	0	0	0	0	0
2262	0	0	0	0	0	0	0	0
2263	1.4725133279	4.6802020824	0.6675013499	0.6675013499	0.6675013499	-10.1577235097	0.6675013499	0.6675013499	0.6675013499
2264	1.0917097589	3.6282454042	0.5746959488	0.5746959488	0.5746959488	-8.1681308557	0.5746959488	0.5746959488	0.5746959488
2265	0.6927017587	2.5859748805	0.4233859969	0.4233859969	0.4233859969	-5.8189926208	0.4233859969	0.4233859969	0.4233859969
2266	0.5730153517	2.2429856635	0.3889565992	0.3889565992	0.3889565992	-5.1497406104	0.3889565992	0.3889565992	0.3889565992
2267	0.6369440178	2.3942498703	0.4380514679	0.4380514679	0.4380514679	-5.6595026956	0.4380514679	0.4380514679	0.4380514679
2268	0.5908056384	2.4441260235	0.398708812	0.398708812	0.398708812	-5.4271845338	0.398708812	0.398708812	0.398708812
2269	0.414570575	2.003083061	0.339044551	0.339044551	0.339044551	-4.4519209423	0.339044551	0.339044551	0.339044551
2270	0.2180395312	1.4591068428	0.2193170497	0.2193170497	0.2193170497	-2.9930486725	0.2193170497	0.2193170497	0.2193170497
2271	0.1582979343	1.2932145394	0.1772727588	0.1772727588	0.1772727588	-2.5151490266	0.1772727588	0.1772727588	0.1772727588
2272	0.2478746583	1.5784216772	0.2250196032	0.2250196032	0.2250196032	-3.1764139549	0.2250196032	0.2250196032	0.2250196032
2273	0.2521583058	1.5540217368	0.2059319562	0.2059319562	0.2059319562	-3.0417717796	0.2059319562	0.2059319562	0.2059319562
2274	0	0	0	0	0	0	0	0
2275	0	0	0	0	0	0	0	0
2276	0	0	0	0	0	0	0	0
2277	0	0	0	0	0	0	0	0
2278	0	0	0	0	0	0	0	0
2279	0	0	0	0	0	0	0	0
2280	0	0	0	0	0	0	0	0
2281	0	0	0	0	0	0	0	0
2282	0	0	0	0	0	0	0	0
2283	0	0	0	0	0	0	0	0
2284	0	0	0	0	0	0	0	0
2285	0	0	0	0	0	0	0	0
2286	0	0	0	0	0	0	0	0
2287	0.6138511622	2.1939950885	0.3545041279	0.3545041279	0.3545041279	-4.9348710183	0.3545041279	0.3545041279	0.3545041279
2288	0.4866498766	1.8586785666	0.3089562495	0.3089562495	0.3089562495	-4.1990659403	0.3089562495	0.3089562495	0.3089562495
2289	0.2975797212	1.4201397572	0.2211154356	0.2211154356	0.2211154356	-3.0444120921	0.2211154356	0.2211154356	0.2211154356
2290	0.2377569682	1.2698773728	0.2162523277	0.2162523277	0.2162523277	-2.8051483072	0.2162523277	0.2162523277	0.2162523277
2291	0.2910392471	1.3510071704	0.2498993148	0.2498993148	0.2498993148	-3.141442306	0.2498993148	0.2498993148	0.2498993148
2292	0.2432890455	1.3612743555	0.2047605668	0.2047605668	0.2047605668	-2.8331268021	0.2047605668	0.2047605668	0.2047605668
2293	0.1675936124	1.135841712	0.1631531633	0.1631531633	0.1631531633	-2.2823543042	0.1631531633	0.1631531633	0.1631531633
2294	0.1415680216	0.8530526302	0.1370407584	0.1370407584	0.1370407584	-1.8168652021	0.1370407584	0.1370407584	0.1370407584
2295	0.1415680216	0.7672320516	0.1370407584	0.1370407584	0.1370407584	-1.7310446235	0.1370407584	0.1370407584	0.1370407584
2296	0.0711060524	0.9707208095	0.0973781964	0.0973781964	0.0973781964	-1.6260960404	0.0973781964	0.0973781964	0.0973781964
2297	0.0641022609	0.9715125574	0.0800308054	0.0800308054	0.0800308054	-1.5157996505	0.0800308054	0.0800308054	0.0800308054
2298	0	0	0	0	0	0	0	0
2299	0	0	0	0	0	0	0	0
2300	0	0	0	0	0	0	0	0
2301	0	0	0	0	0	0	0	0
2302	0	0	0	0	0	0	0	0
2303	0	0	0	0	0	0	0	0
2304	0	0	0	0	0	0	0	0
2305	0	0	0	0	0	0	0	0
2306	0	0	0	0	0	0	0	0
2307	0	0	0	0	0	0	0	0
2308	0	0	0	0	0	0	0	0
2309	0	0	0	0	0	0	0	0
2310	0	0	0	0	0	0	0	0
2311	0.3388784837	1.468379258	0.2007794887	0.2007794887	0.2007794887	-3.0119346737	0.2007794887	0.2007794887	0.2007794887
2312	0.2309053894	1.1819720272	0.140193664	0.140193664	0.140193664	-2.2540394005	0.140193664	0.140193664	0.140193664
2313	0.1069823326	0.857709297	0.1034269854	0.1034269854	0.1034269854	-1.5852535418	0.1034269854	0.1034269854	0.1034269854
2314	0.1418912977	0.746125983	0.1373639678	0.1373639678	0.1373639678	-1.7122010877	0.1373639678	0.1373639678	0.1373639678
2315	0.1415680216	0.8567401731	0.1373639678	0.1373639678	0.1373639678	-1.8224920017	0.1373639678	0.1373639678	0.1373639678
2316	0.0711060524	0.8713242308	0.0688435871	0.0688435871	0.0688435871	-1.355491806	0.0688435871	0.0688435871	0.0688435871
2317	0.1060126986	0.6893175855	0.1027805667	0.1027805667	0.1027805667	-1.4120136842	0.1027805667	0.1027805667	0.1027805667
2318	0.1409214741	0.4283347984	0.1367175489	0.1367175489	0.1367175489	-1.389561566	0.1367175489	0.1367175489	0.1367175489
2319	0.1409214741	0.3772645553	0.1367175489	0.1367175489	0.1367175489	-1.3384913229	0.1367175489	0.1367175489	0.1367175489
2320	0.0707828431	0.5523673022	0.0685203778	0.0685203778	0.0685203778	-1.0342724121	0.0685203778	0.0685203778	0.0685203778
2321	0.0358762355	0.5416987726	0.0345833982	0.0345833982	0.0345833982	-0.7850753975	0.0345833982	0.0345833982	0.0345833982
2322	0	0	0	0	0	0	0	0
2323	0	0	0	0	0	0	0	0
2324	0	0	0	0	0	0	0	0
2325	0	0	0	0	0	0	0	0
2326	0	0	0	0	0	0	0	0
2327	0	0	0	0	0	0	0	0
2328	0	0	0	0	0	0	0	0
2329	0	0	0	0	0	0	0	0
2330	0	0	0	0	0	0	0	0
2331	0	0	0	0	0	0	0	0
2332	0	0	0	0	0	0	0	0
2333	0	0	0	0	0	0	0	0
2334	0	0	0	0	0	0	0	0
2335	0.1687211632	1.0575438506	0.0698827218	0.0698827218	0.0698827218	-1.6455613445	0.0698827218	0.0698827218	0.0698827218
2336	0.1037607942	0.8780320238	0.0694900058	0.0694900058	0.0694900058	-1.3987328526	0.0694900058	0.0694900058	0.0694900058
2337	0.1066591212	0.5842156983	0.1034269854	0.1034269854	0.1034269854	-1.3114367316	0.1034269854	0.1034269854	0.1034269854
2338	0.1415680216	0.5175615024	0.1373639678	0.1373639678	0.1373639678	-1.483313331	0.1373639678	0.1373639678	0.1373639678
2339	0.1415680216	0.6172032683	0.1373639678	0.1373639678	0.1373639678	-1.5829550969	0.1373639678	0.1373639678	0.1373639678
2340	0.0711060524	0.6317698071	0.0688435871	0.0688435871	0.0688435871	-1.1159373822	0.0688435871	0.0688435871	0.0688435871
2341	0.1060126986	0.5253205327	0.1027805667	0.1027805667	0.1027805667	-1.2480166315	0.1027805667	0.1027805667	0.1027805667
2342	0.1409214741	0.3351739065	0.1367175489	0.1367175489	0.1367175489	-1.2964006741	0.1367175489	0.1367175489	0.1367175489
2343	0.1409214741	0.2863154817	0.1367175489	0.1367175489	0.1367175489	-1.2475422493	0.1367175489	0.1367175489	0.1367175489
2344	0.0707828431	0.4378827427	0.0685203778	0.0685203778	0.0685203778	-0.9197878526	0.0685203778	0.0685203778	0.0685203778
2345	0.0358762355	0.4401617288	0.0345833982	0.0345833982	0.0345833982	-0.6835383537	0.0345833982	0.0345833982	0.0345833982
2346	0	0	0	0	0	0	0	0
2347	0	0	0	0	0	0	0	0
2348	0	0	0	0	0	0	0	0
2349	0	0	0	0	0	0	0	0
2350	0	0	0	0	0	0	0	0
2351	0	0	0	0	0	0	0	0
2352	0	0	0	0	0	0	0	0
2353	0	0	0	0	0	0	0	0
2354	0	0	0	0	0	0	0	0
2355	0	0	0	0	0	0	0	0
2356	0	0	0	0	0	0	0	0
2357	0	0	0	0	0	0	0	0
2358	0	0	0	0	0	0	0	0
2359	0	0	0	0	0	0	0	0
2360	0	0	0	0	0	0	0	0
2361	0	0	0	0	0	0	0	0
2362	0	0	0	0	0	0	0	0
2363	0	0	0	0	0	0	0	0
2364	0	0	0	0	0	0	0	0
2365	0	0	0	0	0	0	0	0
2366	0	0	0	0	0	0	0	0
2367	0	0	0	0	0	0	0	0
2368	0	0	0	0	0	0	0	0
2369	0	0	0	0	0	0	0	0
2370	0	0	0	0	0	0	0	0
2371	0	0	0	0	0	0	0	0
2372	0	0	0	0	0	0	0	0
2373	0	0	0	0	0	0	0	0
2374	0	0	0	0	0	0	0	0
2375	0	0	0	0	0	0	0	0
2376	0	0	0	0	0	0	0	0
2377	0	0	0	0	0	0	0	0
2378	0	0	0	0	0	0	0	0
2379	0	0	0	0	0	0	0	0
2380	0	0	0	0	0	0	0	0
2381	0	0	0	0	0	0	0	0
2382	0	0	0	0	0	0	0	0
2383	0	0	0	0	0	0	0	0
2384	0	0	0	0	0	0	0	0
2385	0	0	0	0	0	0	0	0
2386	0	0	0	0	0	0	0	0
2387	0	0	0	0	0	0	0	0
2388	0	0	0	0	0	0	0	0
2389	0	0	0	0	0	0	0	0
2390	0	0	0	0	0	0	0	0
2391	0	0	0	0	0	0	0	0
2392	0	0	0	0	0	0	0	0
2393	0	0	0	0	0	0	0	0
2394	0	0	0	0	0	0	0	0
2395	0	0	0	0	0	0	0	0
2396	0	0	0	0	0	0	0	0
2397	0	0	0	0	0	0	0	0
2398	0	0	0	0	0	0	0	0
2399	0	0	0	0	0	0	0	0
2400	0	0	0	0	0	0	0	0
2401	0	0	0	0	0	0	0	0
2402	0	0	0	0	0	0	0	0
2403	0	0	0	0	0	0	0	0
2404	0	0	0	0	0	0	0	0
2405	0	0	0	0	0	0	0	0
2406	0	0	0	0	0	0	0	0
2407	0.2051867029	1.0905059831	0.0391083288	0.0391083288	0.0391083288	-1.530342659	0.0391083288	0.0391083288	0.0391083288
2408	0.1402204549	0.9218747757	0.0723988897	0.0723988897	0.0723988897	-1.496488569	0.0723988897	0.0723988897	0.0723988897
2409	0.1089216034	0.6868600719	0.1056894507	0.1056894507	0.1056894507	-1.4299183793	0.1056894507	0.1056894507	0.1056894507
2410	0.1435077029	0.635693366	0.1389800152	0.1389800152	0.1389800152	-1.6130811601	0.1389800152	0.1389800152	0.1389800152
2411	0.1428611358	0.7495338654	0.1383335962	0.1383335962	0.1383335962	-1.7223965785	0.1383335962	0.1383335962	0.1383335962
2412	0.0899937021	0.8137191193	0.0694900058	0.0694900058	0.0694900058	-1.3206528561	0.0694900058	0.0694900058	0.0694900058
2413	0.1066591212	0.6465108707	0.1034269854	0.1034269854	0.1034269854	-1.373731904	0.1034269854	0.1034269854	0.1034269854
2414	0.1415680216	0.4600811382	0.1373639678	0.1373639678	0.1373639678	-1.4258329668	0.1373639678	0.1373639678	0.1373639678
2415	0.1415680216	0.4194384357	0.1370407584	0.1370407584	0.1370407584	-1.3832510076	0.1370407584	0.1370407584	0.1370407584
2416	0.0711060524	0.5850553794	0.0688435871	0.0688435871	0.0688435871	-1.0692229546	0.0688435871	0.0688435871	0.0688435871
2417	0.0358762355	0.5967426052	0.0349066076	0.0349066076	0.0349066076	-0.8420584861	0.0349066076	0.0349066076	0.0349066076
2418	0	0	0	0	0	0	0	0
2419	0	0	0	0	0	0	0	0
2420	0	0	0	0	0	0	0	0
2421	0	0	0	0	0	0	0	0
2422	0	0	0	0	0	0	0	0
2423	0	0	0	0	0	0	0	0
2424	0	0	0	0	0	0	0	0
2425	0	0	0	0	0	0	0	0
2426	0	0	0	0	0	0	0	0
2427	0	0	0	0	0	0	0	0
2428	0	0	0	0	0	0	0	0
2429	0	0	0	0	0	0	0	0
2430	0	0	0	0	0	0	0	0
2431	0.2763258595	1.1625442009	0.0358762355	0.0358762355	0.0358762355	-1.6541274737	0.0358762355	0.0358762355	0.0358762355
2432	0.1997499136	0.9498218965	0.0698132151	0.0698132151	0.0698132151	-1.5684511008	0.0698132151	0.0698132151	0.0698132151
2433	0.1069823326	0.6841373695	0.1034269854	0.1034269854	0.1034269854	-1.4116816143	0.1034269854	0.1034269854	0.1034269854
2434	0.1418912977	0.6050839891	0.1373639678	0.1373639678	0.1373639678	-1.5711590938	0.1373639678	0.1373639678	0.1373639678
2435	0.1418912977	0.7079466198	0.1373639678	0.1373639678	0.1373639678	-1.6740217245	0.1373639678	0.1373639678	0.1373639678
2436	0.0711060524	0.714411804	0.0688435871	0.0688435871	0.0688435871	-1.1985793792	0.0688435871	0.0688435871	0.0688435871
2437	0.1063359098	0.601448365	0.1027805667	0.1027805667	0.1027805667	-1.324467675	0.1027805667	0.1027805667	0.1027805667
2438	0.1412447471	0.4309085431	0.1370407584	0.1370407584	0.1370407584	-1.3943978405	0.1370407584	0.1370407584	0.1370407584
2439	0.1412447471	0.4140632806	0.1370407584	0.1370407584	0.1370407584	-1.3775525779	0.1370407584	0.1370407584	0.1370407584
2440	0.0711060524	0.5744422409	0.0688435871	0.0688435871	0.0688435871	-1.0586098161	0.0688435871	0.0688435871	0.0688435871
2441	0.0358762355	0.5946028193	0.0345833982	0.0345833982	0.0345833982	-0.8379794442	0.0345833982	0.0345833982	0.0345833982
2442	0	0	0	0	0	0	0	0
2443	0	0	0	0	0	0	0	0
2444	0	0	0	0	0	0	0	0
2445	0	0	0	0	0	0	0	0
2446	0	0	0	0	0	0	0	0
2447	0	0	0	0	0	0	0	0
2448	0	0	0	0	0	0	0	0
2449	0	0	0	0	0	0	0	0
2450	0	0	0	0	0	0	0	0
2451	0	0	0	0	0	0	0	0
2452	0	0	0	0	0	0	0	0
2453	0	0	0	0	0	0	0	0
2454	0	0	0	0	0	0	0	0
2455	0.3993807012	1.4450858964	0.057656884	0.057656884	0.057656884	-2.1904079017	0.057656884	0.057656884	0.057656884
2456	0.2860878511	1.1371704024	0.0698132151	0.0698132151	0.0698132151	-1.8421375441	0.0698132151	0.0698132151	0.0698132151
2457	0.137658383	0.8041407673	0.1034269854	0.1034269854	0.1034269854	-1.5623610624	0.1034269854	0.1034269854	0.1034269854
2458	0.1418912977	0.6935376076	0.1373639678	0.1373639678	0.1373639678	-1.6596127124	0.1373639678	0.1373639678	0.1373639678
2459	0.1437349704	0.7992856737	0.1373639678	0.1373639678	0.1373639678	-1.7672044511	0.1373639678	0.1373639678	0.1373639678
2460	0.1034625233	0.8004046548	0.0688435871	0.0688435871	0.0688435871	-1.3169287009	0.0688435871	0.0688435871	0.0688435871
2461	0.1063359098	0.6630443574	0.1027805667	0.1027805667	0.1027805667	-1.3860636673	0.1027805667	0.1027805667	0.1027805667
2462	0.1412447471	0.4619997231	0.1367175489	0.1367175489	0.1367175489	-1.4235497637	0.1367175489	0.1367175489	0.1367175489
2463	0.1412447471	0.4368182483	0.1367175489	0.1367175489	0.1367175489	-1.3983682889	0.1367175489	0.1367175489	0.1367175489
2464	0.0711060524	0.5969641426	0.0688435871	0.0688435871	0.0688435871	-1.0811317178	0.0688435871	0.0688435871	0.0688435871
2465	0.0358762355	0.6272966457	0.0345833982	0.0345833982	0.0345833982	-0.8706732706	0.0345833982	0.0345833982	0.0345833982
2466	0	0	0	0	0	0	0	0
2467	0	0	0	0	0	0	0	0
2468	0	0	0	0	0	0	0	0
2469	0	0	0	0	0	0	0	0
2470	0	0	0	0	0	0	0	0
2471	0	0	0	0	0	0	0	0
2472	0	0	0	0	0	0	0	0
2473	0	0	0	0	0	0	0	0
2474	0	0	0	0	0	0	0	0
2475	0	0	0	0	0	0	0	0
2476	0	0	0	0	0	0	0	0
2477	0	0	0	0	0	0	0	0
2478	0	0	0	0	0	0	0	0
2479	0.3990051393	1.4088231218	0.0370378812	0.0370378812	0.0370378812	-2.0300555482	0.0370378812	0.0370378812	0.0370378812
2480	0.2889748422	1.1775365865	0.0698132151	0.0698132151	0.0698132151	-1.8853907193	0.0698132151	0.0698132151	0.0698132151
2481	0.163709889	0.8641481985	0.1034269854	0.1034269854	0.1034269854	-1.6484199995	0.1034269854	0.1034269854	0.1034269854
2482	0.144367158	0.7717771401	0.1373639678	0.1373639678	0.1373639678	-1.740328105	0.1373639678	0.1373639678	0.1373639678
2483	0.1745834665	0.830219598	0.1373639678	0.1373639678	0.1373639678	-1.8289868715	0.1373639678	0.1373639678	0.1373639678
2484	0.1202483773	0.8262343062	0.0688435871	0.0688435871	0.0688435871	-1.3595442061	0.0688435871	0.0688435871	0.0688435871
2485	0.1063359098	0.7085263112	0.1027805667	0.1027805667	0.1027805667	-1.4315456212	0.1027805667	0.1027805667	0.1027805667
2486	0.1415680216	0.5677962541	0.1370407584	0.1370407584	0.1370407584	-1.531608826	0.1370407584	0.1370407584	0.1370407584
2487	0.1415680216	0.5582081025	0.1370407584	0.1370407584	0.1370407584	-1.5220206744	0.1370407584	0.1370407584	0.1370407584
2488	0.1117220265	0.7592816011	0.0688435871	0.0688435871	0.0688435871	-1.2840651503	0.0688435871	0.0688435871	0.0688435871
2489	0.1235586827	0.8106979038	0.0349066076	0.0349066076	0.0349066076	-1.1436962318	0.0349066076	0.0349066076	0.0349066076
2490	0	0	0	0	0	0	0	0
2491	0	0	0	0	0	0	0	0
2492	0	0	0	0	0	0	0	0
2493	0	0	0	0	0	0	0	0
2494	0	0	0	0	0	0	0	0
2495	0	0	0	0	0	0	0	0
2496	0	0	0	0	0	0	0	0
2497	0	0	0	0	0	0	0	0
2498	0	0	0	0	0	0	0	0
2499	0	0	0	0	0	0	0	0
2500	0	0	0	0	0	0	0	0
2501	0	0	0	0	0	0	0	0
2502	0	0	0	0	0	0	0	0
2503	0.7341739211	2.0881696552	0.155329276	0.155329276	0.155329276	-3.7543192321	0.155329276	0.155329276	0.155329276
2504	0.5875113568	1.7002457682	0.1183384239	0.1183384239	0.1183384239	-2.9977876682	0.1183384239	0.1183384239	0.1183384239
2505	0.3930477725	1.2721283086	0.1037501947	0.1037501947	0.1037501947	-2.2876772491	0.1037501947	0.1037501947	0.1037501947
2506	0.3491661212	1.1250641628	0.1376871773	0.1376871773	0.1376871773	-2.3003533478	0.1376871773	0.1376871773	0.1376871773
2507	0.4075574727	1.2046608744	0.1376871773	0.1376871773	0.1376871773	-2.4383414108	0.1376871773	0.1376871773	0.1376871773
2508	0.3472197422	1.2030040313	0.0691667964	0.0691667964	0.0691667964	-1.9652245522	0.0691667964	0.0691667964	0.0691667964
2509	0.2635796637	0.9964830714	0.103103776	0.103103776	0.103103776	-1.8786853912	0.103103776	0.103103776	0.103103776
2510	0.146309812	0.7510329405	0.1370407584	0.1370407584	0.1370407584	-1.7195873027	0.1370407584	0.1370407584	0.1370407584
2511	0.1415680216	0.6931338871	0.1370407584	0.1370407584	0.1370407584	-1.656946459	0.1370407584	0.1370407584	0.1370407584
2512	0.1832165876	0.9099473894	0.0688435871	0.0688435871	0.0688435871	-1.5062254998	0.0688435871	0.0688435871	0.0688435871
2513	0.1927924351	0.9355250316	0.0349066076	0.0349066076	0.0349066076	-1.3377571121	0.0349066076	0.0349066076	0.0349066076
2514	0	0	0	0	0	0	0	0
2515	0	0	0	0	0	0	0	0
2516	0	0	0	0	0	0	0	0
2517	0	0	0	0	0	0	0	0
2518	0	0	0	0	0	0	0	0
2519	0	0	0	0	0	0	0	0
2520	0	0	0	0	0	0	0	0
2521	0	0	0	0	0	0	0	0
2522	0	0	0	0	0	0	0	0
2523	0	0	0	0	0	0	0	0
2524	0	0	0	0	0	0	0	0
2525	0	0	0	0	0	0	0	0
2526	0	0	0	0	0	0	0	0
2527	0	0	0	0	0	0	0	0
2528	0	0	0	0	0	0	0	0
2529	0	0	0	0	0	0	0	0
2530	0	0	0	0	0	0	0	0
2531	0	0	0	0	0	0	0	0
2532	0	0	0	0	0	0	0	0
2533	0	0	0	0	0	0	0	0
2534	0	0	0	0	0	0	0	0
2535	0	0	0	0	0	0	0	0
2536	0	0	0	0	0	0	0	0
2537	0	0	0	0	0	0	0	0
2538	0	0	0	0	0	0	0	0
2539	0	0	0	0	0	0	0	0
2540	0	0	0	0	0	0	0	0
2541	0	0	0	0	0	0	0	0
2542	0	0	0	0	0	0	0	0
2543	0	0	0	0	0	0	0	0
2544	0	0	0	0	0	0	0	0
2545	0	0	0	0	0	0	0	0
2546	0	0	0	0	0	0	0	0
2547	0	0	0	0	0	0	0	0
2548	0	0	0	0	0	0	0	0
2549	0	0	0	0	0	0	0	0
2550	0	0	0	0	0	0	0	0
2551	0	0	0	0	0	0	0	0
2552	0	0	0	0	0	0	0	0
2553	0	0	0	0	0	0	0	0
2554	0	0	0	0	0	0	0	0
2555	0	0	0	0	0	0	0	0
2556	0	0	0	0	0	0	0	0
2557	0	0	0	0	0	0	0	0
2558	0	0	0	0	0	0	0	0
2559	0	0	0	0	0	0	0	0
2560	0	0	0	0	0	0	0	0
2561	0	0	0	0	0	0	0	0
2562	0	0	0	0	0	0	0	0
2563	0	0	0	0	0	0	0	0
2564	0	0	0	0	0	0	0	0
2565	0	0	0	0	0	0	0	0
2566	0	0	0	0	0	0	0	0
2567	0	0	0	0	0	0	0	0
2568	0	0	0	0	0	0	0	0
2569	0	0	0	0	0	0	0	0
2570	0	0	0	0	0	0	0	0
2571	0	0	0	0	0	0	0	0
2572	0	0	0	0	0	0	0	0
2573	0	0	0	0	0	0	0	0
2574	0	0	0	0	0	0	0	0
2575	2.4659297135	6.3754959758	0.5394588712	0.5394588712	0.5394588712	-12.0781789168	0.5394588712	0.5394588712	0.5394588712
2576	1.8100212163	5.4155555263	0.5020251558	0.5020251558	0.5020251558	-10.2377276774	0.5020251558	0.5020251558	0.5020251558
2577	1.3661566685	3.8392743774	0.3860355508	0.3860355508	0.3860355508	-7.5216443508	0.3860355508	0.3860355508	0.3860355508
2578	1.2593751478	3.5001322554	0.4178660148	0.4178660148	0.4178660148	-7.2667034919	0.4178660148	0.4178660148	0.4178660148
2579	1.322704911	3.7047713903	0.4871637016	0.4871637016	0.4871637016	-7.9504585108	0.4871637016	0.4871637016	0.4871637016
2580	1.122154996	3.5536579539	0.4033643729	0.4033643729	0.4033643729	-7.0959991873	0.4033643729	0.4033643729	0.4033643729
2581	0.8914747762	2.7438611722	0.3233257837	0.3233257837	0.3233257837	-5.5752906505	0.3233257837	0.3233257837	0.3233257837
2582	0.5963640489	2.1238998987	0.2566863522	0.2566863522	0.2566863522	-4.260382061	0.2566863522	0.2566863522	0.2566863522
2583	0.5705409998	1.9566685354	0.2144005288	0.2144005288	0.2144005288	-3.813612708	0.2144005288	0.2144005288	0.2144005288
2584	0.694356329	2.4719957259	0.2784910861	0.2784910861	0.2784910861	-4.8372985718	0.2784910861	0.2784910861	0.2784910861
2585	0.7114453159	2.517902057	0.2629876676	0.2629876676	0.2629876676	-4.8072733787	0.2629876676	0.2629876676	0.2629876676
2586	0	0	0	0	0	0	0	0
2587	0	0	0	0	0	0	0	0
2588	0	0	0	0	0	0	0	0
2589	0	0	0	0	0	0	0	0
2590	0	0	0	0	0	0	0	0
2591	0	0	0	0	0	0	0	0
2592	0	0	0	0	0	0	0	0
2593	0	0	0	0	0	0	0	0
2594	0	0	0	0	0	0	0	0
2595	0	0	0	0	0	0	0	0
2596	0	0	0	0	0	0	0	0
2597	0	0	0	0	0	0	0	0
2598	0	0	0	0	0	0	0	0
2599	1.8625316911	6.106624449	0.5863655465	0.5863655465	0.5863655465	-11.4873494191	0.5863655465	0.5863655465	0.5863655465
2600	1.5392070347	4.9599509097	0.5201192782	0.5201192782	0.5201192782	-9.6198736133	0.5201192782	0.5201192782	0.5201192782
2601	1.1169813237	3.6353762197	0.4349201691	0.4349201691	0.4349201691	-7.3618785582	0.4349201691	0.4349201691	0.4349201691
2602	1.0046569608	3.2265872371	0.4450618249	0.4450618249	0.4450618249	-6.9016151474	0.4450618249	0.4450618249	0.4450618249
2603	1.0737688002	3.3900248547	0.5014534231	0.5014534231	0.5014534231	-7.4725141935	0.5014534231	0.5014534231	0.5014534231
2604	0.9336113548	3.3222552516	0.4192587133	0.4192587133	0.4192587133	-6.7714188861	0.4192587133	0.4192587133	0.4192587133
2605	0.7591336636	2.7470508485	0.3748572135	0.3748572135	0.3748572135	-5.7553277928	0.3748572135	0.3748572135	0.3748572135
2606	0.5899176046	2.1568501856	0.2836067045	0.2836067045	0.2836067045	-4.4484080175	0.2836067045	0.2836067045	0.2836067045
2607	0.5269583916	2.0966481091	0.2867397071	0.2867397071	0.2867397071	-4.3440447432	0.2867397071	0.2867397071	0.2867397071
2608	0.6785471858	2.5791792268	0.3130399497	0.3130399497	0.3130399497	-5.135966111	0.3130399497	0.3130399497	0.3130399497
2609	0.7135056821	2.7268880939	0.3190849612	0.3190849612	0.3190849612	-5.3549035435	0.3190849612	0.3190849612	0.3190849612
2610	0	0	0	0	0	0	0	0
2611	0	0	0	0	0	0	0	0
2612	0	0	0	0	0	0	0	0
2613	0	0	0	0	0	0	0	0
2614	0	0	0	0	0	0	0	0
2615	0	0	0	0	0	0	0	0
2616	0	0	0	0	0	0	0	0
2617	0	0	0	0	0	0	0	0
2618	0	0	0	0	0	0	0	0
2619	0	0	0	0	0	0	0	0
2620	0	0	0	0	0	0	0	0
2621	0	0	0	0	0	0	0	0
2622	0	0	0	0	0	0	0	0
2623	2.0963206962	6.4673015876	0.6839545587	0.6839545587	0.6839545587	-12.6673496361	0.6839545587	0.6839545587	0.6839545587
2624	1.6391605206	5.7904095579	0.6136331187	0.6136331187	0.6136331187	-11.1113687909	0.6136331187	0.6136331187	0.6136331187
2625	1.1446583282	3.7141950701	0.457948612	0.457948612	0.457948612	-7.6065450701	0.457948612	0.457948612	0.457948612
2626	0.9998550557	3.1166541555	0.4416162216	0.4416162216	0.4416162216	-6.7662065407	0.4416162216	0.4416162216	0.4416162216
2627	1.0808893114	3.2610874903	0.5010967309	0.5010967309	0.5010967309	-7.348557187	0.5010967309	0.5010967309	0.5010967309
2628	0.9749991022	3.2935596692	0.449445808	0.449445808	0.449445808	-6.9652336194	0.449445808	0.449445808	0.449445808
2629	0.783182449	2.6310138384	0.3781722253	0.3781722253	0.3781722253	-5.6832296394	0.3781722253	0.3781722253	0.3781722253
2630	0.5454669459	1.9962468151	0.2828779251	0.2828779251	0.2828779251	-4.2389813117	0.2828779251	0.2828779251	0.2828779251
2631	0.4816984733	1.8424486301	0.2593253565	0.2593253565	0.2593253565	-3.8800992423	0.2593253565	0.2593253565	0.2593253565
2632	0.6038442445	2.3140330633	0.3316356259	0.3316356259	0.3316356259	-4.9076910634	0.3316356259	0.3316356259	0.3316356259
2633	0.6101779802	2.3506630188	0.31732466	0.31732466	0.31732466	-4.8647889593	0.31732466	0.31732466	0.31732466
2634	0	0	0	0	0	0	0	0
2635	0	0	0	0	0	0	0	0
2636	0	0	0	0	0	0	0	0
2637	0	0	0	0	0	0	0	0
2638	0	0	0	0	0	0	0	0
2639	0	0	0	0	0	0	0	0
2640	0	0	0	0	0	0	0	0
2641	0	0	0	0	0	0	0	0
2642	0	0	0	0	0	0	0	0
2643	0	0	0	0	0	0	0	0
2644	0	0	0	0	0	0	0	0
2645	0	0	0	0	0	0	0	0
2646	0	0	0	0	0	0	0	0
2647	1.7977986245	6.145010556	0.6724723653	0.6724723653	0.6724723653	-11.9776433726	0.6724723653	0.6724723653	0.6724723653
2648	1.383619518	4.570392952	0.5709261386	0.5709261386	0.5709261386	-9.3795693015	0.5709261386	0.5709261386	0.5709261386
2649	0.9675701852	3.1499467423	0.4384490162	0.4384490162	0.4384490162	-6.7482110246	0.4384490162	0.4384490162	0.4384490162
2650	0.8287085856	2.6741447891	0.4212228331	0.4212228331	0.4212228331	-6.0301903734	0.4212228331	0.4212228331	0.4212228331
2651	0.9227989881	2.920868988	0.5021474893	0.5021474893	0.5021474893	-6.8565529118	0.5021474893	0.5021474893	0.5021474893
2652	0.862381626	3.0871657235	0.4621342669	0.4621342669	0.4621342669	-6.7223529507	0.4621342669	0.4621342669	0.4621342669
2653	0.6821091215	2.5878113462	0.4185791928	0.4185791928	0.4185791928	-5.7813956247	0.4185791928	0.4185791928	0.4185791928
2654	0.4965813194	2.0090429772	0.314380938	0.314380938	0.314380938	-4.3919099244	0.314380938	0.314380938	0.314380938
2655	0.4749686377	1.9282833112	0.2931733111	0.2931733111	0.2931733111	-4.1622918158	0.2931733111	0.2931733111	0.2931733111
2656	0.6158190913	2.4824036077	0.3580030627	0.3580030627	0.3580030627	-5.246241075	0.3580030627	0.3580030627	0.3580030627
2657	0.6593730295	2.6354879247	0.357846386	0.357846386	0.357846386	-5.4419392703	0.357846386	0.357846386	0.357846386
2658	0	0	0	0	0	0	0	0
2659	0	0	0	0	0	0	0	0
2660	0	0	0	0	0	0	0	0
2661	0	0	0	0	0	0	0	0
2662	0	0	0	0	0	0	0	0
2663	0	0	0	0	0	0	0	0
2664	0	0	0	0	0	0	0	0
2665	0	0	0	0	0	0	0	0
2666	0	0	0	0	0	0	0	0
2667	0	0	0	0	0	0	0	0
2668	0	0	0	0	0	0	0	0
2669	0	0	0	0	0	0	0	0
2670	0	0	0	0	0	0	0	0
2671	1.5765029416	5.0240043717	0.60959768	0.60959768	0.60959768	-10.2580933936	0.60959768	0.60959768	0.60959768
2672	1.2798809197	4.0305017174	0.5467054933	0.5467054933	0.5467054933	-8.5906155968	0.5467054933	0.5467054933	0.5467054933
2673	0.9223939467	3.0119973087	0.4445768896	0.4445768896	0.4445768896	-6.6018525931	0.4445768896	0.4445768896	0.4445768896
2674	0.8160769076	2.651477124	0.4401648005	0.4401648005	0.4401648005	-6.1085428349	0.4401648005	0.4401648005	0.4401648005
2675	0.8586072707	2.8079752305	0.5056666317	0.5056666317	0.5056666317	-6.7005822915	0.5056666317	0.5056666317	0.5056666317
2676	0.7837855043	2.8209428793	0.4325986712	0.4325986712	0.4325986712	-6.2003204108	0.4325986712	0.4325986712	0.4325986712
2677	0.6458827007	2.3527129699	0.379001574	0.379001574	0.379001574	-5.2726051147	0.379001574	0.379001574	0.379001574
2678	0.4883023391	1.8955783119	0.301434347	0.301434347	0.301434347	-4.192486733	0.301434347	0.301434347	0.301434347
2679	0.4188598402	1.733986682	0.2711408432	0.2711408432	0.2711408432	-3.7796915815	0.2711408432	0.2711408432	0.2711408432
2680	0.5347718679	2.1427984574	0.3230582089	0.3230582089	0.3230582089	-4.6159195789	0.3230582089	0.3230582089	0.3230582089
2681	0.5348241115	2.183757217	0.3142913942	0.3142913942	0.3142913942	-4.6043296937	0.3142913942	0.3142913942	0.3142913942
2682	0	0	0	0	0	0	0	0
2683	0	0	0	0	0	0	0	0
2684	0	0	0	0	0	0	0	0
2685	0	0	0	0	0	0	0	0
2686	0	0	0	0	0	0	0	0
2687	0	0	0	0	0	0	0	0
2688	0	0	0	0	0	0	0	0
2689	0	0	0	0	0	0	0	0
2690	0	0	0	0	0	0	0	0
2691	0	0	0	0	0	0	0	0
2692	0	0	0	0	0	0	0	0
2693	0	0	0	0	0	0	0	0
2694	0	0	0	0	0	0	0	0
2695	0	0	0	0	0	0	0	0
2696	0	0	0	0	0	0	0	0
2697	0	0	0	0	0	0	0	0
2698	0	0	0	0	0	0	0	0
2699	0	0	0	0	0	0	0	0
2700	0	0	0	0	0	0	0	0
2701	0	0	0	0	0	0	0	0
2702	0	0	0	0	0	0	0	0
2703	0	0	0	0	0	0	0	0
2704	0	0	0	0	0	0	0	0
2705	0	0	0	0	0	0	0	0
2706	0	0	0	0	0	0	0	0
2707	0	0	0	0	0	0	0	0
2708	0	0	0	0	0	0	0	0
2709	0	0	0	0	0	0	0	0
2710	0	0	0	0	0	0	0	0
2711	0	0	0	0	0	0	0	0
2712	0	0	0	0	0	0	0	0
2713	0	0	0	0	0	0	0	0
2714	0	0	0	0	0	0	0	0
2715	0	0	0	0	0	0	0	0
2716	0	0	0	0	0	0	0	0
2717	0	0	0	0	0	0	0	0
2718	0	0	0	0	0	0	0	0
2719	0	0	0	0	0	0	0	0
2720	0	0	0	0	0	0	0	0
2721	0	0	0	0	0	0	0	0
2722	0	0	0	0	0	0	0	0
2723	0	0	0	0	0	0	0	0
2724	0	0	0	0	0	0	0	0
2725	0	0	0	0	0	0	0	0
2726	0	0	0	0	0	0	0	0
2727	0	0	0	0	0	0	0	0
2728	0	0	0	0	0	0	0	0
2729	0	0	0	0	0	0	0	0
2730	0	0	0	0	0	0	0	0
2731	0	0	0	0	0	0	0	0
2732	0	0	0	0	0	0	0	0
2733	0	0	0	0	0	0	0	0
2734	0	0	0	0	0	0	0	0
2735	0	0	0	0	0	0	0	0
2736	0	0	0	0	0	0	0	0
2737	0	0	0	0	0	0	0	0
2738	0	0	0	0	0	0	0	0
2739	0	0	0	0	0	0	0	0
2740	0	0	0	0	0	0	0	0
2741	0	0	0	0	0	0	0	0
2742	0	0	0	0	0	0	0	0
2743	2.5871321489	6.6209656298	0.7582429596	0.7582429596	0.7582429596	-13.7575555364	0.7582429596	0.7582429596	0.7582429596
2744	2.2493775349	6.5345211284	0.689828434	0.689828434	0.689828434	-12.9228692674	0.689828434	0.689828434	0.689828434
2745	1.5537074056	5.4164228424	0.5384460311	0.5384460311	0.5384460311	-10.2008064347	0.5384460311	0.5384460311	0.5384460311
2746	1.2652083838	4.4403637278	0.4945303169	0.4945303169	0.4945303169	-8.6727540133	0.4945303169	0.4945303169	0.4945303169
2747	1.338462553	4.8013496571	0.5765058	0.5765058	0.5765058	-9.59884701	0.5765058	0.5765058	0.5765058
2748	1.2482435733	4.8834643138	0.5358732413	0.5358732413	0.5358732413	-9.3469473352	0.5358732413	0.5358732413	0.5358732413
2749	0.9187122556	3.6566936681	0.4510737551	0.4510737551	0.4510737551	-7.2818484543	0.4510737551	0.4510737551	0.4510737551
2750	0.5847727244	2.5651499731	0.3242133494	0.3242133494	0.3242133494	-5.0952027938	0.3242133494	0.3242133494	0.3242133494
2751	0.4884366533	2.2712279714	0.2868715512	0.2868715512	0.2868715512	-4.480893932	0.2868715512	0.2868715512	0.2868715512
2752	0.6095487632	2.7962134877	0.3547752123	0.3547752123	0.3547752123	-5.5344135245	0.3547752123	0.3547752123	0.3547752123
2753	0.5906047518	2.7901800283	0.3507152886	0.3507152886	0.3507152886	-5.4850765119	0.3507152886	0.3507152886	0.3507152886
2754	0	0	0	0	0	0	0	0
2755	0	0	0	0	0	0	0	0
2756	0	0	0	0	0	0	0	0
2757	0	0	0	0	0	0	0	0
2758	0	0	0	0	0	0	0	0
2759	0	0	0	0	0	0	0	0
2760	0	0	0	0	0	0	0	0
2761	0	0	0	0	0	0	0	0
2762	0	0	0	0	0	0	0	0
2763	0	0	0	0	0	0	0	0
2764	0	0	0	0	0	0	0	0
2765	0	0	0	0	0	0	0	0
2766	0	0	0	0	0	0	0	0
2767	1.4868034116	5.9840374693	0.6343995758	0.6343995758	0.6343995758	-11.2772383357	0.6343995758	0.6343995758	0.6343995758
2768	1.1276517008	4.348208272	0.5455341675	0.5455341675	0.5455341675	-8.7490649781	0.5455341675	0.5455341675	0.5455341675
2769	0.7745072644	2.9577238522	0.3943603632	0.3943603632	0.3943603632	-6.098393296	0.3943603632	0.3943603632	0.3943603632
2770	0.6760120476	2.5487284496	0.3789626923	0.3789626923	0.3789626923	-5.4985166508	0.3789626923	0.3789626923	0.3789626923
2771	0.7452449113	2.6933818986	0.4352567889	0.4352567889	0.4352567889	-6.0501675434	0.4352567889	0.4352567889	0.4352567889
2772	0.6672320113	2.7396169594	0.3943143893	0.3943143893	0.3943143893	-5.7727353064	0.3943143893	0.3943143893	0.3943143893
2773	0.5189191437	2.2032045968	0.3192349128	0.3192349128	0.3192349128	-4.6375332173	0.3192349128	0.3192349128	0.3192349128
2774	0.3320244011	1.6590381279	0.2242626939	0.2242626939	0.2242626939	-3.3366386926	0.2242626939	0.2242626939	0.2242626939
2775	0.2798792429	1.5134387052	0.1983731179	0.1983731179	0.1983731179	-2.9835566557	0.1983731179	0.1983731179	0.1983731179
2776	0.3810206624	1.890853278	0.2686541008	0.2686541008	0.2686541008	-3.8837985451	0.2686541008	0.2686541008	0.2686541008
2777	0.3817857138	1.8849649871	0.252820633	0.252820633	0.252820633	-3.7836744989	0.252820633	0.252820633	0.252820633
2778	0	0	0	0	0	0	0	0
2779	0	0	0	0	0	0	0	0
2780	0	0	0	0	0	0	0	0
2781	0	0	0	0	0	0	0	0
2782	0	0	0	0	0	0	0	0
2783	0	0	0	0	0	0	0	0
2784	0	0	0	0	0	0	0	0
2785	0	0	0	0	0	0	0	0
2786	0	0	0	0	0	0	0	0
2787	0	0	0	0	0	0	0	0
2788	0	0	0	0	0	0	0	0
2789	0	0	0	0	0	0	0	0
2790	0	0	0	0	0	0	0	0
2791	1.1544212368	4.0756431687	0.5371645483	0.5371645483	0.5371645483	-8.4530516954	0.5371645483	0.5371645483	0.5371645483
2792	0.8690004738	3.0992974089	0.4527834438	0.4527834438	0.4527834438	-6.6849985455	0.4527834438	0.4527834438	0.4527834438
2793	0.5793753911	2.1728375398	0.3095642926	0.3095642926	0.3095642926	-4.6095986863	0.3095642926	0.3095642926	0.3095642926
2794	0.496221002	1.8835036798	0.291120199	0.291120199	0.291120199	-4.126445876	0.291120199	0.291120199	0.291120199
2795	0.5529762236	1.9988905538	0.3387677045	0.3387677045	0.3387677045	-4.5844730046	0.3387677045	0.3387677045	0.3387677045
2796	0.4930675589	2.0469714489	0.3004050898	0.3004050898	0.3004050898	-4.3424695465	0.3004050898	0.3004050898	0.3004050898
2797	0.3632952821	1.6725291914	0.2324646033	0.2324646033	0.2324646033	-3.4306120933	0.2324646033	0.2324646033	0.2324646033
2798	0.1950208559	1.2393121776	0.1401160081	0.1401160081	0.1401160081	-2.2750290821	0.1401160081	0.1401160081	0.1401160081
2799	0.1508201914	1.1196952177	0.1370407584	0.1370407584	0.1370407584	-2.0927599593	0.1370407584	0.1370407584	0.1370407584
2800	0.2410278562	1.4183906637	0.1855544745	0.1855544745	0.1855544745	-2.7727453668	0.1855544745	0.1855544745	0.1855544745
2801	0.2429349781	1.3873833455	0.170633681	0.170633681	0.170633681	-2.6541204093	0.170633681	0.170633681	0.170633681
2802	0	0	0	0	0	0	0	0
2803	0	0	0	0	0	0	0	0
2804	0	0	0	0	0	0	0	0
2805	0	0	0	0	0	0	0	0
2806	0	0	0	0	0	0	0	0
2807	0	0	0	0	0	0	0	0
2808	0	0	0	0	0	0	0	0
2809	0	0	0	0	0	0	0	0
2810	0	0	0	0	0	0	0	0
2811	0	0	0	0	0	0	0	0
2812	0	0	0	0	0	0	0	0
2813	0	0	0	0	0	0	0	0
2814	0	0	0	0	0	0	0	0
2815	1.0320022292	3.5140750794	0.496727064	0.496727064	0.496727064	-7.5264396926	0.496727064	0.496727064	0.496727064
2816	0.794568509	2.7590693943	0.4248832297	0.4248832297	0.4248832297	-6.1029372818	0.4248832297	0.4248832297	0.4248832297
2817	0.543244184	1.9756611698	0.2957238237	0.2957238237	0.2957238237	-4.2932482962	0.2957238237	0.2957238237	0.2957238237
2818	0.478080084	1.7231100465	0.2851401211	0.2851401211	0.2851401211	-3.912030857	0.2851401211	0.2851401211	0.2851401211
2819	0.5408222751	1.8233160449	0.3366184832	0.3366184832	0.3366184832	-4.3838492194	0.3366184832	0.3366184832	0.3366184832
2820	0.4721218938	1.8314631652	0.2912341441	0.2912341441	0.2912341441	-4.0509899235	0.2912341441	0.2912341441	0.2912341441
2821	0.3660208151	1.5090047538	0.2335353152	0.2335353152	0.2335353152	-3.27623746	0.2335353152	0.2335353152	0.2335353152
2822	0.2219261678	1.1497972975	0.1545802554	0.1545802554	0.1545802554	-2.2992049977	0.1545802554	0.1545802554	0.1545802554
2823	0.1860812109	1.0619496692	0.1373639678	0.1373639678	0.1373639678	-2.072214687	0.1373639678	0.1373639678	0.1373639678
2824	0.2702635206	1.3506459192	0.1964835459	0.1964835459	0.1964835459	-2.7998107149	0.1964835459	0.1964835459	0.1964835459
2825	0.2780235122	1.3750360567	0.1847786207	0.1847786207	0.1847786207	-2.7617312929	0.1847786207	0.1847786207	0.1847786207
2826	0	0	0	0	0	0	0	0
2827	0	0	0	0	0	0	0	0
2828	0	0	0	0	0	0	0	0
2829	0	0	0	0	0	0	0	0
2830	0	0	0	0	0	0	0	0
2831	0	0	0	0	0	0	0	0
2832	0	0	0	0	0	0	0	0
2833	0	0	0	0	0	0	0	0
2834	0	0	0	0	0	0	0	0
2835	0	0	0	0	0	0	0	0
2836	0	0	0	0	0	0	0	0
2837	0	0	0	0	0	0	0	0
2838	0	0	0	0	0	0	0	0
2839	1.1885294931	3.8303678741	0.5258727209	0.5258727209	0.5258727209	-8.1741336927	0.5258727209	0.5258727209	0.5258727209
2840	0.9893883164	3.1992491077	0.4778012269	0.4778012269	0.4778012269	-7.0554447855	0.4778012269	0.4778012269	0.4778012269
2841	0.7397331848	2.4915422663	0.3914656971	0.3914656971	0.3914656971	-5.5800696339	0.3914656971	0.3914656971	0.3914656971
2842	0.698275965	2.2868733475	0.4048794077	0.4048794077	0.4048794077	-5.4144257587	0.4048794077	0.4048794077	0.4048794077
2843	0.7950619683	2.5065955553	0.4797429989	0.4797429989	0.4797429989	-6.180115517	0.4797429989	0.4797429989	0.4797429989
2844	0.7199674137	2.6025983374	0.4179052801	0.4179052801	0.4179052801	-5.8299974318	0.4179052801	0.4179052801	0.4179052801
2845	0.6148147155	2.2279266966	0.3800871942	0.3800871942	0.3800871942	-5.123264577	0.3800871942	0.3800871942	0.3800871942
2846	0.4560814396	1.7793104238	0.3000990715	0.3000990715	0.3000990715	-4.0359862926	0.3000990715	0.3000990715	0.3000990715
2847	0.4165016808	1.6864204216	0.2761669826	0.2761669826	0.2761669826	-3.759923998	0.2761669826	0.2761669826	0.2761669826
2848	0.5208325605	2.0968561168	0.3176429269	0.3176429269	0.3176429269	-4.5235462385	0.3176429269	0.3176429269	0.3176429269
2849	0.5384629891	2.1816717638	0.3091723483	0.3091723483	0.3091723483	-4.5751688429	0.3091723483	0.3091723483	0.3091723483
2850	0	0	0	0	0	0	0	0
2851	0	0	0	0	0	0	0	0
2852	0	0	0	0	0	0	0	0
2853	0	0	0	0	0	0	0	0
2854	0	0	0	0	0	0	0	0
2855	0	0	0	0	0	0	0	0
2856	0	0	0	0	0	0	0	0
2857	0	0	0	0	0	0	0	0
2858	0	0	0	0	0	0	0	0
2859	0	0	0	0	0	0	0	0
2860	0	0	0	0	0	0	0	0
2861	0	0	0	0	0	0	0	0
2862	0	0	0	0	0	0	0	0
2863	0	0	0	0	0	0	0	0
2864	0	0	0	0	0	0	0	0
2865	0	0	0	0	0	0	0	0
2866	0	0	0	0	0	0	0	0
2867	0	0	0	0	0	0	0	0
2868	0	0	0	0	0	0	0	0
2869	0	0	0	0	0	0	0	0
2870	0	0	0	0	0	0	0	0
2871	0	0	0	0	0	0	0	0
2872	0	0	0	0	0	0	0	0
2873	0	0	0	0	0	0	0	0
2874	0	0	0	0	0	0	0	0
2875	0	0	0	0	0	0	0	0
2876	0	0	0	0	0	0	0	0
2877	0	0	0	0	0	0	0	0
2878	0	0	0	0	0	0	0	0
2879	0	0	0	0	0	0	0	0
2880	0	0	0	0	0	0	0	0
2881	0	0	0	0	0	0	0	0
2882	0	0	0	0	0	0	0	0
2883	0	0	0	0	0	0	0	0
2884	0	0	0	0	0	0	0	0
2885	0	0	0	0	0	0	0	0
2886	0	0	0	0	0	0	0	0
2887	0	0	0	0	0	0	0	0
2888	0	0	0	0	0	0	0	0
2889	0	0	0	0	0	0	0	0
2890	0	0	0	0	0	0	0	0
2891	0	0	0	0	0	0	0	0
2892	0	0	0	0	0	0	0	0
2893	0	0	0	0	0	0	0	0
2894	0	0	0	0	0	0	0	0
2895	0	0	0	0	0	0	0	0
2896	0	0	0	0	0	0	0	0
2897	0	0	0	0	0	0	0	0
2898	0	0	0	0	0	0	0	0
2899	0	0	0	0	0	0	0	0
2900	0	0	0	0	0	0	0	0
2901	0	0	0	0	0	0	0	0
2902	0	0	0	0	0	0	0	0
2903	0	0	0	0	0	0	0	0
2904	0	0	0	0	0	0	0	0
2905	0	0	0	0	0	0	0	0
2906	0	0	0	0	0	0	0	0
2907	0	0	0	0	0	0	0	0
2908	0	0	0	0	0	0	0	0
2909	0	0	0	0	0	0	0	0
2910	0	0	0	0	0	0	0	0
2911	2.5314096432	6.5036462358	0.7441879763	0.7441879763	0.7441879763	-13.5001837367	0.7441879763	0.7441879763	0.7441879763
2912	2.0505541171	6.3041971467	0.6789777136	0.6789777136	0.6789777136	-12.4286175456	0.6789777136	0.6789777136	0.6789777136
2913	1.4179657402	4.6043665752	0.5157712619	0.5157712619	0.5157712619	-9.1169598869	0.5157712619	0.5157712619	0.5157712619
2914	1.1966330437	3.9583971408	0.4815913535	0.4815913535	0.4815913535	-8.0445783057	0.4815913535	0.4815913535	0.4815913535
2915	1.2487055731	4.2286906568	0.5282916038	0.5282916038	0.5282916038	-8.6471458529	0.5282916038	0.5282916038	0.5282916038
2916	1.1727910218	4.5011865353	0.5139481619	0.5139481619	0.5139481619	-8.7576665287	0.5139481619	0.5139481619	0.5139481619
2917	0.9074051158	3.6326353285	0.4184072557	0.4184072557	0.4184072557	-7.0504839786	0.4184072557	0.4184072557	0.4184072557
2918	0.5900859666	2.6859692849	0.2988847686	0.2988847686	0.2988847686	-5.0693638629	0.2988847686	0.2988847686	0.2988847686
2919	0.4825265453	2.3432277094	0.2605241781	0.2605241781	0.2605241781	-4.3888993233	0.2605241781	0.2605241781	0.2605241781
2920	0.5917722501	2.6838566822	0.3381167278	0.3381167278	0.3381167278	-5.3043292992	0.3381167278	0.3381167278	0.3381167278
2921	0.5482172986	2.3966796163	0.3085970556	0.3085970556	0.3085970556	-4.7964792483	0.3085970556	0.3085970556	0.3085970556
2922	0	0	0	0	0	0	0	0
2923	0	0	0	0	0	0	0	0
2924	0	0	0	0	0	0	0	0
2925	0	0	0	0	0	0	0	0
2926	0	0	0	0	0	0	0	0
2927	0	0	0	0	0	0	0	0
2928	0	0	0	0	0	0	0	0
2929	0	0	0	0	0	0	0	0
2930	0	0	0	0	0	0	0	0
2931	0	0	0	0	0	0	0	0
2932	0	0	0	0	0	0	0	0
2933	0	0	0	0	0	0	0	0
2934	0	0	0	0	0	0	0	0
2935	0.9162152192	2.999140783	0.4621969112	0.4621969112	0.4621969112	-6.6885374695	0.4621969112	0.4621969112	0.4621969112
2936	0.6991467073	2.4712961545	0.3897961332	0.3897961332	0.3897961332	-5.509219661	0.3897961332	0.3897961332	0.3897961332
2937	0.4792773366	1.8924460844	0.2745163871	0.2745163871	0.2745163871	-4.0188217432	0.2745163871	0.2745163871	0.2745163871
2938	0.4048342437	1.7010123903	0.2537030542	0.2537030542	0.2537030542	-3.6280649592	0.2537030542	0.2537030542	0.2537030542
2939	0.4434441598	1.8143081721	0.2926569442	0.2926569442	0.2926569442	-4.0136939974	0.2926569442	0.2926569442	0.2926569442
2940	0.3925975629	1.882073864	0.2747171108	0.2747171108	0.2747171108	-3.9229740913	0.2747171108	0.2747171108	0.2747171108
2941	0.2785357832	1.5758203036	0.2045021052	0.2045021052	0.2045021052	-3.081368718	0.2045021052	0.2045021052	0.2045021052
2942	0.1314712696	1.2066646766	0.1158132665	0.1158132665	0.1158132665	-2.0330155452	0.1158132665	0.1158132665	0.1158132665
2943	0.1060126986	1.0775824376	0.1027805667	0.1027805667	0.1027805667	-1.8002785363	0.1027805667	0.1027805667	0.1027805667
2944	0.1574142982	1.2831090335	0.152141491	0.152141491	0.152141491	-2.3533722774	0.152141491	0.152141491	0.152141491
2945	0.1546862885	1.1932331827	0.1354749723	0.1354749723	0.1354749723	-2.1607693051	0.1354749723	0.1354749723	0.1354749723
2946	0	0	0	0	0	0	0	0
2947	0	0	0	0	0	0	0	0
2948	0	0	0	0	0	0	0	0
2949	0	0	0	0	0	0	0	0
2950	0	0	0	0	0	0	0	0
2951	0	0	0	0	0	0	0	0
2952	0	0	0	0	0	0	0	0
2953	0	0	0	0	0	0	0	0
2954	0	0	0	0	0	0	0	0
2955	0	0	0	0	0	0	0	0
2956	0	0	0	0	0	0	0	0
2957	0	0	0	0	0	0	0	0
2958	0	0	0	0	0	0	0	0
2959	0.5819933309	1.9656778312	0.3179235376	0.3179235376	0.3179235376	-4.4552123874	0.3179235376	0.3179235376	0.3179235376
2960	0.434600228	1.6352770739	0.2602445339	0.2602445339	0.2602445339	-3.6313445051	0.2602445339	0.2602445339	0.2602445339
2961	0.2772566245	1.2441953837	0.1622988521	0.1622988521	0.1622988521	-2.4952451208	0.1622988521	0.1622988521	0.1622988521
2962	0.2291544447	1.1132727633	0.1493675405	0.1493675405	0.1493675405	-2.2386324513	0.1493675405	0.1493675405	0.1493675405
2963	0.2593554729	1.1784877546	0.1801807602	0.1801807602	0.1801807602	-2.5189277888	0.1801807602	0.1801807602	0.1801807602
2964	0.2118364974	1.1959060642	0.1536761663	0.1536761663	0.1536761663	-2.3297995591	0.1536761663	0.1536761663	0.1536761663
2965	0.1336425243	1.0000802893	0.101494521	0.101494521	0.101494521	-1.7426899394	0.101494521	0.101494521	0.101494521
2966	0.1060126986	0.7528231193	0.1027805667	0.1027805667	0.1027805667	-1.475519218	0.1027805667	0.1027805667	0.1027805667
2967	0.1060126986	0.6754560773	0.1027805667	0.1027805667	0.1027805667	-1.398152176	0.1027805667	0.1027805667	0.1027805667
2968	0.0533295393	0.8347372217	0.0636507033	0.0636507033	0.0636507033	-1.2699709807	0.0636507033	0.0636507033	0.0636507033
2969	0.0566008176	0.8069806588	0.0547180133	0.0547180133	0.0547180133	-1.1918895564	0.0547180133	0.0547180133	0.0547180133
2970	0	0	0	0	0	0	0	0
2971	0	0	0	0	0	0	0	0
2972	0	0	0	0	0	0	0	0
2973	0	0	0	0	0	0	0	0
2974	0	0	0	0	0	0	0	0
2975	0	0	0	0	0	0	0	0
2976	0	0	0	0	0	0	0	0
2977	0	0	0	0	0	0	0	0
2978	0	0	0	0	0	0	0	0
2979	0	0	0	0	0	0	0	0
2980	0	0	0	0	0	0	0	0
2981	0	0	0	0	0	0	0	0
2982	0	0	0	0	0	0	0	0
2983	0.3302117979	1.2744552787	0.1807151653	0.1807151653	0.1807151653	-2.6889580682	0.1807151653	0.1807151653	0.1807151653
2984	0.2251988162	1.0929699678	0.1454238767	0.1454238767	0.1454238767	-2.1907120445	0.1454238767	0.1454238767	0.1454238767
2985	0.1551149798	0.8756572163	0.0778934483	0.0778934483	0.0778934483	-1.4981328862	0.0778934483	0.0778934483	0.0778934483
2986	0.1718152067	0.8657262323	0.1034269854	0.1034269854	0.1034269854	-1.6581033512	0.1034269854	0.1034269854	0.1034269854
2987	0.2374122488	0.9651108439	0.1506593565	0.1506593565	0.1506593565	-2.1064792316	0.1506593565	0.1506593565	0.1506593565
2988	0.1944293333	0.9883564732	0.1359339744	0.1359339744	0.1359339744	-1.9983896526	0.1359339744	0.1359339744	0.1359339744
2989	0.1207922087	0.8300179225	0.1000226211	0.1000226211	0.1000226211	-1.5509458577	0.1000226211	0.1000226211	0.1000226211
2990	0.1060126986	0.5922884113	0.1027805667	0.1027805667	0.1027805667	-1.3149845101	0.1027805667	0.1027805667	0.1027805667
2991	0.1060126986	0.5095078586	0.1027805667	0.1027805667	0.1027805667	-1.2322039573	0.1027805667	0.1027805667	0.1027805667
2992	0.0533295393	0.6320614331	0.0517134927	0.0517134927	0.0517134927	-0.9956719285	0.0517134927	0.0517134927	0.0517134927
2993	0.0271495837	0.6121394952	0.0261799557	0.0261799557	0.0261799557	-0.7963688128	0.0261799557	0.0261799557	0.0261799557
2994	0	0	0	0	0	0	0	0
2995	0	0	0	0	0	0	0	0
2996	0	0	0	0	0	0	0	0
2997	0	0	0	0	0	0	0	0
2998	0	0	0	0	0	0	0	0
2999	0	0	0	0	0	0	0	0
3000	0	0	0	0	0	0	0	0
3001	0	0	0	0	0	0	0	0
3002	0	0	0	0	0	0	0	0
3003	0	0	0	0	0	0	0	0
3004	0	0	0	0	0	0	0	0
3005	0	0	0	0	0	0	0	0
3006	0	0	0	0	0	0	0	0
3007	0.1621035551	0.8491534969	0.0669146316	0.0669146316	0.0669146316	-1.4127448415	0.0669146316	0.0669146316	0.0669146316
3008	0.1199741388	0.7577324866	0.0527816561	0.0527816561	0.0527816561	-1.1943965622	0.0527816561	0.0527816561	0.0527816561
3009	0.0804791232	0.5905113859	0.0778934483	0.0778934483	0.0778934483	-1.1383511992	0.0778934483	0.0778934483	0.0778934483
3010	0.1066591212	0.5542216969	0.103103776	0.103103776	0.103103776	-1.2795034742	0.103103776	0.103103776	0.103103776
3011	0.1066591212	0.6276929608	0.103103776	0.103103776	0.103103776	-1.3529747381	0.103103776	0.103103776	0.103103776
3012	0.0694113345	0.6648677174	0.052036702	0.052036702	0.052036702	-1.0464992639	0.052036702	0.052036702	0.052036702
3013	0.0798327045	0.5571538956	0.0772470297	0.0772470297	0.0772470297	-1.1004687782	0.0772470297	0.0772470297	0.0772470297
3014	0.1060126986	0.4295082184	0.1027805667	0.1027805667	0.1027805667	-1.1522043171	0.1027805667	0.1027805667	0.1027805667
3015	0.1060126986	0.3913027369	0.1027805667	0.1027805667	0.1027805667	-1.1139988356	0.1027805667	0.1027805667	0.1027805667
3016	0.0533295393	0.4948719063	0.0517134927	0.0517134927	0.0517134927	-0.8584824017	0.0517134927	0.0517134927	0.0517134927
3017	0.0271495837	0.4964764951	0.0261799557	0.0261799557	0.0261799557	-0.6807058128	0.0261799557	0.0261799557	0.0261799557
3018	0	0	0	0	0	0	0	0
3019	0	0	0	0	0	0	0	0
3020	0	0	0	0	0	0	0	0
3021	0	0	0	0	0	0	0	0
3022	0	0	0	0	0	0	0	0
3023	0	0	0	0	0	0	0	0
3024	0	0	0	0	0	0	0	0
3025	0	0	0	0	0	0	0	0
3026	0	0	0	0	0	0	0	0
3027	0	0	0	0	0	0	0	0
3028	0	0	0	0	0	0	0	0
3029	0	0	0	0	0	0	0	0
3030	0	0	0	0	0	0	0	0
3031	0	0	0	0	0	0	0	0
3032	0	0	0	0	0	0	0	0
3033	0	0	0	0	0	0	0	0
3034	0	0	0	0	0	0	0	0
3035	0	0	0	0	0	0	0	0
3036	0	0	0	0	0	0	0	0
3037	0	0	0	0	0	0	0	0
3038	0	0	0	0	0	0	0	0
3039	0	0	0	0	0	0	0	0
3040	0	0	0	0	0	0	0	0
3041	0	0	0	0	0	0	0	0
3042	0	0	0	0	0	0	0	0
3043	0	0	0	0	0	0	0	0
3044	0	0	0	0	0	0	0	0
3045	0	0	0	0	0	0	0	0
3046	0	0	0	0	0	0	0	0
3047	0	0	0	0	0	0	0	0
3048	0	0	0	0	0	0	0	0
3049	0	0	0	0	0	0	0	0
3050	0	0	0	0	0	0	0	0
3051	0	0	0	0	0	0	0	0
3052	0	0	0	0	0	0	0	0
3053	0	0	0	0	0	0	0	0
3054	0	0	0	0	0	0	0	0
3055	0	0	0	0	0	0	0	0
3056	0	0	0	0	0	0	0	0
3057	0	0	0	0	0	0	0	0
3058	0	0	0	0	0	0	0	0
3059	0	0	0	0	0	0	0	0
3060	0	0	0	0	0	0	0	0
3061	0	0	0	0	0	0	0	0
3062	0	0	0	0	0	0	0	0
3063	0	0	0	0	0	0	0	0
3064	0	0	0	0	0	0	0	0
3065	0	0	0	0	0	0	0	0
3066	0	0	0	0	0	0	0	0
3067	0	0	0	0	0	0	0	0
3068	0	0	0	0	0	0	0	0
3069	0	0	0	0	0	0	0	0
3070	0	0	0	0	0	0	0	0
3071	0	0	0	0	0	0	0	0
3072	0	0	0	0	0	0	0	0
3073	0	0	0	0	0	0	0	0
3074	0	0	0	0	0	0	0	0
3075	0	0	0	0	0	0	0	0
3076	0	0	0	0	0	0	0	0
3077	0	0	0	0	0	0	0	0
3078	0	0	0	0	0	0	0	0
3079	1.4017164285	3.7125729667	0.4293762295	0.4293762295	0.4293762295	-7.6905467724	0.4293762295	0.4293762295	0.4293762295
3080	1.0878179583	3.0060838251	0.3652773679	0.3652773679	0.3652773679	-6.2855659908	0.3652773679	0.3652773679	0.3652773679
3081	0.7953931552	2.2770902038	0.2641158019	0.2641158019	0.2641158019	-4.6571781701	0.2641158019	0.2641158019	0.2641158019
3082	0.6971839409	2.0133483355	0.2531775069	0.2531775069	0.2531775069	-4.2295973175	0.2531775069	0.2531775069	0.2531775069
3083	0.7368498044	2.0712317254	0.2894032523	0.2894032523	0.2894032523	-4.5445010434	0.2894032523	0.2894032523	0.2894032523
3084	0.6646074123	2.060067351	0.2565844752	0.2565844752	0.2565844752	-4.2641816147	0.2565844752	0.2565844752	0.2565844752
3085	0.5374691237	1.7430773508	0.2090449912	0.2090449912	0.2090449912	-3.5348164218	0.2090449912	0.2090449912	0.2090449912
3086	0.3747560449	1.3937132358	0.1451687095	0.1451687095	0.1451687095	-2.6394815375	0.1451687095	0.1451687095	0.1451687095
3087	0.3270720053	1.2947167044	0.1293618114	0.1293618114	0.1293618114	-2.3979595783	0.1293618114	0.1293618114	0.1293618114
3088	0.4040650079	1.5300070794	0.1763724177	0.1763724177	0.1763724177	-2.9923065934	0.1763724177	0.1763724177	0.1763724177
3089	0.4064714872	1.5331629265	0.1698502937	0.1698502937	0.1698502937	-2.9587361762	0.1698502937	0.1698502937	0.1698502937
3090	0	0	0	0	0	0	0	0
3091	0	0	0	0	0	0	0	0
3092	0	0	0	0	0	0	0	0
3093	0	0	0	0	0	0	0	0
3094	0	0	0	0	0	0	0	0
3095	0	0	0	0	0	0	0	0
3096	0	0	0	0	0	0	0	0
3097	0	0	0	0	0	0	0	0
3098	0	0	0	0	0	0	0	0
3099	0	0	0	0	0	0	0	0
3100	0	0	0	0	0	0	0	0
3101	0	0	0	0	0	0	0	0
3102	0	0	0	0	0	0	0	0
3103	1.1349618726	3.2077730348	0.4260070564	0.4260070564	0.4260070564	-6.8987772459	0.4260070564	0.4260070564	0.4260070564
3104	0.9175919089	2.7380179692	0.3776403926	0.3776403926	0.3776403926	-5.9214522334	0.3776403926	0.3776403926	0.3776403926
3105	0.6697986748	2.1771579297	0.2986475278	0.2986475278	0.2986475278	-4.6388417713	0.2986475278	0.2986475278	0.2986475278
3106	0.5953842176	1.9730014265	0.292144249	0.292144249	0.292144249	-4.3212511381	0.292144249	0.292144249	0.292144249
3107	0.6345218324	2.0663658001	0.3336156054	0.3336156054	0.3336156054	-4.7025812647	0.3336156054	0.3336156054	0.3336156054
3108	0.5571020736	2.0411433386	0.2840607923	0.2840607923	0.2840607923	-4.302610166	0.2840607923	0.2840607923	0.2840607923
3109	0.4524658936	1.7622473316	0.2434553944	0.2434553944	0.2434553944	-3.6754455914	0.2434553944	0.2434553944	0.2434553944
3110	0.3196166711	1.4314962632	0.17637366	0.17637366	0.17637366	-2.8093548946	0.17637366	0.17637366	0.17637366
3111	0.2864817523	1.3664169347	0.1603990806	0.1603990806	0.1603990806	-2.6152931704	0.1603990806	0.1603990806	0.1603990806
3112	0.3437247048	1.5603656883	0.1801609895	0.1801609895	0.1801609895	-2.9850563304	0.1801609895	0.1801609895	0.1801609895
3113	0.3531657129	1.5663515357	0.1702392568	0.1702392568	0.1702392568	-2.9409527897	0.1702392568	0.1702392568	0.1702392568
3114	0	0	0	0	0	0	0	0
3115	0	0	0	0	0	0	0	0
3116	0	0	0	0	0	0	0	0
3117	0	0	0	0	0	0	0	0
3118	0	0	0	0	0	0	0	0
3119	0	0	0	0	0	0	0	0
3120	0	0	0	0	0	0	0	0
3121	0	0	0	0	0	0	0	0
3122	0	0	0	0	0	0	0	0
3123	0	0	0	0	0	0	0	0
3124	0	0	0	0	0	0	0	0
3125	0	0	0	0	0	0	0	0
3126	0	0	0	0	0	0	0	0
3127	0.9377092654	2.7668289876	0.3630582324	0.3630582324	0.3630582324	-5.8828876473	0.3630582324	0.3630582324	0.3630582324
3128	0.7227678682	2.2737717667	0.3010110895	0.3010110895	0.3010110895	-4.8026061718	0.3010110895	0.3010110895	0.3010110895
3129	0.5043889392	1.7347695332	0.2026158738	0.2026158738	0.2026158738	-3.4548537154	0.2026158738	0.2026158738	0.2026158738
3130	0.4323586176	1.5430456972	0.1886940995	0.1886940995	0.1886940995	-3.1075689115	0.1886940995	0.1886940995	0.1886940995
3131	0.4646610179	1.6059680161	0.2200861247	0.2200861247	0.2200861247	-3.3911457822	0.2200861247	0.2200861247	0.2200861247
3132	0.4051191263	1.6117780535	0.1917291052	0.1917291052	0.1917291052	-3.1672718109	0.1917291052	0.1917291052	0.1917291052
3133	0.2997881647	1.3500332036	0.1359760072	0.1359760072	0.1359760072	-2.4656774114	0.1359760072	0.1359760072	0.1359760072
3134	0.167590512	1.0481293482	0.1027805667	0.1027805667	0.1027805667	-1.8324032603	0.1027805667	0.1027805667	0.1027805667
3135	0.127515565	0.9529274835	0.1027805667	0.1027805667	0.1027805667	-1.6971264486	0.1027805667	0.1027805667	0.1027805667
3136	0.1927427288	1.1373509232	0.0960214702	0.0960214702	0.0960214702	-1.9062224731	0.0960214702	0.0960214702	0.0960214702
3137	0.1912475922	1.1072364416	0.0865881148	0.0865881148	0.0865881148	-1.8180127223	0.0865881148	0.0865881148	0.0865881148
3138	0	0	0	0	0	0	0	0
3139	0	0	0	0	0	0	0	0
3140	0	0	0	0	0	0	0	0
3141	0	0	0	0	0	0	0	0
3142	0	0	0	0	0	0	0	0
3143	0	0	0	0	0	0	0	0
3144	0	0	0	0	0	0	0	0
3145	0	0	0	0	0	0	0	0
3146	0	0	0	0	0	0	0	0
3147	0	0	0	0	0	0	0	0
3148	0	0	0	0	0	0	0	0
3149	0	0	0	0	0	0	0	0
3150	0	0	0	0	0	0	0	0
3151	0.7975481093	2.5217598449	0.3517667708	0.3517667708	0.3517667708	-5.4299085789	0.3517667708	0.3517667708	0.3517667708
3152	0.6420434081	2.1614117372	0.3048882981	0.3048882981	0.3048882981	-4.632784934	0.3048882981	0.3048882981	0.3048882981
3153	0.4798042181	1.7204888902	0.2250794754	0.2250794754	0.2250794754	-3.5507699605	0.2250794754	0.2250794754	0.2250794754
3154	0.4449932707	1.5778815598	0.228475905	0.228475905	0.228475905	-3.3937302605	0.228475905	0.228475905	0.228475905
3155	0.4959074097	1.6553636786	0.2711316399	0.2711316399	0.2711316399	-3.7780609278	0.2711316399	0.2711316399	0.2711316399
3156	0.4381968399	1.6702191948	0.2401438731	0.2401438731	0.2401438731	-3.5492792735	0.2401438731	0.2401438731	0.2401438731
3157	0.3705770278	1.4518607511	0.2018928608	0.2018928608	0.2018928608	-3.0337949436	0.2018928608	0.2018928608	0.2018928608
3158	0.2714630213	1.2074396621	0.1513893466	0.1513893466	0.1513893466	-2.3872387629	0.1513893466	0.1513893466	0.1513893466
3159	0.2490698065	1.1559388853	0.1402127943	0.1402127943	0.1402127943	-2.2462854575	0.1402127943	0.1402127943	0.1402127943
3160	0.3138014237	1.3880797665	0.1817415821	0.1817415821	0.1817415821	-2.7923306831	0.1817415821	0.1817415821	0.1817415821
3161	0.3280238918	1.426801974	0.178021143	0.178021143	0.178021143	-2.8229527239	0.178021143	0.178021143	0.178021143
3162	0	0	0	0	0	0	0	0
3163	0	0	0	0	0	0	0	0
3164	0	0	0	0	0	0	0	0
3165	0	0	0	0	0	0	0	0
3166	0	0	0	0	0	0	0	0
3167	0	0	0	0	0	0	0	0
3168	0	0	0	0	0	0	0	0
3169	0	0	0	0	0	0	0	0
3170	0	0	0	0	0	0	0	0
3171	0	0	0	0	0	0	0	0
3172	0	0	0	0	0	0	0	0
3173	0	0	0	0	0	0	0	0
3174	0	0	0	0	0	0	0	0
3175	0.8887695425	2.6436159502	0.3664736003	0.3664736003	0.3664736003	-5.7312270942	0.3664736003	0.3664736003	0.3664736003
3176	0.6683572615	2.1320347027	0.2950278101	0.2950278101	0.2950278101	-4.5705588246	0.2950278101	0.2950278101	0.2950278101
3177	0.4489153256	1.598945508	0.1865452064	0.1865452064	0.1865452064	-3.1671320718	0.1865452064	0.1865452064	0.1865452064
3178	0.3608631238	1.4171682043	0.1647985881	0.1647985881	0.1647985881	-2.766822857	0.1647985881	0.1647985881	0.1647985881
3179	0.3975597954	1.5024712069	0.2113603069	0.2113603069	0.2113603069	-3.1681928439	0.2113603069	0.2113603069	0.2113603069
3180	0.3545306513	1.4940115987	0.1795550808	0.1795550808	0.1795550808	-2.9258727345	0.1795550808	0.1795550808	0.1795550808
3181	0.2406708115	1.278273198	0.149988919	0.149988919	0.149988919	-2.4188775237	0.149988919	0.149988919	0.149988919
3182	0.1192005612	0.9863505916	0.103103776	0.103103776	0.103103776	-1.724173809	0.103103776	0.103103776	0.103103776
3183	0.1063359098	0.9002246836	0.103103776	0.103103776	0.103103776	-1.6251832496	0.103103776	0.103103776	0.103103776
3184	0.1460226104	1.0664164574	0.0813857665	0.0813857665	0.0813857665	-1.7007536671	0.0813857665	0.0813857665	0.0813857665
3185	0.1540129454	1.0757937224	0.0748250413	0.0748250413	0.0748250413	-1.6787569154	0.0748250413	0.0748250413	0.0748250413
3186	0	0	0	0	0	0	0	0
3187	0	0	0	0	0	0	0	0
3188	0	0	0	0	0	0	0	0
3189	0	0	0	0	0	0	0	0
3190	0	0	0	0	0	0	0	0
3191	0	0	0	0	0	0	0	0
3192	0	0	0	0	0	0	0	0
3193	0	0	0	0	0	0	0	0
3194	0	0	0	0	0	0	0	0
3195	0	0	0	0	0	0	0	0
3196	0	0	0	0	0	0	0	0
3197	0	0	0	0	0	0	0	0
3198	0	0	0	0	0	0	0	0
3199	0	0	0	0	0	0	0	0
3200	0	0	0	0	0	0	0	0
3201	0	0	0	0	0	0	0	0
3202	0	0	0	0	0	0	0	0
3203	0	0	0	0	0	0	0	0
3204	0	0	0	0	0	0	0	0
3205	0	0	0	0	0	0	0	0
3206	0	0	0	0	0	0	0	0
3207	0	0	0	0	0	0	0	0
3208	0	0	0	0	0	0	0	0
3209	0	0	0	0	0	0	0	0
3210	0	0	0	0	0	0	0	0
3211	0	0	0	0	0	0	0	0
3212	0	0	0	0	0	0	0	0
3213	0	0	0	0	0	0	0	0
3214	0	0	0	0	0	0	0	0
3215	0	0	0	0	0	0	0	0
3216	0	0	0	0	0	0	0	0
3217	0	0	0	0	0	0	0	0
3218	0	0	0	0	0	0	0	0
3219	0	0	0	0	0	0	0	0
3220	0	0	0	0	0	0	0	0
3221	0	0	0	0	0	0	0	0
3222	0	0	0	0	0	0	0	0
3223	0	0	0	0	0	0	0	0
3224	0	0	0	0	0	0	0	0
3225	0	0	0	0	0	0	0	0
3226	0	0	0	0	0	0	0	0
3227	0	0	0	0	0	0	0	0
3228	0	0	0	0	0	0	0	0
3229	0	0	0	0	0	0	0	0
3230	0	0	0	0	0	0	0	0
3231	0	0	0	0	0	0	0	0
3232	0	0	0	0	0	0	0	0
3233	0	0	0	0	0	0	0	0
3234	0	0	0	0	0	0	0	0
3235	0	0	0	0	0	0	0	0
3236	0	0	0	0	0	0	0	0
3237	0	0	0	0	0	0	0	0
3238	0	0	0	0	0	0	0	0
3239	0	0	0	0	0	0	0	0
3240	0	0	0	0	0	0	0	0
3241	0	0	0	0	0	0	0	0
3242	0	0	0	0	0	0	0	0
3243	0	0	0	0	0	0	0	0
3244	0	0	0	0	0	0	0	0
3245	0	0	0	0	0	0	0	0
3246	0	0	0	0	0	0	0	0
3247	0.0324556052	0.0314915773	0.0311702347	0.0311702347	0.0311702347	-0.2509685905	0.0311702347	0.0311702347	0.0311702347
3248	0.05752033	0.0559136168	0.0555922742	0.0555922742	0.0555922742	-0.4469875921	0.0555922742	0.0555922742	0.0555922742
3249	0.0829063978	0.0806570066	0.0800143138	0.0800143138	0.0800143138	-0.6436492869	0.0800143138	0.0800143138	0.0800143138
3250	0.1086138656	0.1054008623	0.1047576959	0.1047576959	0.1047576959	-0.8425609035	0.1047576959	0.1047576959	0.1047576959
3251	0.1076498301	0.1047581383	0.1041150107	0.1041150107	0.1041150107	-0.8370980325	0.1041150107	0.1041150107	0.1041150107
3252	0.0543069037	0.0527001906	0.0527001906	0.0527001906	0.0527001906	-0.4232082378	0.0527001906	0.0527001906	0.0527001906
3253	0.0803356566	0.0780862623	0.0777649154	0.0777649154	0.0777649154	-0.6250114111	0.0777649154	0.0777649154	0.0777649154
3254	0.1063644507	0.1034726985	0.1028296402	0.1028296402	0.1028296402	-0.8268149902	0.1028296402	0.1028296402	0.1028296402
3255	0.1060431061	0.1031513401	0.1028296402	0.1028296402	0.1028296402	-0.8261722872	0.1028296402	0.1028296402	0.1028296402
3256	0.0536642185	0.0520575053	0.0517361627	0.0517361627	0.0517361627	-0.4161387	0.0517361627	0.0517361627	0.0517361627
3257	0.0273141232	0.0266714379	0.0263500953	0.0263500953	0.0263500953	-0.2120861328	0.0263500953	0.0263500953	0.0263500953
3258	0	0	0	0	0	0	0	0
3259	0	0	0	0	0	0	0	0
3260	0	0	0	0	0	0	0	0
3261	0	0	0	0	0	0	0	0
3262	0	0	0	0	0	0	0	0
3263	0	0	0	0	0	0	0	0
3264	0	0	0	0	0	0	0	0
3265	0	0	0	0	0	0	0	0
3266	0	0	0	0	0	0	0	0
3267	0	0	0	0	0	0	0	0
3268	0	0	0	0	0	0	0	0
3269	0	0	0	0	0	0	0	0
3270	0	0	0	0	0	0	0	0
3271	0.0285994937	0.0276354658	0.0273141232	0.0273141232	0.0273141232	-0.2201196985	0.0273141232	0.0273141232	0.0273141232
3272	0.0543069037	0.0527001906	0.052378848	0.052378848	0.052378848	-0.4212801821	0.052378848	0.052378848	0.052378848
3273	0.0803356566	0.0780862623	0.0774435727	0.0774435727	0.0774435727	-0.6230833554	0.0774435727	0.0774435727	0.0774435727
3274	0.1063644507	0.1034726985	0.1028296402	0.1028296402	0.1028296402	-0.8268149902	0.1028296402	0.1028296402	0.1028296402
3275	0.1060431061	0.1031513401	0.1028296402	0.1028296402	0.1028296402	-0.8261722872	0.1028296402	0.1028296402	0.1028296402
3276	0.0533428758	0.0520575053	0.0517361627	0.0517361627	0.0517361627	-0.4158173574	0.0517361627	0.0517361627	0.0517361627
3277	0.0796929713	0.0774435764	0.0771222301	0.0771222301	0.0771222301	-0.6198699285	0.0771222301	0.0771222301	0.0771222301
3278	0.1057217616	0.1028299822	0.1021869549	0.1021869549	0.1021869549	-0.8216734733	0.1021869549	0.1021869549	0.1021869549
3279	0.1057217616	0.1028299822	0.1021869549	0.1021869549	0.1021869549	-0.8216734733	0.1021869549	0.1021869549	0.1021869549
3280	0.0533428758	0.0517361627	0.0514148201	0.0514148201	0.0514148201	-0.413567959	0.0514148201	0.0514148201	0.0514148201
3281	0.0273141232	0.0263500953	0.0263500953	0.0263500953	0.0263500953	-0.2117647902	0.0263500953	0.0263500953	0.0263500953
3282	0	0	0	0	0	0	0	0
3283	0	0	0	0	0	0	0	0
3284	0	0	0	0	0	0	0	0
3285	0	0	0	0	0	0	0	0
3286	0	0	0	0	0	0	0	0
3287	0	0	0	0	0	0	0	0
3288	0	0	0	0	0	0	0	0
3289	0	0	0	0	0	0	0	0
3290	0	0	0	0	0	0	0	0
3291	0	0	0	0	0	0	0	0
3292	0	0	0	0	0	0	0	0
3293	0	0	0	0	0	0	0	0
3294	0	0	0	0	0	0	0	0
3295	0.0285994937	0.0276354658	0.0273141232	0.0273141232	0.0273141232	-0.2201196985	0.0273141232	0.0273141232	0.0273141232
3296	0.0543069037	0.0527001906	0.052378848	0.052378848	0.052378848	-0.4212801821	0.052378848	0.052378848	0.052378848
3297	0.0803356566	0.0780862623	0.0777649154	0.0777649154	0.0777649154	-0.6250114111	0.0777649154	0.0777649154	0.0777649154
3298	0.1063644507	0.1034726985	0.1028296402	0.1028296402	0.1028296402	-0.8268149902	0.1028296402	0.1028296402	0.1028296402
3299	0.1063644507	0.1031513401	0.1028296402	0.1028296402	0.1028296402	-0.8264936318	0.1028296402	0.1028296402	0.1028296402
3300	0.0533428758	0.0520575053	0.0517361627	0.0517361627	0.0517361627	-0.4158173574	0.0517361627	0.0517361627	0.0517361627
3301	0.0796929713	0.0774435764	0.0768008875	0.0768008875	0.0768008875	-0.6179418727	0.0768008875	0.0768008875	0.0768008875
3302	0.1057217616	0.1028299822	0.1021869549	0.1021869549	0.1021869549	-0.8216734733	0.1021869549	0.1021869549	0.1021869549
3303	0.1054004171	0.1028299822	0.1021869549	0.1021869549	0.1021869549	-0.8213521289	0.1021869549	0.1021869549	0.1021869549
3304	0.0533428758	0.0517361627	0.0514148201	0.0514148201	0.0514148201	-0.413567959	0.0514148201	0.0514148201	0.0514148201
3305	0.0273141232	0.0263500953	0.0260287527	0.0260287527	0.0260287527	-0.2098367345	0.0260287527	0.0260287527	0.0260287527
3306	0	0	0	0	0	0	0	0
3307	0	0	0	0	0	0	0	0
3308	0	0	0	0	0	0	0	0
3309	0	0	0	0	0	0	0	0
3310	0	0	0	0	0	0	0	0
3311	0	0	0	0	0	0	0	0
3312	0	0	0	0	0	0	0	0
3313	0	0	0	0	0	0	0	0
3314	0	0	0	0	0	0	0	0
3315	0	0	0	0	0	0	0	0
3316	0	0	0	0	0	0	0	0
3317	0	0	0	0	0	0	0	0
3318	0	0	0	0	0	0	0	0
3319	0.0285994937	0.0276354658	0.0273141232	0.0273141232	0.0273141232	-0.2201196985	0.0273141232	0.0273141232	0.0273141232
3320	0.0543069037	0.0527001906	0.052378848	0.052378848	0.052378848	-0.4212801821	0.052378848	0.052378848	0.052378848
3321	0.0803356566	0.0780862623	0.0774435727	0.0774435727	0.0774435727	-0.6230833554	0.0774435727	0.0774435727	0.0774435727
3322	0.1060431061	0.1031513401	0.1028296402	0.1028296402	0.1028296402	-0.8261722872	0.1028296402	0.1028296402	0.1028296402
3323	0.1060431061	0.1031513401	0.1025082975	0.1025082975	0.1025082975	-0.8242442314	0.1025082975	0.1025082975	0.1025082975
3324	0.0533428758	0.0517361627	0.0517361627	0.0517361627	0.0517361627	-0.4154960148	0.0517361627	0.0517361627	0.0517361627
3325	0.0793716287	0.0774435764	0.0768008875	0.0768008875	0.0768008875	-0.6176205301	0.0768008875	0.0768008875	0.0768008875
3326	0.1054004171	0.1028299822	0.1021869549	0.1021869549	0.1021869549	-0.8213521289	0.1021869549	0.1021869549	0.1021869549
3327	0.1054004171	0.1025086249	0.1021869549	0.1021869549	0.1021869549	-0.8210307716	0.1021869549	0.1021869549	0.1021869549
3328	0.0530215332	0.0517361627	0.0514148201	0.0514148201	0.0514148201	-0.4132466164	0.0514148201	0.0514148201	0.0514148201
3329	0.0273141232	0.0263500953	0.0260287527	0.0260287527	0.0260287527	-0.2098367345	0.0260287527	0.0260287527	0.0260287527
3330	0	0	0	0	0	0	0	0
3331	0	0	0	0	0	0	0	0
3332	0	0	0	0	0	0	0	0
3333	0	0	0	0	0	0	0	0
3334	0	0	0	0	0	0	0	0
3335	0	0	0	0	0	0	0	0
3336	0	0	0	0	0	0	0	0
3337	0	0	0	0	0	0	0	0
3338	0	0	0	0	0	0	0	0
3339	0	0	0	0	0	0	0	0
3340	0	0	0	0	0	0	0	0
3341	0	0	0	0	0	0	0	0
3342	0	0	0	0	0	0	0	0
3343	0.028278151	0.0273141232	0.0269927805	0.0269927805	0.0269927805	-0.2175489575	0.0269927805	0.0269927805	0.0269927805
3344	0.0539855611	0.052378848	0.0520575053	0.0520575053	0.0520575053	-0.4187094411	0.0520575053	0.0520575053	0.0520575053
3345	0.0796929713	0.0777649193	0.0771222301	0.0771222301	0.0771222301	-0.6201912714	0.0771222301	0.0771222301	0.0771222301
3346	0.1057217616	0.1028299822	0.1025082975	0.1025082975	0.1025082975	-0.8236015291	0.1025082975	0.1025082975	0.1025082975
3347	0.1054004171	0.1028299822	0.1021869549	0.1021869549	0.1021869549	-0.8213521289	0.1021869549	0.1021869549	0.1021869549
3348	0.0530215332	0.0517361627	0.0514148201	0.0514148201	0.0514148201	-0.4132466164	0.0514148201	0.0514148201	0.0514148201
3349	0.0787289434	0.0768008906	0.0764795449	0.0764795449	0.0764795449	-0.6144071033	0.0764795449	0.0764795449	0.0764795449
3350	0.1047577285	0.1021872682	0.1018656123	0.1018656123	0.1018656123	-0.8181386704	0.1018656123	0.1018656123	0.1018656123
3351	0.1047577285	0.1021872682	0.1018656123	0.1018656123	0.1018656123	-0.8181386704	0.1018656123	0.1018656123	0.1018656123
3352	0.0527001906	0.0514148201	0.0510934775	0.0510934775	0.0510934775	-0.4106758754	0.0510934775	0.0510934775	0.0510934775
3353	0.0269927805	0.0260287527	0.0260287527	0.0260287527	0.0260287527	-0.2091940492	0.0260287527	0.0260287527	0.0260287527
3354	0	0	0	0	0	0	0	0
3355	0	0	0	0	0	0	0	0
3356	0	0	0	0	0	0	0	0
3357	0	0	0	0	0	0	0	0
3358	0	0	0	0	0	0	0	0
3359	0	0	0	0	0	0	0	0
3360	0	0	0	0	0	0	0	0
3361	0	0	0	0	0	0	0	0
3362	0	0	0	0	0	0	0	0
3363	0	0	0	0	0	0	0	0
3364	0	0	0	0	0	0	0	0
3365	0	0	0	0	0	0	0	0
3366	0	0	0	0	0	0	0	0
3367	0	0	0	0	0	0	0	0
3368	0	0	0	0	0	0	0	0
3369	0	0	0	0	0	0	0	0
3370	0	0	0	0	0	0	0	0
3371	0	0	0	0	0	0	0	0
3372	0	0	0	0	0	0	0	0
3373	0	0	0	0	0	0	0	0
3374	0	0	0	0	0	0	0	0
3375	0	0	0	0	0	0	0	0
3376	0	0	0	0	0	0	0	0
3377	0	0	0	0	0	0	0	0
3378	0	0	0	0	0	0	0	0
3379	0	0	0	0	0	0	0	0
3380	0	0	0	0	0	0	0	0
3381	0	0	0	0	0	0	0	0
3382	0	0	0	0	0	0	0	0
3383	0	0	0	0	0	0	0	0
3384	0	0	0	0	0	0	0	0
3385	0	0	0	0	0	0	0	0
3386	0	0	0	0	0	0	0	0
3387	0	0	0	0	0	0	0	0
3388	0	0	0	0	0	0	0	0
3389	0	0	0	0	0	0	0	0
3390	0	0	0	0	0	0	0	0
3391	0	0	0	0	0	0	0	0
3392	0	0	0	0	0	0	0	0
3393	0	0	0	0	0	0	0	0
3394	0	0	0	0	0	0	0	0
3395	0	0	0	0	0	0	0	0
3396	0	0	0	0	0	0	0	0
3397	0	0	0	0	0	0	0	0
3398	0	0	0	0	0	0	0	0
3399	0	0	0	0	0	0	0	0
3400	0	0	0	0	0	0	0	0
3401	0	0	0	0	0	0	0	0
3402	0	0	0	0	0	0	0	0
3403	0	0	0	0	0	0	0	0
3404	0	0	0	0	0	0	0	0
3405	0	0	0	0	0	0	0	0
3406	0	0	0	0	0	0	0	0
3407	0	0	0	0	0	0	0	0
3408	0	0	0	0	0	0	0	0
3409	0	0	0	0	0	0	0	0
3410	0	0	0	0	0	0	0	0
3411	0	0	0	0	0	0	0	0
3412	0	0	0	0	0	0	0	0
3413	0	0	0	0	0	0	0	0
3414	0	0	0	0	0	0	0	0
3415	0.0314915773	0.030848892	0.0305275494	0.0305275494	0.0305275494	-0.2455057659	0.0305275494	0.0305275494	0.0305275494
3416	0.0565563021	0.054949589	0.0546282463	0.0546282463	0.0546282463	-0.4392753691	0.0546282463	0.0546282463	0.0546282463
3417	0.0816210272	0.0796929773	0.0790502859	0.0790502859	0.0790502859	-0.6356157197	0.0790502859	0.0790502859	0.0790502859
3418	0.1070071402	0.1044367774	0.103793668	0.103793668	0.103793668	-0.8342059259	0.103793668	0.103793668	0.103793668
3419	0.1063644507	0.1037940575	0.1031509828	0.1031509828	0.1031509828	-0.829064405	0.1031509828	0.1031509828	0.1031509828
3420	0.0536642185	0.052378848	0.0520575053	0.0520575053	0.0520575053	-0.4183880984	0.0520575053	0.0520575053	0.0520575053
3421	0.0793716287	0.0774435764	0.0771222301	0.0771222301	0.0771222301	-0.6195485858	0.0771222301	0.0771222301	0.0771222301
3422	0.1050790728	0.1028299822	0.1021869549	0.1021869549	0.1021869549	-0.8210307845	0.1021869549	0.1021869549	0.1021869549
3423	0.1050790728	0.1025086249	0.1018656123	0.1018656123	0.1018656123	-0.8187813715	0.1018656123	0.1018656123	0.1018656123
3424	0.0530215332	0.0517361627	0.0514148201	0.0514148201	0.0514148201	-0.4132466164	0.0514148201	0.0514148201	0.0514148201
3425	0.0269927805	0.0263500953	0.0260287527	0.0260287527	0.0260287527	-0.2095153918	0.0260287527	0.0260287527	0.0260287527
3426	0	0	0	0	0	0	0	0
3427	0	0	0	0	0	0	0	0
3428	0	0	0	0	0	0	0	0
3429	0	0	0	0	0	0	0	0
3430	0	0	0	0	0	0	0	0
3431	0	0	0	0	0	0	0	0
3432	0	0	0	0	0	0	0	0
3433	0	0	0	0	0	0	0	0
3434	0	0	0	0	0	0	0	0
3435	0	0	0	0	0	0	0	0
3436	0	0	0	0	0	0	0	0
3437	0	0	0	0	0	0	0	0
3438	0	0	0	0	0	0	0	0
3439	0.028278151	0.0273141232	0.0273141232	0.0273141232	0.0273141232	-0.2194770132	0.0273141232	0.0273141232	0.0273141232
3440	0.0539855611	0.052378848	0.0520575053	0.0520575053	0.0520575053	-0.4187094411	0.0520575053	0.0520575053	0.0520575053
3441	0.0796929713	0.0777649193	0.0771222301	0.0771222301	0.0771222301	-0.6201912714	0.0771222301	0.0771222301	0.0771222301
3442	0.1057217616	0.1028299822	0.1025082975	0.1025082975	0.1025082975	-0.8236015291	0.1025082975	0.1025082975	0.1025082975
3443	0.1054004171	0.1028299822	0.1021869549	0.1021869549	0.1021869549	-0.8213521289	0.1021869549	0.1021869549	0.1021869549
3444	0.0530215332	0.0517361627	0.0514148201	0.0514148201	0.0514148201	-0.4132466164	0.0514148201	0.0514148201	0.0514148201
3445	0.079050286	0.0771222335	0.0764795449	0.0764795449	0.0764795449	-0.6150497888	0.0764795449	0.0764795449	0.0764795449
3446	0.1047577285	0.1021872682	0.1018656123	0.1018656123	0.1018656123	-0.8181386704	0.1018656123	0.1018656123	0.1018656123
3447	0.1047577285	0.1021872682	0.1015442697	0.1015442697	0.1015442697	-0.8162106147	0.1015442697	0.1015442697	0.1015442697
3448	0.0527001906	0.0514148201	0.0510934775	0.0510934775	0.0510934775	-0.4106758754	0.0510934775	0.0510934775	0.0510934775
3449	0.0269927805	0.0260287527	0.0260287527	0.0260287527	0.0260287527	-0.2091940492	0.0260287527	0.0260287527	0.0260287527
3450	0	0	0	0	0	0	0	0
3451	0	0	0	0	0	0	0	0
3452	0	0	0	0	0	0	0	0
3453	0	0	0	0	0	0	0	0
3454	0	0	0	0	0	0	0	0
3455	0	0	0	0	0	0	0	0
3456	0	0	0	0	0	0	0	0
3457	0	0	0	0	0	0	0	0
3458	0	0	0	0	0	0	0	0
3459	0	0	0	0	0	0	0	0
3460	0	0	0	0	0	0	0	0
3461	0	0	0	0	0	0	0	0
3462	0	0	0	0	0	0	0	0
3463	0.028278151	0.0273141232	0.0269927805	0.0269927805	0.0269927805	-0.2175489575	0.0269927805	0.0269927805	0.0269927805
3464	0.0536642185	0.052378848	0.0520575053	0.0520575053	0.0520575053	-0.4183880984	0.0520575053	0.0520575053	0.0520575053
3465	0.0796929713	0.0777649193	0.0771222301	0.0771222301	0.0771222301	-0.6201912714	0.0771222301	0.0771222301	0.0771222301
3466	0.1054004171	0.1028299822	0.1021869549	0.1021869549	0.1021869549	-0.8213521289	0.1021869549	0.1021869549	0.1021869549
3467	0.1054004171	0.1028299822	0.1021869549	0.1021869549	0.1021869549	-0.8213521289	0.1021869549	0.1021869549	0.1021869549
3468	0.0530215332	0.0517361627	0.0514148201	0.0514148201	0.0514148201	-0.4132466164	0.0514148201	0.0514148201	0.0514148201
3469	0.0787289434	0.0771222335	0.0764795449	0.0764795449	0.0764795449	-0.6147284462	0.0764795449	0.0764795449	0.0764795449
3470	0.1047577285	0.1021872682	0.1018656123	0.1018656123	0.1018656123	-0.8181386704	0.1018656123	0.1018656123	0.1018656123
3471	0.1047577285	0.1021872682	0.1015442697	0.1015442697	0.1015442697	-0.8162106147	0.1015442697	0.1015442697	0.1015442697
3472	0.0527001906	0.0514148201	0.0510934775	0.0510934775	0.0510934775	-0.4106758754	0.0510934775	0.0510934775	0.0510934775
3473	0.0269927805	0.0260287527	0.0260287527	0.0260287527	0.0260287527	-0.2091940492	0.0260287527	0.0260287527	0.0260287527
3474	0	0	0	0	0	0	0	0
3475	0	0	0	0	0	0	0	0
3476	0	0	0	0	0	0	0	0
3477	0	0	0	0	0	0	0	0
3478	0	0	0	0	0	0	0	0
3479	0	0	0	0	0	0	0	0
3480	0	0	0	0	0	0	0	0
3481	0	0	0	0	0	0	0	0
3482	0	0	0	0	0	0	0	0
3483	0	0	0	0	0	0	0	0
3484	0	0	0	0	0	0	0	0
3485	0	0	0	0	0	0	0	0
3486	0	0	0	0	0	0	0	0
3487	0.0279568084	0.0273141232	0.0269927805	0.0269927805	0.0269927805	-0.2172276149	0.0269927805	0.0269927805	0.0269927805
3488	0.0536642185	0.052378848	0.0517361627	0.0517361627	0.0517361627	-0.4164600427	0.0517361627	0.0517361627	0.0517361627
3489	0.0793716287	0.0774435764	0.0771222301	0.0771222301	0.0771222301	-0.6195485858	0.0771222301	0.0771222301	0.0771222301
3490	0.1054004171	0.1028299822	0.1021869549	0.1021869549	0.1021869549	-0.8213521289	0.1021869549	0.1021869549	0.1021869549
3491	0.1050790728	0.1025086249	0.1018656123	0.1018656123	0.1018656123	-0.8187813715	0.1018656123	0.1018656123	0.1018656123
3492	0.0530215332	0.0517361627	0.0514148201	0.0514148201	0.0514148201	-0.4132466164	0.0514148201	0.0514148201	0.0514148201
3493	0.079050286	0.0768008906	0.0764795449	0.0764795449	0.0764795449	-0.6147284459	0.0764795449	0.0764795449	0.0764795449
3494	0.1047577285	0.1021872682	0.1018656123	0.1018656123	0.1018656123	-0.8181386704	0.1018656123	0.1018656123	0.1018656123
3495	0.1047577285	0.1021872682	0.1015442697	0.1015442697	0.1015442697	-0.8162106147	0.1015442697	0.1015442697	0.1015442697
3496	0.0527001906	0.0514148201	0.0510934775	0.0510934775	0.0510934775	-0.4106758754	0.0510934775	0.0510934775	0.0510934775
3497	0.0269927805	0.0260287527	0.0260287527	0.0260287527	0.0260287527	-0.2091940492	0.0260287527	0.0260287527	0.0260287527
3498	0	0	0	0	0	0	0	0
3499	0	0	0	0	0	0	0	0
3500	0	0	0	0	0	0	0	0
3501	0	0	0	0	0	0	0	0
3502	0	0	0	0	0	0	0	0
3503	0	0	0	0	0	0	0	0
3504	0	0	0	0	0	0	0	0
3505	0	0	0	0	0	0	0	0
3506	0	0	0	0	0	0	0	0
3507	0	0	0	0	0	0	0	0
3508	0	0	0	0	0	0	0	0
3509	0	0	0	0	0	0	0	0
3510	0	0	0	0	0	0	0	0
3511	0.0279568084	0.0273141232	0.0269927805	0.0269927805	0.0269927805	-0.2172276149	0.0269927805	0.0269927805	0.0269927805
3512	0.0536642185	0.052378848	0.0520575053	0.0520575053	0.0520575053	-0.4183880984	0.0520575053	0.0520575053	0.0520575053
3513	0.0793716287	0.0774435764	0.0771222301	0.0771222301	0.0771222301	-0.6195485858	0.0771222301	0.0771222301	0.0771222301
3514	0.1054004171	0.1028299822	0.1021869549	0.1021869549	0.1021869549	-0.8213521289	0.1021869549	0.1021869549	0.1021869549
3515	0.1050790728	0.1025086249	0.1018656123	0.1018656123	0.1018656123	-0.8187813715	0.1018656123	0.1018656123	0.1018656123
3516	0.0527001906	0.0514148201	0.0510934775	0.0510934775	0.0510934775	-0.4106758754	0.0510934775	0.0510934775	0.0510934775
3517	0.0787289434	0.0768008906	0.0764795449	0.0764795449	0.0764795449	-0.6144071033	0.0764795449	0.0764795449	0.0764795449
3518	0.1047577285	0.101865912	0.1018656123	0.1018656123	0.1018656123	-0.8178173142	0.1018656123	0.1018656123	0.1018656123
3519	0.1047577285	0.101865912	0.1018656123	0.1018656123	0.1018656123	-0.8178173142	0.1018656123	0.1018656123	0.1018656123
3520	0.0527001906	0.0514148201	0.0510934775	0.0510934775	0.0510934775	-0.4106758754	0.0510934775	0.0510934775	0.0510934775
3521	0.0269927805	0.0260287527	0.0260287527	0.0260287527	0.0260287527	-0.2091940492	0.0260287527	0.0260287527	0.0260287527
3522	0	0	0	0	0	0	0	0
3523	0	0	0	0	0	0	0	0
3524	0	0	0	0	0	0	0	0
3525	0	0	0	0	0	0	0	0
3526	0	0	0	0	0	0	0	0
3527	0	0	0	0	0	0	0	0
3528	0	0	0	0	0	0	0	0
3529	0	0	0	0	0	0	0	0
3530	0	0	0	0	0	0	0	0
3531	0	0	0	0	0	0	0	0
3532	0	0	0	0	0	0	0	0
3533	0	0	0	0	0	0	0	0
3534	0	0	0	0	0	0	0	0
3535	0	0	0	0	0	0	0	0
3536	0	0	0	0	0	0	0	0
3537	0	0	0	0	0	0	0	0
3538	0	0	0	0	0	0	0	0
3539	0	0	0	0	0	0	0	0
3540	0	0	0	0	0	0	0	0
3541	0	0	0	0	0	0	0	0
3542	0	0	0	0	0	0	0	0
3543	0	0	0	0	0	0	0	0
3544	0	0	0	0	0	0	0	0
3545	0	0	0	0	0	0	0	0
3546	0	0	0	0	0	0	0	0
3547	0	0	0	0	0	0	0	0
3548	0	0	0	0	0	0	0	0
3549	0	0	0	0	0	0	0	0
3550	0	0	0	0	0	0	0	0
3551	0	0	0	0	0	0	0	0
3552	0	0	0	0	0	0	0	0
3553	0	0	0	0	0	0	0	0
3554	0	0	0	0	0	0	0	0
3555	0	0	0	0	0	0	0	0
3556	0	0	0	0	0	0	0	0
3557	0	0	0	0	0	0	0	0
3558	0	0	0	0	0	0	0	0
3559	0	0	0	0	0	0	0	0
3560	0	0	0	0	0	0	0	0
3561	0	0	0	0	0	0	0	0
3562	0	0	0	0	0	0	0	0
3563	0	0	0	0	0	0	0	0
3564	0	0	0	0	0	0	0	0
3565	0	0	0	0	0	0	0	0
3566	0	0	0	0	0	0	0	0
3567	0	0	0	0	0	0	0	0
3568	0	0	0	0	0	0	0	0
3569	0	0	0	0	0	0	0	0
3570	0	0	0	0	0	0	0	0
3571	0	0	0	0	0	0	0	0
3572	0	0	0	0	0	0	0	0
3573	0	0	0	0	0	0	0	0
3574	0	0	0	0	0	0	0	0
3575	0	0	0	0	0	0	0	0
3576	0	0	0	0	0	0	0	0
3577	0	0	0	0	0	0	0	0
3578	0	0	0	0	0	0	0	0
3579	0	0	0	0	0	0	0	0
3580	0	0	0	0	0	0	0	0
3581	0	0	0	0	0	0	0	0
3582	0	0	0	0	0	0	0	0
3583	0.0314915773	0.0305275494	0.0302062068	0.0302062068	0.0302062068	-0.2432563675	0.0302062068	0.0302062068	0.0302062068
3584	0.0565563021	0.054949589	0.0546282463	0.0546282463	0.0546282463	-0.4392753691	0.0546282463	0.0546282463	0.0546282463
3585	0.0819423699	0.0796929773	0.0790502859	0.0790502859	0.0790502859	-0.6359370624	0.0790502859	0.0790502859	0.0790502859
3586	0.1073284851	0.1044367774	0.103793668	0.103793668	0.103793668	-0.8345272708	0.103793668	0.103793668	0.103793668
3587	0.1070071402	0.1037940575	0.1034723254	0.1034723254	0.1034723254	-0.8316351503	0.1034723254	0.1034723254	0.1034723254
3588	0.0539855611	0.052378848	0.0520575053	0.0520575053	0.0520575053	-0.4187094411	0.0520575053	0.0520575053	0.0520575053
3589	0.0796929713	0.0777649193	0.0771222301	0.0771222301	0.0771222301	-0.6201912714	0.0771222301	0.0771222301	0.0771222301
3590	0.1057217616	0.1028299822	0.1025082975	0.1025082975	0.1025082975	-0.8236015291	0.1025082975	0.1025082975	0.1025082975
3591	0.1057217616	0.1028299822	0.1021869549	0.1021869549	0.1021869549	-0.8216734733	0.1021869549	0.1021869549	0.1021869549
3592	0.0533428758	0.0517361627	0.0514148201	0.0514148201	0.0514148201	-0.413567959	0.0514148201	0.0514148201	0.0514148201
3593	0.0273141232	0.0263500953	0.0263500953	0.0263500953	0.0263500953	-0.2117647902	0.0263500953	0.0263500953	0.0263500953
3594	0	0	0	0	0	0	0	0
3595	0	0	0	0	0	0	0	0
3596	0	0	0	0	0	0	0	0
3597	0	0	0	0	0	0	0	0
3598	0	0	0	0	0	0	0	0
3599	0	0	0	0	0	0	0	0
3600	0	0	0	0	0	0	0	0
3601	0	0	0	0	0	0	0	0
3602	0	0	0	0	0	0	0	0
3603	0	0	0	0	0	0	0	0
3604	0	0	0	0	0	0	0	0
3605	0	0	0	0	0	0	0	0
3606	0	0	0	0	0	0	0	0
3607	0.028278151	0.0273141232	0.0273141232	0.0273141232	0.0273141232	-0.2194770132	0.0273141232	0.0273141232	0.0273141232
3608	0.0539855611	0.0527001906	0.0520575053	0.0520575053	0.0520575053	-0.4190307837	0.0520575053	0.0520575053	0.0520575053
3609	0.080014314	0.0777649193	0.0774435727	0.0774435727	0.0774435727	-0.6224406698	0.0774435727	0.0774435727	0.0774435727
3610	0.1060431061	0.1031513401	0.1025082975	0.1025082975	0.1025082975	-0.8242442314	0.1025082975	0.1025082975	0.1025082975
3611	0.1057217616	0.1028299822	0.1021869549	0.1021869549	0.1021869549	-0.8216734733	0.1021869549	0.1021869549	0.1021869549
3612	0.0533428758	0.0517361627	0.0514148201	0.0514148201	0.0514148201	-0.413567959	0.0514148201	0.0514148201	0.0514148201
3613	0.0793716287	0.0771222335	0.0768008875	0.0768008875	0.0768008875	-0.6172991872	0.0768008875	0.0768008875	0.0768008875
3614	0.1050790728	0.1025086249	0.1018656123	0.1018656123	0.1018656123	-0.8187813715	0.1018656123	0.1018656123	0.1018656123
3615	0.1050790728	0.1021872682	0.1018656123	0.1018656123	0.1018656123	-0.8184600147	0.1018656123	0.1018656123	0.1018656123
3616	0.0530215332	0.0514148201	0.0510934775	0.0510934775	0.0510934775	-0.410997218	0.0510934775	0.0510934775	0.0510934775
3617	0.0269927805	0.0263500953	0.0260287527	0.0260287527	0.0260287527	-0.2095153918	0.0260287527	0.0260287527	0.0260287527
3618	0	0	0	0	0	0	0	0
3619	0	0	0	0	0	0	0	0
3620	0	0	0	0	0	0	0	0
3621	0	0	0	0	0	0	0	0
3622	0	0	0	0	0	0	0	0
3623	0	0	0	0	0	0	0	0
3624	0	0	0	0	0	0	0	0
3625	0	0	0	0	0	0	0	0
3626	0	0	0	0	0	0	0	0
3627	0	0	0	0	0	0	0	0
3628	0	0	0	0	0	0	0	0
3629	0	0	0	0	0	0	0	0
3630	0	0	0	0	0	0	0	0
3631	0.0456306528	0.0443452823	0.0440239397	0.0440239397	0.0440239397	-0.3541195733	0.0440239397	0.0440239397	0.0440239397
3632	0.0886905664	0.0864411908	0.085798481	0.085798481	0.085798481	-0.6899226433	0.085798481	0.085798481	0.085798481
3633	0.1320727996	0.1285427768	0.1278943657	0.1278943657	0.1278943657	-1.0279817705	0.1278943657	0.1278943657	0.1278943657
3634	0.1754794978	0.1707316161	0.1699903664	0.1699903664	0.1699903664	-1.3661533124	0.1699903664	0.1699903664	0.1699903664
3635	0.1751576667	0.1707316161	0.1696690204	0.1696690204	0.1696690204	-1.3639034051	0.1696690204	0.1696690204	0.1696690204
3636	0.0880478809	0.0857985027	0.0851557958	0.0851557958	0.0851557958	-0.6847811582	0.0851557958	0.0851557958	0.0851557958
3637	0.1314300532	0.1278997733	0.1272516804	0.1272516804	0.1272516804	-1.0228399087	0.1272516804	0.1272516804	0.1272516804
3638	0.1751576667	0.1704086409	0.1696690204	0.1696690204	0.1696690204	-1.36358043	0.1696690204	0.1696690204	0.1696690204
3639	0.1751576667	0.1704086409	0.1696690204	0.1696690204	0.1696690204	-1.36358043	0.1696690204	0.1696690204	0.1696690204
3640	0.0880478809	0.0854771588	0.0851557958	0.0851557958	0.0851557958	-0.6844598143	0.0851557958	0.0851557958	0.0851557958
3641	0.0443452823	0.0430599118	0.0427385692	0.0427385692	0.0427385692	-0.3438366093	0.0427385692	0.0427385692	0.0427385692
3642	0	0	0	0	0	0	0	0
3643	0	0	0	0	0	0	0	0
3644	0	0	0	0	0	0	0	0
3645	0	0	0	0	0	0	0	0
3646	0	0	0	0	0	0	0	0
3647	0	0	0	0	0	0	0	0
3648	0	0	0	0	0	0	0	0
3649	0	0	0	0	0	0	0	0
3650	0	0	0	0	0	0	0	0
3651	0	0	0	0	0	0	0	0
3652	0	0	0	0	0	0	0	0
3653	0	0	0	0	0	0	0	0
3654	0	0	0	0	0	0	0	0
3655	0.0456306528	0.0443452823	0.0440239397	0.0440239397	0.0440239397	-0.3541195733	0.0440239397	0.0440239397	0.0440239397
3656	0.0890119091	0.0864411908	0.085798481	0.085798481	0.085798481	-0.690243986	0.085798481	0.085798481	0.085798481
3657	0.1320727996	0.1285427768	0.1278943657	0.1278943657	0.1278943657	-1.0279817705	0.1278943657	0.1278943657	0.1278943657
3658	0.1754794978	0.1710546128	0.1699903664	0.1699903664	0.1699903664	-1.3664763092	0.1699903664	0.1699903664	0.1699903664
3659	0.1754794978	0.1707316161	0.1699903664	0.1699903664	0.1699903664	-1.3661533124	0.1699903664	0.1699903664	0.1699903664
3660	0.0880478809	0.0854771588	0.0851557958	0.0851557958	0.0851557958	-0.6844598143	0.0851557958	0.0851557958	0.0851557958
3661	0.1314300532	0.1278997733	0.1272516804	0.1272516804	0.1272516804	-1.0228399087	0.1272516804	0.1272516804	0.1272516804
3662	0.1745140266	0.1704086409	0.1693476744	0.1693476744	0.1693476744	-1.3610087142	0.1693476744	0.1693476744	0.1693476744
3663	0.1745140266	0.1700856871	0.1693476744	0.1693476744	0.1693476744	-1.3606857604	0.1693476744	0.1693476744	0.1693476744
3664	0.0877265382	0.0854771588	0.0848344531	0.0848344531	0.0848344531	-0.6822104158	0.0848344531	0.0848344531	0.0848344531
3665	0.0443452823	0.0430599118	0.0427385692	0.0427385692	0.0427385692	-0.3438366093	0.0427385692	0.0427385692	0.0427385692
3666	0	0	0	0	0	0	0	0
3667	0	0	0	0	0	0	0	0
3668	0	0	0	0	0	0	0	0
3669	0	0	0	0	0	0	0	0
3670	0	0	0	0	0	0	0	0
3671	0	0	0	0	0	0	0	0
3672	0	0	0	0	0	0	0	0
3673	0	0	0	0	0	0	0	0
3674	0	0	0	0	0	0	0	0
3675	0	0	0	0	0	0	0	0
3676	0	0	0	0	0	0	0	0
3677	0	0	0	0	0	0	0	0
3678	0	0	0	0	0	0	0	0
3679	0.0456306528	0.0443452823	0.0440239397	0.0440239397	0.0440239397	-0.3541195733	0.0440239397	0.0440239397	0.0440239397
3680	0.0890119091	0.0864411908	0.0861198236	0.0861198236	0.0861198236	-0.6921720418	0.0861198236	0.0861198236	0.0861198236
3681	0.1323941741	0.1288642843	0.1282157084	0.1282157084	0.1282157084	-1.0305527085	0.1282157084	0.1282157084	0.1282157084
3682	0.1761231824	0.1713776313	0.1703117125	0.1703117125	0.1703117125	-1.369371089	0.1703117125	0.1703117125	0.1703117125
3683	0.1761231824	0.1713776313	0.1703117125	0.1703117125	0.1703117125	-1.369371089	0.1703117125	0.1703117125	0.1703117125
3684	0.0883692236	0.0857985027	0.0851557958	0.0851557958	0.0851557958	-0.6851025009	0.0851557958	0.0851557958	0.0851557958
3685	0.131751426	0.1282212731	0.1272516804	0.1272516804	0.1272516804	-1.0234827813	0.1272516804	0.1272516804	0.1272516804
3686	0.174835843	0.1704086409	0.1693476744	0.1693476744	0.1693476744	-1.3613305306	0.1693476744	0.1693476744	0.1693476744
3687	0.1745140266	0.1704086409	0.1693476744	0.1693476744	0.1693476744	-1.3610087142	0.1693476744	0.1693476744	0.1693476744
3688	0.0874051954	0.0854771588	0.0848344531	0.0848344531	0.0848344531	-0.6818890731	0.0848344531	0.0848344531	0.0848344531
3689	0.0440239397	0.0430599118	0.0427385692	0.0427385692	0.0427385692	-0.3435152667	0.0427385692	0.0427385692	0.0427385692
3690	0	0	0	0	0	0	0	0
3691	0	0	0	0	0	0	0	0
3692	0	0	0	0	0	0	0	0
3693	0	0	0	0	0	0	0	0
3694	0	0	0	0	0	0	0	0
3695	0	0	0	0	0	0	0	0
3696	0	0	0	0	0	0	0	0
3697	0	0	0	0	0	0	0	0
3698	0	0	0	0	0	0	0	0
3699	0	0	0	0	0	0	0	0
3700	0	0	0	0	0	0	0	0
3701	0	0	0	0	0	0	0	0
3702	0	0	0	0	0	0	0	0
3703	0	0	0	0	0	0	0	0
3704	0	0	0	0	0	0	0	0
3705	0	0	0	0	0	0	0	0
3706	0	0	0	0	0	0	0	0
3707	0	0	0	0	0	0	0	0
3708	0	0	0	0	0	0	0	0
3709	0	0	0	0	0	0	0	0
3710	0	0	0	0	0	0	0	0
3711	0	0	0	0	0	0	0	0
3712	0	0	0	0	0	0	0	0
3713	0	0	0	0	0	0	0	0
3714	0	0	0	0	0	0	0	0
3715	0	0	0	0	0	0	0	0
3716	0	0	0	0	0	0	0	0
3717	0	0	0	0	0	0	0	0
3718	0	0	0	0	0	0	0	0
3719	0	0	0	0	0	0	0	0
3720	0	0	0	0	0	0	0	0
3721	0	0	0	0	0	0	0	0
3722	0	0	0	0	0	0	0	0
3723	0	0	0	0	0	0	0	0
3724	0	0	0	0	0	0	0	0
3725	0	0	0	0	0	0	0	0
3726	0	0	0	0	0	0	0	0
3727	0	0	0	0	0	0	0	0
3728	0	0	0	0	0	0	0	0
3729	0	0	0	0	0	0	0	0
3730	0	0	0	0	0	0	0	0
3731	0	0	0	0	0	0	0	0
3732	0	0	0	0	0	0	0	0
3733	0	0	0	0	0	0	0	0
3734	0	0	0	0	0	0	0	0
3735	0	0	0	0	0	0	0	0
3736	0	0	0	0	0	0	0	0
3737	0	0	0	0	0	0	0	0
3738	0	0	0	0	0	0	0	0
3739	0	0	0	0	0	0	0	0
3740	0	0	0	0	0	0	0	0
3741	0	0	0	0	0	0	0	0
3742	0	0	0	0	0	0	0	0
3743	0	0	0	0	0	0	0	0
3744	0	0	0	0	0	0	0	0
3745	0	0	0	0	0	0	0	0
3746	0	0	0	0	0	0	0	0
3747	0	0	0	0	0	0	0	0
3748	0	0	0	0	0	0	0	0
3749	0	0	0	0	0	0	0	0
3750	0	0	0	0	0	0	0	0
3751	0.049808107	0.0485227365	0.0478800512	0.0478800512	0.0478800512	-0.3856111506	0.0478800512	0.0478800512	0.0478800512
3752	0.0925466799	0.0899759821	0.0893332499	0.0893332499	0.0893332499	-0.7185221614	0.0893332499	0.0893332499	0.0893332499
3753	0.1352865863	0.1317580376	0.1307864497	0.1307864497	0.1307864497	-1.0517633224	0.1307864497	0.1307864497	0.1307864497
3754	0.1783763234	0.173639388	0.1722397913	0.1722397913	0.1722397913	-1.385454459	0.1722397913	0.1722397913	0.1722397913
3755	0.1774106439	0.1729930578	0.171597098	0.171597098	0.171597098	-1.3799862895	0.171597098	0.171597098	0.171597098
3756	0.0890119091	0.086762535	0.0861198236	0.0861198236	0.0861198236	-0.6924933859	0.0861198236	0.0861198236	0.0861198236
3757	0.1323941741	0.1291857957	0.1282157084	0.1282157084	0.1282157084	-1.0308742199	0.1282157084	0.1282157084	0.1282157084
3758	0.1758013363	0.1713776313	0.1699903664	0.1699903664	0.1699903664	-1.3671211662	0.1699903664	0.1699903664	0.1699903664
3759	0.1754794978	0.1710546128	0.1699903664	0.1699903664	0.1699903664	-1.3664763092	0.1699903664	0.1699903664	0.1699903664
3760	0.0880478809	0.0857985027	0.0851557958	0.0851557958	0.0851557958	-0.6847811582	0.0851557958	0.0851557958	0.0851557958
3761	0.0443452823	0.0433812544	0.0430599118	0.0430599118	0.0430599118	-0.3460860077	0.0430599118	0.0430599118	0.0430599118
3762	0	0	0	0	0	0	0	0
3763	0	0	0	0	0	0	0	0
3764	0	0	0	0	0	0	0	0
3765	0	0	0	0	0	0	0	0
3766	0	0	0	0	0	0	0	0
3767	0	0	0	0	0	0	0	0
3768	0	0	0	0	0	0	0	0
3769	0	0	0	0	0	0	0	0
3770	0	0	0	0	0	0	0	0
3771	0	0	0	0	0	0	0	0
3772	0	0	0	0	0	0	0	0
3773	0	0	0	0	0	0	0	0
3774	0	0	0	0	0	0	0	0
3775	0.0459519954	0.0446666249	0.0440239397	0.0440239397	0.0440239397	-0.3547622586	0.0440239397	0.0440239397	0.0440239397
3776	0.0893332519	0.086762535	0.0861198236	0.0861198236	0.0861198236	-0.6928147287	0.0861198236	0.0861198236	0.0861198236
3777	0.1327155494	0.1291857957	0.1282157084	0.1282157084	0.1282157084	-1.0311955953	0.1282157084	0.1282157084	0.1282157084
3778	0.1761231824	0.1713776313	0.1703117125	0.1703117125	0.1703117125	-1.369371089	0.1703117125	0.1703117125	0.1703117125
3779	0.1758013363	0.1713776313	0.1699903664	0.1699903664	0.1699903664	-1.3671211662	0.1699903664	0.1699903664	0.1699903664
3780	0.0880478809	0.0857985027	0.0851557958	0.0851557958	0.0851557958	-0.6847811582	0.0851557958	0.0851557958	0.0851557958
3781	0.131751426	0.1282212731	0.1272516804	0.1272516804	0.1272516804	-1.0234827813	0.1272516804	0.1272516804	0.1272516804
3782	0.1751576667	0.1707316161	0.1693476744	0.1693476744	0.1693476744	-1.3619753295	0.1693476744	0.1693476744	0.1693476744
3783	0.174835843	0.1707316161	0.1693476744	0.1693476744	0.1693476744	-1.3616535058	0.1693476744	0.1693476744	0.1693476744
3784	0.0877265382	0.0854771588	0.0848344531	0.0848344531	0.0848344531	-0.6822104158	0.0848344531	0.0848344531	0.0848344531
3785	0.0443452823	0.0430599118	0.0427385692	0.0427385692	0.0427385692	-0.3438366093	0.0427385692	0.0427385692	0.0427385692
3786	0	0	0	0	0	0	0	0
3787	0	0	0	0	0	0	0	0
3788	0	0	0	0	0	0	0	0
3789	0	0	0	0	0	0	0	0
3790	0	0	0	0	0	0	0	0
3791	0	0	0	0	0	0	0	0
3792	0	0	0	0	0	0	0	0
3793	0	0	0	0	0	0	0	0
3794	0	0	0	0	0	0	0	0
3795	0	0	0	0	0	0	0	0
3796	0	0	0	0	0	0	0	0
3797	0	0	0	0	0	0	0	0
3798	0	0	0	0	0	0	0	0
3799	0.0456306528	0.0446666249	0.0440239397	0.0440239397	0.0440239397	-0.3544409159	0.0440239397	0.0440239397	0.0440239397
3800	0.0893332519	0.086762535	0.0861198236	0.0861198236	0.0861198236	-0.6928147287	0.0861198236	0.0861198236	0.0861198236
3801	0.1327155494	0.1291857957	0.1282157084	0.1282157084	0.1282157084	-1.0311955953	0.1282157084	0.1282157084	0.1282157084
3802	0.1761231824	0.1717006719	0.1703117125	0.1703117125	0.1703117125	-1.3696941296	0.1703117125	0.1703117125	0.1703117125
3803	0.1761231824	0.1713776313	0.1699903664	0.1699903664	0.1699903664	-1.3674430123	0.1699903664	0.1699903664	0.1699903664
3804	0.0883692236	0.0857985027	0.0851557958	0.0851557958	0.0851557958	-0.6851025009	0.0851557958	0.0851557958	0.0851557958
3805	0.131751426	0.1285427768	0.127573023	0.127573023	0.127573023	-1.0257323409	0.127573023	0.127573023	0.127573023
3806	0.1754794978	0.1710546128	0.1696690204	0.1696690204	0.1696690204	-1.364548233	0.1696690204	0.1696690204	0.1696690204
3807	0.1751576667	0.1707316161	0.1696690204	0.1696690204	0.1696690204	-1.3639034051	0.1696690204	0.1696690204	0.1696690204
3808	0.0880478809	0.0857985027	0.0851557958	0.0851557958	0.0851557958	-0.6847811582	0.0851557958	0.0851557958	0.0851557958
3809	0.0443452823	0.0433812544	0.0427385692	0.0427385692	0.0427385692	-0.3441579519	0.0427385692	0.0427385692	0.0427385692
3810	0	0	0	0	0	0	0	0
3811	0	0	0	0	0	0	0	0
3812	0	0	0	0	0	0	0	0
3813	0	0	0	0	0	0	0	0
3814	0	0	0	0	0	0	0	0
3815	0	0	0	0	0	0	0	0
3816	0	0	0	0	0	0	0	0
3817	0	0	0	0	0	0	0	0
3818	0	0	0	0	0	0	0	0
3819	0	0	0	0	0	0	0	0
3820	0	0	0	0	0	0	0	0
3821	0	0	0	0	0	0	0	0
3822	0	0	0	0	0	0	0	0
3823	0.0459519954	0.0446666249	0.0440239397	0.0440239397	0.0440239397	-0.3547622586	0.0440239397	0.0440239397	0.0440239397
3824	0.0893332519	0.086762535	0.0861198236	0.0861198236	0.0861198236	-0.6928147287	0.0861198236	0.0861198236	0.0861198236
3825	0.1327155494	0.1291857957	0.1282157084	0.1282157084	0.1282157084	-1.0311955953	0.1282157084	0.1282157084	0.1282157084
3826	0.1764450361	0.1717006719	0.1703117125	0.1703117125	0.1703117125	-1.3700159833	0.1703117125	0.1703117125	0.1703117125
3827	0.1761231824	0.1713776313	0.1699903664	0.1699903664	0.1699903664	-1.3674430123	0.1699903664	0.1699903664	0.1699903664
3828	0.0883692236	0.0861198468	0.0851557958	0.0851557958	0.0851557958	-0.6854238449	0.0851557958	0.0851557958	0.0851557958
3829	0.131751426	0.1285427768	0.1272516804	0.1272516804	0.1272516804	-1.023804285	0.1272516804	0.1272516804	0.1272516804
3830	0.1751576667	0.1707316161	0.1696690204	0.1696690204	0.1696690204	-1.3639034051	0.1696690204	0.1696690204	0.1696690204
3831	0.1751576667	0.1707316161	0.1693476744	0.1693476744	0.1693476744	-1.3619753295	0.1693476744	0.1693476744	0.1693476744
3832	0.0877265382	0.0857985027	0.0848344531	0.0848344531	0.0848344531	-0.6825317597	0.0848344531	0.0848344531	0.0848344531
3833	0.0443452823	0.0430599118	0.0427385692	0.0427385692	0.0427385692	-0.3438366093	0.0427385692	0.0427385692	0.0427385692
3834	0	0	0	0	0	0	0	0
3835	0	0	0	0	0	0	0	0
3836	0	0	0	0	0	0	0	0
3837	0	0	0	0	0	0	0	0
3838	0	0	0	0	0	0	0	0
3839	0	0	0	0	0	0	0	0
3840	0	0	0	0	0	0	0	0
3841	0	0	0	0	0	0	0	0
3842	0	0	0	0	0	0	0	0
3843	0	0	0	0	0	0	0	0
3844	0	0	0	0	0	0	0	0
3845	0	0	0	0	0	0	0	0
3846	0	0	0	0	0	0	0	0
3847	0.0456306528	0.0443452823	0.0440239397	0.0440239397	0.0440239397	-0.3541195733	0.0440239397	0.0440239397	0.0440239397
3848	0.0890119091	0.086762535	0.0861198236	0.0861198236	0.0861198236	-0.6924933859	0.0861198236	0.0861198236	0.0861198236
3849	0.1327155494	0.1291857957	0.1282157084	0.1282157084	0.1282157084	-1.0311955953	0.1282157084	0.1282157084	0.1282157084
3850	0.1761231824	0.1717006719	0.1703117125	0.1703117125	0.1703117125	-1.3696941296	0.1703117125	0.1703117125	0.1703117125
3851	0.1758013363	0.1713776313	0.1699903664	0.1699903664	0.1699903664	-1.3671211662	0.1699903664	0.1699903664	0.1699903664
3852	0.0880478809	0.0857985027	0.0851557958	0.0851557958	0.0851557958	-0.6847811582	0.0851557958	0.0851557958	0.0851557958
3853	0.1314300532	0.1282212731	0.1272516804	0.1272516804	0.1272516804	-1.0231614085	0.1272516804	0.1272516804	0.1272516804
3854	0.174835843	0.1707316161	0.1693476744	0.1693476744	0.1693476744	-1.3616535058	0.1693476744	0.1693476744	0.1693476744
3855	0.174835843	0.1707316161	0.1693476744	0.1693476744	0.1693476744	-1.3616535058	0.1693476744	0.1693476744	0.1693476744
3856	0.0877265382	0.0854771588	0.0848344531	0.0848344531	0.0848344531	-0.6822104158	0.0848344531	0.0848344531	0.0848344531
3857	0.0443452823	0.0430599118	0.0427385692	0.0427385692	0.0427385692	-0.3438366093	0.0427385692	0.0427385692	0.0427385692
3858	0	0	0	0	0	0	0	0
3859	0	0	0	0	0	0	0	0
3860	0	0	0	0	0	0	0	0
3861	0	0	0	0	0	0	0	0
3862	0	0	0	0	0	0	0	0
3863	0	0	0	0	0	0	0	0
3864	0	0	0	0	0	0	0	0
3865	0	0	0	0	0	0	0	0
3866	0	0	0	0	0	0	0	0
3867	0	0	0	0	0	0	0	0
3868	0	0	0	0	0	0	0	0
3869	0	0	0	0	0	0	0	0
3870	0	0	0	0	0	0	0	0
3871	0	0	0	0	0	0	0	0
3872	0	0	0	0	0	0	0	0
3873	0	0	0	0	0	0	0	0
3874	0	0	0	0	0	0	0	0
3875	0	0	0	0	0	0	0	0
3876	0	0	0	0	0	0	0	0
3877	0	0	0	0	0	0	0	0
3878	0	0	0	0	0	0	0	0
3879	0	0	0	0	0	0	0	0
3880	0	0	0	0	0	0	0	0
3881	0	0	0	0	0	0	0	0
3882	0	0	0	0	0	0	0	0
3883	0	0	0	0	0	0	0	0
3884	0	0	0	0	0	0	0	0
3885	0	0	0	0	0	0	0	0
3886	0	0	0	0	0	0	0	0
3887	0	0	0	0	0	0	0	0
3888	0	0	0	0	0	0	0	0
3889	0	0	0	0	0	0	0	0
3890	0	0	0	0	0	0	0	0
3891	0	0	0	0	0	0	0	0
3892	0	0	0	0	0	0	0	0
3893	0	0	0	0	0	0	0	0
3894	0	0	0	0	0	0	0	0
3895	0	0	0	0	0	0	0	0
3896	0	0	0	0	0	0	0	0
3897	0	0	0	0	0	0	0	0
3898	0	0	0	0	0	0	0	0
3899	0	0	0	0	0	0	0	0
3900	0	0	0	0	0	0	0	0
3901	0	0	0	0	0	0	0	0
3902	0	0	0	0	0	0	0	0
3903	0	0	0	0	0	0	0	0
3904	0	0	0	0	0	0	0	0
3905	0	0	0	0	0	0	0	0
3906	0	0	0	0	0	0	0	0
3907	0	0	0	0	0	0	0	0
3908	0	0	0	0	0	0	0	0
3909	0	0	0	0	0	0	0	0
3910	0	0	0	0	0	0	0	0
3911	0	0	0	0	0	0	0	0
3912	0	0	0	0	0	0	0	0
3913	0	0	0	0	0	0	0	0
3914	0	0	0	0	0	0	0	0
3915	0	0	0	0	0	0	0	0
3916	0	0	0	0	0	0	0	0
3917	0	0	0	0	0	0	0	0
3918	0	0	0	0	0	0	0	0
3919	0.0491654217	0.0478800512	0.0475587086	0.0475587086	0.0475587086	-0.3823977244	0.0475587086	0.0475587086	0.0475587086
3920	0.0915826514	0.0896546368	0.0886905646	0.0886905646	0.0886905646	-0.7133806761	0.0886905646	0.0886905646	0.0886905646
3921	0.13400106	0.131114951	0.1301437644	0.1301437644	0.1301437644	-1.0459785973	0.1301437644	0.1301437644	0.1301437644
3922	0.1767668975	0.1726699273	0.1712757515	0.1712757515	0.1712757515	-1.3770913337	0.1712757515	0.1712757515	0.1712757515
3923	0.1761231824	0.1720237346	0.1712757515	0.1712757515	0.1712757515	-1.3758014258	0.1712757515	0.1712757515	0.1712757515
3924	0.0883692236	0.0861198468	0.085798481	0.085798481	0.085798481	-0.6892799564	0.085798481	0.085798481	0.085798481
3925	0.1314300532	0.1282212731	0.1278943657	0.1278943657	0.1278943657	-1.0270175205	0.1278943657	0.1278943657	0.1278943657
3926	0.174835843	0.1704086409	0.1699903664	0.1699903664	0.1699903664	-1.3651866825	0.1699903664	0.1699903664	0.1699903664
3927	0.1745140266	0.1700856871	0.1696690204	0.1696690204	0.1696690204	-1.3626138361	0.1696690204	0.1696690204	0.1696690204
3928	0.0874051954	0.0851558149	0.0851557958	0.0851557958	0.0851557958	-0.6834957849	0.0851557958	0.0851557958	0.0851557958
3929	0.0443452823	0.0430599118	0.0427385692	0.0427385692	0.0427385692	-0.3438366093	0.0427385692	0.0427385692	0.0427385692
3930	0	0	0	0	0	0	0	0
3931	0	0	0	0	0	0	0	0
3932	0	0	0	0	0	0	0	0
3933	0	0	0	0	0	0	0	0
3934	0	0	0	0	0	0	0	0
3935	0	0	0	0	0	0	0	0
3936	0	0	0	0	0	0	0	0
3937	0	0	0	0	0	0	0	0
3938	0	0	0	0	0	0	0	0
3939	0	0	0	0	0	0	0	0
3940	0	0	0	0	0	0	0	0
3941	0	0	0	0	0	0	0	0
3942	0	0	0	0	0	0	0	0
3943	0.0456306528	0.0443452823	0.0440239397	0.0440239397	0.0440239397	-0.3541195733	0.0440239397	0.0440239397	0.0440239397
3944	0.0886905664	0.0864411908	0.085798481	0.085798481	0.085798481	-0.6899226433	0.085798481	0.085798481	0.085798481
3945	0.131751426	0.1285427768	0.127573023	0.127573023	0.127573023	-1.0257323409	0.127573023	0.127573023	0.127573023
3946	0.174835843	0.1707316161	0.1696690204	0.1696690204	0.1696690204	-1.3635815814	0.1696690204	0.1696690204	0.1696690204
3947	0.1745140266	0.1704086409	0.1693476744	0.1693476744	0.1693476744	-1.3610087142	0.1693476744	0.1693476744	0.1693476744
3948	0.0874051954	0.0854771588	0.0848344531	0.0848344531	0.0848344531	-0.6818890731	0.0848344531	0.0848344531	0.0848344531
3949	0.1304659397	0.1275782771	0.1269303377	0.1269303377	0.1269303377	-1.0196262431	0.1269303377	0.1269303377	0.1269303377
3950	0.1745140266	0.1697627546	0.1696690204	0.1696690204	0.1696690204	-1.3622909035	0.1696690204	0.1696690204	0.1696690204
3951	0.1745140266	0.1697627546	0.1696690204	0.1696690204	0.1696690204	-1.3622909035	0.1696690204	0.1696690204	0.1696690204
3952	0.0874051954	0.0851558149	0.0848344531	0.0848344531	0.0848344531	-0.6815677292	0.0848344531	0.0848344531	0.0848344531
3953	0.0440239397	0.0427385692	0.0427385692	0.0427385692	0.0427385692	-0.3431939241	0.0427385692	0.0427385692	0.0427385692
3954	0	0	0	0	0	0	0	0
3955	0	0	0	0	0	0	0	0
3956	0	0	0	0	0	0	0	0
3957	0	0	0	0	0	0	0	0
3958	0	0	0	0	0	0	0	0
3959	0	0	0	0	0	0	0	0
3960	0	0	0	0	0	0	0	0
3961	0	0	0	0	0	0	0	0
3962	0	0	0	0	0	0	0	0
3963	0	0	0	0	0	0	0	0
3964	0	0	0	0	0	0	0	0
3965	0	0	0	0	0	0	0	0
3966	0	0	0	0	0	0	0	0
3967	0.0453093102	0.0440239397	0.0437025971	0.0437025971	0.0437025971	-0.3515488323	0.0437025971	0.0437025971	0.0437025971
3968	0.0883692236	0.0861198468	0.085798481	0.085798481	0.085798481	-0.6892799564	0.085798481	0.085798481	0.085798481
3969	0.131751426	0.1282212731	0.127573023	0.127573023	0.127573023	-1.0254108373	0.127573023	0.127573023	0.127573023
3970	0.174835843	0.1704086409	0.1696690204	0.1696690204	0.1696690204	-1.3632586063	0.1696690204	0.1696690204	0.1696690204
3971	0.1745140266	0.1704086409	0.1693476744	0.1693476744	0.1693476744	-1.3610087142	0.1693476744	0.1693476744	0.1693476744
3972	0.0877265382	0.0854771588	0.0848344531	0.0848344531	0.0848344531	-0.6822104158	0.0848344531	0.0848344531	0.0848344531
3973	0.1307873101	0.1275782771	0.1269303377	0.1269303377	0.1269303377	-1.0199476135	0.1269303377	0.1269303377	0.1269303377
3974	0.1738704154	0.1697627546	0.1690263286	0.1690263286	0.1690263286	-1.3577911414	0.1690263286	0.1690263286	0.1690263286
3975	0.1738704154	0.1697627546	0.1690263286	0.1690263286	0.1690263286	-1.3577911414	0.1690263286	0.1690263286	0.1690263286
3976	0.0874051954	0.0851558149	0.0848344531	0.0848344531	0.0848344531	-0.6815677292	0.0848344531	0.0848344531	0.0848344531
3977	0.0440239397	0.0430599118	0.0427385692	0.0427385692	0.0427385692	-0.3435152667	0.0427385692	0.0427385692	0.0427385692
3978	0	0	0	0	0	0	0	0
3979	0	0	0	0	0	0	0	0
3980	0	0	0	0	0	0	0	0
3981	0	0	0	0	0	0	0	0
3982	0	0	0	0	0	0	0	0
3983	0	0	0	0	0	0	0	0
3984	0	0	0	0	0	0	0	0
3985	0	0	0	0	0	0	0	0
3986	0	0	0	0	0	0	0	0
3987	0	0	0	0	0	0	0	0
3988	0	0	0	0	0	0	0	0
3989	0	0	0	0	0	0	0	0
3990	0	0	0	0	0	0	0	0
3991	0.0453093102	0.0440239397	0.0437025971	0.0437025971	0.0437025971	-0.3515488323	0.0437025971	0.0437025971	0.0437025971
3992	0.0886905664	0.0864411908	0.085798481	0.085798481	0.085798481	-0.6899226433	0.085798481	0.085798481	0.085798481
3993	0.131751426	0.1282212731	0.127573023	0.127573023	0.127573023	-1.0254108373	0.127573023	0.127573023	0.127573023
3994	0.174835843	0.1707316161	0.1696690204	0.1696690204	0.1696690204	-1.3635815814	0.1696690204	0.1696690204	0.1696690204
3995	0.1745140266	0.1704086409	0.1693476744	0.1693476744	0.1693476744	-1.3610087142	0.1693476744	0.1693476744	0.1693476744
3996	0.0874051954	0.0854771588	0.0848344531	0.0848344531	0.0848344531	-0.6818890731	0.0848344531	0.0848344531	0.0848344531
3997	0.1304659397	0.1275782771	0.1269303377	0.1269303377	0.1269303377	-1.0196262431	0.1269303377	0.1269303377	0.1269303377
3998	0.1735486203	0.1697627546	0.1687049828	0.1687049828	0.1687049828	-1.3555412717	0.1687049828	0.1687049828	0.1687049828
3999	0.1735486203	0.1697627546	0.1687049828	0.1687049828	0.1687049828	-1.3555412717	0.1687049828	0.1687049828	0.1687049828
4000	0.0870838527	0.0851558149	0.0845131105	0.0845131105	0.0845131105	-0.6793183307	0.0845131105	0.0845131105	0.0845131105
4001	0.0440239397	0.0427385692	0.0427385692	0.0427385692	0.0427385692	-0.3431939241	0.0427385692	0.0427385692	0.0427385692
4002	0	0	0	0	0	0	0	0
4003	0	0	0	0	0	0	0	0
4004	0	0	0	0	0	0	0	0
4005	0	0	0	0	0	0	0	0
4006	0	0	0	0	0	0	0	0
4007	0	0	0	0	0	0	0	0
4008	0	0	0	0	0	0	0	0
4009	0	0	0	0	0	0	0	0
4010	0	0	0	0	0	0	0	0
4011	0	0	0	0	0	0	0	0
4012	0	0	0	0	0	0	0	0
4013	0	0	0	0	0	0	0	0
4014	0	0	0	0	0	0	0	0
4015	0.0449879676	0.0440239397	0.0437025971	0.0437025971	0.0437025971	-0.3512274897	0.0437025971	0.0437025971	0.0437025971
4016	0.0880478809	0.0861198468	0.0854771384	0.0854771384	0.0854771384	-0.687030558	0.0854771384	0.0854771384	0.0854771384
4017	0.1311086812	0.1282212731	0.127573023	0.127573023	0.127573023	-1.0247680925	0.127573023	0.127573023	0.127573023
4018	0.1741922174	0.1704086409	0.1693476744	0.1693476744	0.1693476744	-1.360686905	0.1693476744	0.1693476744	0.1693476744
4019	0.1741922174	0.1700856871	0.1693476744	0.1693476744	0.1693476744	-1.3603639512	0.1693476744	0.1693476744	0.1693476744
4020	0.0874051954	0.0851558149	0.0848344531	0.0848344531	0.0848344531	-0.6815677292	0.0848344531	0.0848344531	0.0848344531
4021	0.1304659397	0.1275782771	0.1269303377	0.1269303377	0.1269303377	-1.0196262431	0.1269303377	0.1269303377	0.1269303377
4022	0.1735486203	0.1697627546	0.1687049828	0.1687049828	0.1687049828	-1.3555412717	0.1687049828	0.1687049828	0.1687049828
4023	0.1735486203	0.1697627546	0.1687049828	0.1687049828	0.1687049828	-1.3555412717	0.1687049828	0.1687049828	0.1687049828
4024	0.0870838527	0.0851558149	0.0845131105	0.0845131105	0.0845131105	-0.6793183307	0.0845131105	0.0845131105	0.0845131105
4025	0.0440239397	0.0427385692	0.0427385692	0.0427385692	0.0427385692	-0.3431939241	0.0427385692	0.0427385692	0.0427385692
4026	0	0	0	0	0	0	0	0
4027	0	0	0	0	0	0	0	0
4028	0	0	0	0	0	0	0	0
4029	0	0	0	0	0	0	0	0
4030	0	0	0	0	0	0	0	0
4031	0	0	0	0	0	0	0	0
4032	0	0	0	0	0	0	0	0
4033	0	0	0	0	0	0	0	0
4034	0	0	0	0	0	0	0	0
4035	0	0	0	0	0	0	0	0
4036	0	0	0	0	0	0	0	0
4037	0	0	0	0	0	0	0	0
4038	0	0	0	0	0	0	0	0
4039	0	0	0	0	0	0	0	0
4040	0	0	0	0	0	0	0	0
4041	0	0	0	0	0	0	0	0
4042	0	0	0	0	0	0	0	0
4043	0	0	0	0	0	0	0	0
4044	0	0	0	0	0	0	0	0
4045	0	0	0	0	0	0	0	0
4046	0	0	0	0	0	0	0	0
4047	0	0	0	0	0	0	0	0
4048	0	0	0	0	0	0	0	0
4049	0	0	0	0	0	0	0	0
4050	0	0	0	0	0	0	0	0
4051	0	0	0	0	0	0	0	0
4052	0	0	0	0	0	0	0	0
4053	0	0	0	0	0	0	0	0
4054	0	0	0	0	0	0	0	0
4055	0	0	0	0	0	0	0	0
4056	0	0	0	0	0	0	0	0
4057	0	0	0	0	0	0	0	0
4058	0	0	0	0	0	0	0	0
4059	0	0	0	0	0	0	0	0
4060	0	0	0	0	0	0	0	0
4061	0	0	0	0	0	0	0	0
4062	0	0	0	0	0	0	0	0
4063	0	0	0	0	0	0	0	0
4064	0	0	0	0	0	0	0	0
4065	0	0	0	0	0	0	0	0
4066	0	0	0	0	0	0	0	0
4067	0	0	0	0	0	0	0	0
4068	0	0	0	0	0	0	0	0
4069	0	0	0	0	0	0	0	0
4070	0	0	0	0	0	0	0	0
4071	0	0	0	0	0	0	0	0
4072	0	0	0	0	0	0	0	0
4073	0	0	0	0	0	0	0	0
4074	0	0	0	0	0	0	0	0
4075	0	0	0	0	0	0	0	0
4076	0	0	0	0	0	0	0	0
4077	0	0	0	0	0	0	0	0
4078	0	0	0	0	0	0	0	0
4079	0	0	0	0	0	0	0	0
4080	0	0	0	0	0	0	0	0
4081	0	0	0	0	0	0	0	0
4082	0	0	0	0	0	0	0	0
4083	0	0	0	0	0	0	0	0
4084	0	0	0	0	0	0	0	0
4085	0	0	0	0	0	0	0	0
4086	0	0	0	0	0	0	0	0
4087	0.0478800512	0.0469160233	0.0465946807	0.0465946807	0.0465946807	-0.3743641587	0.0465946807	0.0465946807	0.0465946807
4088	0.0909399658	0.0883692572	0.088369222	0.088369222	0.088369222	-0.7095245551	0.088369222	0.088369222	0.088369222
4089	0.133679681	0.1301503543	0.1298224217	0.1298224217	0.1298224217	-1.0427645655	0.1298224217	0.1298224217	0.1298224217
4090	0.1764450361	0.1717006719	0.171597098	0.171597098	0.171597098	-1.3777282958	0.171597098	0.171597098	0.171597098
4091	0.1758013363	0.1710546128	0.1709544051	0.1709544051	0.1709544051	-1.3725823796	0.1709544051	0.1709544051	0.1709544051
4092	0.0883692236	0.0857985027	0.085798481	0.085798481	0.085798481	-0.6889586124	0.085798481	0.085798481	0.085798481
4093	0.1314300532	0.1278997733	0.1278943657	0.1278943657	0.1278943657	-1.0266960206	0.1278943657	0.1278943657	0.1278943657
4094	0.174835843	0.1700856871	0.1699903664	0.1699903664	0.1699903664	-1.3648637287	0.1699903664	0.1699903664	0.1699903664
4095	0.1745140266	0.1697627546	0.1696690204	0.1696690204	0.1696690204	-1.3622909035	0.1696690204	0.1696690204	0.1696690204
4096	0.0877265382	0.0851558149	0.0851557958	0.0851557958	0.0851557958	-0.6838171277	0.0851557958	0.0851557958	0.0851557958
4097	0.0443452823	0.0427385692	0.0427385692	0.0427385692	0.0427385692	-0.3435152667	0.0427385692	0.0427385692	0.0427385692
4098	0	0	0	0	0	0	0	0
4099	0	0	0	0	0	0	0	0
4100	0	0	0	0	0	0	0	0
4101	0	0	0	0	0	0	0	0
4102	0	0	0	0	0	0	0	0
4103	0	0	0	0	0	0	0	0
4104	0	0	0	0	0	0	0	0
4105	0	0	0	0	0	0	0	0
4106	0	0	0	0	0	0	0	0
4107	0	0	0	0	0	0	0	0
4108	0	0	0	0	0	0	0	0
4109	0	0	0	0	0	0	0	0
4110	0	0	0	0	0	0	0	0
4111	0.0449879676	0.0437025971	0.0437025971	0.0437025971	0.0437025971	-0.3509061471	0.0437025971	0.0437025971	0.0437025971
4112	0.0877265382	0.0854771588	0.0854771384	0.0854771384	0.0854771384	-0.6860665273	0.0854771384	0.0854771384	0.0854771384
4113	0.1307873101	0.1275782771	0.1272516804	0.1272516804	0.1272516804	-1.0218756694	0.1272516804	0.1272516804	0.1272516804
4114	0.174835843	0.1700856871	0.1699903664	0.1699903664	0.1699903664	-1.3648637287	0.1699903664	0.1699903664	0.1699903664
4115	0.174835843	0.1697627546	0.1696690204	0.1696690204	0.1696690204	-1.3626127199	0.1696690204	0.1696690204	0.1696690204
4116	0.0877265382	0.0851558149	0.0851557958	0.0851557958	0.0851557958	-0.6838171277	0.0851557958	0.0851557958	0.0851557958
4117	0.1307873101	0.1272567846	0.1272516804	0.1272516804	0.1272516804	-1.0215541769	0.1272516804	0.1272516804	0.1272516804
4118	0.1741922174	0.169439843	0.1693476744	0.1693476744	0.1693476744	-1.3597181071	0.1693476744	0.1693476744	0.1693476744
4119	0.1741922174	0.169439843	0.1693476744	0.1693476744	0.1693476744	-1.3597181071	0.1693476744	0.1693476744	0.1693476744
4120	0.0874051954	0.0848344711	0.0848344531	0.0848344531	0.0848344531	-0.6812463854	0.0848344531	0.0848344531	0.0848344531
4121	0.0440239397	0.0427385692	0.0427385692	0.0427385692	0.0427385692	-0.3431939241	0.0427385692	0.0427385692	0.0427385692
4122	0	0	0	0	0	0	0	0
4123	0	0	0	0	0	0	0	0
4124	0	0	0	0	0	0	0	0
4125	0	0	0	0	0	0	0	0
4126	0	0	0	0	0	0	0	0
4127	0	0	0	0	0	0	0	0
4128	0	0	0	0	0	0	0	0
4129	0	0	0	0	0	0	0	0
4130	0	0	0	0	0	0	0	0
4131	0	0	0	0	0	0	0	0
4132	0	0	0	0	0	0	0	0
4133	0	0	0	0	0	0	0	0
4134	0	0	0	0	0	0	0	0
4135	0.0449879676	0.0437025971	0.0437025971	0.0437025971	0.0437025971	-0.3509061471	0.0437025971	0.0437025971	0.0437025971
4136	0.0877265382	0.0854771588	0.0851557958	0.0851557958	0.0851557958	-0.6841384715	0.0851557958	0.0851557958	0.0851557958
4137	0.1314300532	0.1278997733	0.1278943657	0.1278943657	0.1278943657	-1.0266960206	0.1278943657	0.1278943657	0.1278943657
4138	0.1745140266	0.1697627546	0.1696690204	0.1696690204	0.1696690204	-1.3622909035	0.1696690204	0.1696690204	0.1696690204
4139	0.1745140266	0.1697627546	0.1696690204	0.1696690204	0.1696690204	-1.3622909035	0.1696690204	0.1696690204	0.1696690204
4140	0.0874051954	0.0851558149	0.0851557958	0.0851557958	0.0851557958	-0.6834957849	0.0851557958	0.0851557958	0.0851557958
4141	0.1307873101	0.1272567846	0.1272516804	0.1272516804	0.1272516804	-1.0215541769	0.1272516804	0.1272516804	0.1272516804
4142	0.1741922174	0.169439843	0.1693476744	0.1693476744	0.1693476744	-1.3597181071	0.1693476744	0.1693476744	0.1693476744
4143	0.1741922174	0.169439843	0.1693476744	0.1693476744	0.1693476744	-1.3597181071	0.1693476744	0.1693476744	0.1693476744
4144	0.0874051954	0.0848344711	0.0848344531	0.0848344531	0.0848344531	-0.6812463854	0.0848344531	0.0848344531	0.0848344531
4145	0.0440239397	0.0427385692	0.0427385692	0.0427385692	0.0427385692	-0.3431939241	0.0427385692	0.0427385692	0.0427385692
4146	0	0	0	0	0	0	0	0
4147	0	0	0	0	0	0	0	0
4148	0	0	0	0	0	0	0	0
4149	0	0	0	0	0	0	0	0
4150	0	0	0	0	0	0	0	0
4151	0	0	0	0	0	0	0	0
4152	0	0	0	0	0	0	0	0
4153	0	0	0	0	0	0	0	0
4154	0	0	0	0	0	0	0	0
4155	0	0	0	0	0	0	0	0
4156	0	0	0	0	0	0	0	0
4157	0	0	0	0	0	0	0	0
4158	0	0	0	0	0	0	0	0
4159	0.0449879676	0.0437025971	0.0437025971	0.0437025971	0.0437025971	-0.3509061471	0.0437025971	0.0437025971	0.0437025971
4160	0.0877265382	0.0854771588	0.0851557958	0.0851557958	0.0851557958	-0.6841384715	0.0851557958	0.0851557958	0.0851557958
4161	0.1314300532	0.1278997733	0.1278943657	0.1278943657	0.1278943657	-1.0266960206	0.1278943657	0.1278943657	0.1278943657
4162	0.1745140266	0.1697627546	0.1696690204	0.1696690204	0.1696690204	-1.3622909035	0.1696690204	0.1696690204	0.1696690204
4163	0.1745140266	0.1697627546	0.1696690204	0.1696690204	0.1696690204	-1.3622909035	0.1696690204	0.1696690204	0.1696690204
4164	0.0874051954	0.0851558149	0.0851557958	0.0851557958	0.0851557958	-0.6834957849	0.0851557958	0.0851557958	0.0851557958
4165	0.1307873101	0.1272567846	0.1272516804	0.1272516804	0.1272516804	-1.0215541769	0.1272516804	0.1272516804	0.1272516804
4166	0.1741922174	0.169439843	0.1693476744	0.1693476744	0.1693476744	-1.3597181071	0.1693476744	0.1693476744	0.1693476744
4167	0.1741922174	0.169439843	0.1693476744	0.1693476744	0.1693476744	-1.3597181071	0.1693476744	0.1693476744	0.1693476744
4168	0.0874051954	0.0848344711	0.0848344531	0.0848344531	0.0848344531	-0.6812463854	0.0848344531	0.0848344531	0.0848344531
4169	0.0440239397	0.0427385692	0.0427385692	0.0427385692	0.0427385692	-0.3431939241	0.0427385692	0.0427385692	0.0427385692
4170	0	0	0	0	0	0	0	0
4171	0	0	0	0	0	0	0	0
4172	0	0	0	0	0	0	0	0
4173	0	0	0	0	0	0	0	0
4174	0	0	0	0	0	0	0	0
4175	0	0	0	0	0	0	0	0
4176	0	0	0	0	0	0	0	0
4177	0	0	0	0	0	0	0	0
4178	0	0	0	0	0	0	0	0
4179	0	0	0	0	0	0	0	0
4180	0	0	0	0	0	0	0	0
4181	0	0	0	0	0	0	0	0
4182	0	0	0	0	0	0	0	0
4183	0.0449879676	0.0437025971	0.0437025971	0.0437025971	0.0437025971	-0.3509061471	0.0437025971	0.0437025971	0.0437025971
4184	0.0880478809	0.0857985027	0.0854771384	0.0854771384	0.0854771384	-0.686709214	0.0854771384	0.0854771384	0.0854771384
4185	0.1307873101	0.1275782771	0.1272516804	0.1272516804	0.1272516804	-1.0218756694	0.1272516804	0.1272516804	0.1272516804
4186	0.1738704154	0.169439843	0.1690263286	0.1690263286	0.1690263286	-1.3574682298	0.1690263286	0.1690263286	0.1690263286
4187	0.1745140266	0.1697627546	0.1696690204	0.1696690204	0.1696690204	-1.3622909035	0.1696690204	0.1696690204	0.1696690204
4188	0.0874051954	0.0851558149	0.0851557958	0.0851557958	0.0851557958	-0.6834957849	0.0851557958	0.0851557958	0.0851557958
4189	0.1307873101	0.1272567846	0.1272516804	0.1272516804	0.1272516804	-1.0215541769	0.1272516804	0.1272516804	0.1272516804
4190	0.1741922174	0.169439843	0.1693476744	0.1693476744	0.1693476744	-1.3597181071	0.1693476744	0.1693476744	0.1693476744
4191	0.1741922174	0.169439843	0.1693476744	0.1693476744	0.1693476744	-1.3597181071	0.1693476744	0.1693476744	0.1693476744
4192	0.0874051954	0.0848344711	0.0848344531	0.0848344531	0.0848344531	-0.6812463854	0.0848344531	0.0848344531	0.0848344531
4193	0.0440239397	0.0427385692	0.0427385692	0.0427385692	0.0427385692	-0.3431939241	0.0427385692	0.0427385692	0.0427385692
4194	0	0	0	0	0	0	0	0
4195	0	0	0	0	0	0	0	0
4196	0	0	0	0	0	0	0	0
4197	0	0	0	0	0	0	0	0
4198	0	0	0	0	0	0	0	0
4199	0	0	0	0	0	0	0	0
4200	0	0	0	0	0	0	0	0
4201	0	0	0	0	0	0	0	0
4202	0	0	0	0	0	0	0	0
4203	0	0	0	0	0	0	0	0
4204	0	0	0	0	0	0	0	0
4205	0	0	0	0	0	0	0	0
4206	0	0	0	0	0	0	0	0
4207	0	0	0	0	0	0	0	0
4208	0	0	0	0	0	0	0	0
4209	0	0	0	0	0	0	0	0
4210	0	0	0	0	0	0	0	0
4211	0	0	0	0	0	0	0	0
4212	0	0	0	0	0	0	0	0
4213	0	0	0	0	0	0	0	0
4214	0	0	0	0	0	0	0	0
4215	0	0	0	0	0	0	0	0
4216	0	0	0	0	0	0	0	0
4217	0	0	0	0	0	0	0	0
4218	0	0	0	0	0	0	0	0
4219	0	0	0	0	0	0	0	0
4220	0	0	0	0	0	0	0	0
4221	0	0	0	0	0	0	0	0
4222	0	0	0	0	0	0	0	0
4223	0	0	0	0	0	0	0	0
4224	0	0	0	0	0	0	0	0
4225	0	0	0	0	0	0	0	0
4226	0	0	0	0	0	0	0	0
4227	0	0	0	0	0	0	0	0
4228	0	0	0	0	0	0	0	0
4229	0	0	0	0	0	0	0	0
4230	0	0	0	0	0	0	0	0
4231	0	0	0	0	0	0	0	0
4232	0	0	0	0	0	0	0	0
4233	0	0	0	0	0	0	0	0
4234	0	0	0	0	0	0	0	0
4235	0	0	0	0	0	0	0	0
4236	0	0	0	0	0	0	0	0
4237	0	0	0	0	0	0	0	0
4238	0	0	0	0	0	0	0	0
4239	0	0	0	0	0	0	0	0
4240	0	0	0	0	0	0	0	0
4241	0	0	0	0	0	0	0	0
4242	0	0	0	0	0	0	0	0
4243	0	0	0	0	0	0	0	0
4244	0	0	0	0	0	0	0	0
4245	0	0	0	0	0	0	0	0
4246	0	0	0	0	0	0	0	0
4247	0	0	0	0	0	0	0	0
4248	0	0	0	0	0	0	0	0
4249	0	0	0	0	0	0	0	0
4250	0	0	0	0	0	0	0	0
4251	0	0	0	0	0	0	0	0
4252	0	0	0	0	0	0	0	0
4253	0	0	0	0	0	0	0	0
4254	0	0	0	0	0	0	0	0
4255	0.0485227365	0.047237366	0.0469160233	0.0469160233	0.0469160233	-0.3772562424	0.0469160233	0.0469160233	0.0469160233
4256	0.0909399658	0.0886906019	0.088369222	0.088369222	0.088369222	-0.7098458998	0.088369222	0.088369222	0.088369222
4257	0.133679681	0.1301503543	0.129501079	0.129501079	0.129501079	-1.0408365095	0.129501079	0.129501079	0.129501079
4258	0.1761231824	0.1717006719	0.1709544051	0.1709544051	0.1709544051	-1.3735502847	0.1709544051	0.1709544051	0.1709544051
4259	0.1754794978	0.1710546128	0.1703117125	0.1703117125	0.1703117125	-1.3684043859	0.1703117125	0.1703117125	0.1703117125
4260	0.0880478809	0.0857985027	0.0854771384	0.0854771384	0.0854771384	-0.686709214	0.0854771384	0.0854771384	0.0854771384
4261	0.131751426	0.1278997733	0.1278943657	0.1278943657	0.1278943657	-1.0270173934	0.1278943657	0.1278943657	0.1278943657
4262	0.174835843	0.1700856871	0.1699903664	0.1699903664	0.1699903664	-1.3648637287	0.1699903664	0.1699903664	0.1699903664
4263	0.174835843	0.1697627546	0.1696690204	0.1696690204	0.1696690204	-1.3626127199	0.1696690204	0.1696690204	0.1696690204
4264	0.0877265382	0.0851558149	0.0851557958	0.0851557958	0.0851557958	-0.6838171277	0.0851557958	0.0851557958	0.0851557958
4265	0.0443452823	0.0430599118	0.0430599118	0.0430599118	0.0430599118	-0.3457646651	0.0430599118	0.0430599118	0.0430599118
4266	0	0	0	0	0	0	0	0
4267	0	0	0	0	0	0	0	0
4268	0	0	0	0	0	0	0	0
4269	0	0	0	0	0	0	0	0
4270	0	0	0	0	0	0	0	0
4271	0	0	0	0	0	0	0	0
4272	0	0	0	0	0	0	0	0
4273	0	0	0	0	0	0	0	0
4274	0	0	0	0	0	0	0	0
4275	0	0	0	0	0	0	0	0
4276	0	0	0	0	0	0	0	0
4277	0	0	0	0	0	0	0	0
4278	0	0	0	0	0	0	0	0
4279	0.0453093102	0.0440239397	0.0440239397	0.0440239397	0.0440239397	-0.3534768881	0.0440239397	0.0440239397	0.0440239397
4280	0.0883692236	0.0861198468	0.085798481	0.085798481	0.085798481	-0.6892799564	0.085798481	0.085798481	0.085798481
4281	0.1314300532	0.1278997733	0.127573023	0.127573023	0.127573023	-1.0247679646	0.127573023	0.127573023	0.127573023
4282	0.1745140266	0.1700856871	0.1693476744	0.1693476744	0.1693476744	-1.3606857604	0.1693476744	0.1693476744	0.1693476744
4283	0.1741922174	0.1697627546	0.1693476744	0.1693476744	0.1693476744	-1.3600410186	0.1693476744	0.1693476744	0.1693476744
4284	0.0874051954	0.0851558149	0.0848344531	0.0848344531	0.0848344531	-0.6815677292	0.0848344531	0.0848344531	0.0848344531
4285	0.1304659397	0.1272567846	0.1266089951	0.1266089951	0.1266089951	-1.0173766947	0.1266089951	0.1266089951	0.1266089951
4286	0.1745140266	0.1697627546	0.1696690204	0.1696690204	0.1696690204	-1.3622909035	0.1696690204	0.1696690204	0.1696690204
4287	0.1745140266	0.1697627546	0.1696690204	0.1696690204	0.1696690204	-1.3622909035	0.1696690204	0.1696690204	0.1696690204
4288	0.0874051954	0.0848344711	0.0848344531	0.0848344531	0.0848344531	-0.6812463854	0.0848344531	0.0848344531	0.0848344531
4289	0.0440239397	0.0427385692	0.0424172266	0.0424172266	0.0424172266	-0.3412658683	0.0424172266	0.0424172266	0.0424172266
4290	0	0	0	0	0	0	0	0
4291	0	0	0	0	0	0	0	0
4292	0	0	0	0	0	0	0	0
4293	0	0	0	0	0	0	0	0
4294	0	0	0	0	0	0	0	0
4295	0	0	0	0	0	0	0	0
4296	0	0	0	0	0	0	0	0
4297	0	0	0	0	0	0	0	0
4298	0	0	0	0	0	0	0	0
4299	0	0	0	0	0	0	0	0
4300	0	0	0	0	0	0	0	0
4301	0	0	0	0	0	0	0	0
4302	0	0	0	0	0	0	0	0
4303	0.0453093102	0.0440239397	0.0437025971	0.0437025971	0.0437025971	-0.3515488323	0.0437025971	0.0437025971	0.0437025971
4304	0.0883692236	0.0861198468	0.085798481	0.085798481	0.085798481	-0.6892799564	0.085798481	0.085798481	0.085798481
4305	0.131751426	0.1282212731	0.127573023	0.127573023	0.127573023	-1.0254108373	0.127573023	0.127573023	0.127573023
4306	0.174835843	0.1704086409	0.1696690204	0.1696690204	0.1696690204	-1.3632586063	0.1696690204	0.1696690204	0.1696690204
4307	0.174835843	0.1700856871	0.1696690204	0.1696690204	0.1696690204	-1.3629356525	0.1696690204	0.1696690204	0.1696690204
4308	0.0877265382	0.0851558149	0.0848344531	0.0848344531	0.0848344531	-0.6818890719	0.0848344531	0.0848344531	0.0848344531
4309	0.1307873101	0.1275782771	0.1269303377	0.1269303377	0.1269303377	-1.0199476135	0.1269303377	0.1269303377	0.1269303377
4310	0.1738704154	0.1697627546	0.1690263286	0.1690263286	0.1690263286	-1.3577911414	0.1690263286	0.1690263286	0.1690263286
4311	0.1738704154	0.169439843	0.1690263286	0.1690263286	0.1690263286	-1.3574682298	0.1690263286	0.1690263286	0.1690263286
4312	0.0870838527	0.0851558149	0.0845131105	0.0845131105	0.0845131105	-0.6793183307	0.0845131105	0.0845131105	0.0845131105
4313	0.0440239397	0.0427385692	0.0427385692	0.0427385692	0.0427385692	-0.3431939241	0.0427385692	0.0427385692	0.0427385692
4314	0	0	0	0	0	0	0	0
4315	0	0	0	0	0	0	0	0
4316	0	0	0	0	0	0	0	0
4317	0	0	0	0	0	0	0	0
4318	0	0	0	0	0	0	0	0
4319	0	0	0	0	0	0	0	0
4320	0	0	0	0	0	0	0	0
4321	0	0	0	0	0	0	0	0
4322	0	0	0	0	0	0	0	0
4323	0	0	0	0	0	0	0	0
4324	0	0	0	0	0	0	0	0
4325	0	0	0	0	0	0	0	0
4326	0	0	0	0	0	0	0	0
4327	0.0453093102	0.0440239397	0.0437025971	0.0437025971	0.0437025971	-0.3515488323	0.0437025971	0.0437025971	0.0437025971
4328	0.0883692236	0.0861198468	0.085798481	0.085798481	0.085798481	-0.6892799564	0.085798481	0.085798481	0.085798481
4329	0.1314300532	0.1282212731	0.127573023	0.127573023	0.127573023	-1.0250894645	0.127573023	0.127573023	0.127573023
4330	0.174835843	0.1704086409	0.1696690204	0.1696690204	0.1696690204	-1.3632586063	0.1696690204	0.1696690204	0.1696690204
4331	0.1745140266	0.1700856871	0.1693476744	0.1693476744	0.1693476744	-1.3606857604	0.1693476744	0.1693476744	0.1693476744
4332	0.0874051954	0.0851558149	0.0848344531	0.0848344531	0.0848344531	-0.6815677292	0.0848344531	0.0848344531	0.0848344531
4333	0.1304659397	0.1272567846	0.1269303377	0.1269303377	0.1269303377	-1.0193047506	0.1269303377	0.1269303377	0.1269303377
4334	0.1735486203	0.169439843	0.1687049828	0.1687049828	0.1687049828	-1.3552183601	0.1687049828	0.1687049828	0.1687049828
4335	0.1735486203	0.169439843	0.1687049828	0.1687049828	0.1687049828	-1.3552183601	0.1687049828	0.1687049828	0.1687049828
4336	0.0870838527	0.0848344711	0.0845131105	0.0845131105	0.0845131105	-0.6789969869	0.0845131105	0.0845131105	0.0845131105
4337	0.0437025971	0.0427385692	0.0424172266	0.0424172266	0.0424172266	-0.3409445257	0.0424172266	0.0424172266	0.0424172266
4338	0	0	0	0	0	0	0	0
4339	0	0	0	0	0	0	0	0
4340	0	0	0	0	0	0	0	0
4341	0	0	0	0	0	0	0	0
4342	0	0	0	0	0	0	0	0
4343	0	0	0	0	0	0	0	0
4344	0	0	0	0	0	0	0	0
4345	0	0	0	0	0	0	0	0
4346	0	0	0	0	0	0	0	0
4347	0	0	0	0	0	0	0	0
4348	0	0	0	0	0	0	0	0
4349	0	0	0	0	0	0	0	0
4350	0	0	0	0	0	0	0	0
4351	0.0279568084	0.0269927805	0.0269927805	0.0269927805	0.0269927805	-0.2169062722	0.0269927805	0.0269927805	0.0269927805
4352	0.0533428758	0.0520575053	0.0517361627	0.0517361627	0.0517361627	-0.4158173574	0.0517361627	0.0517361627	0.0517361627
4353	0.079050286	0.0771222335	0.0768008875	0.0768008875	0.0768008875	-0.6169778446	0.0768008875	0.0768008875	0.0768008875
4354	0.1047577285	0.1021872682	0.1018656123	0.1018656123	0.1018656123	-0.8181386704	0.1018656123	0.1018656123	0.1018656123
4355	0.1047577285	0.1021872682	0.1018656123	0.1018656123	0.1018656123	-0.8181386704	0.1018656123	0.1018656123	0.1018656123
4356	0.0527001906	0.0514148201	0.0510934775	0.0510934775	0.0510934775	-0.4106758754	0.0510934775	0.0510934775	0.0510934775
4357	0.0784076008	0.0764795478	0.0761582022	0.0761582022	0.0761582022	-0.611836362	0.0761582022	0.0761582022	0.0761582022
4358	0.1041150401	0.101865912	0.101222927	0.101222927	0.101222927	-0.8133185143	0.101222927	0.101222927	0.101222927
4359	0.1041150401	0.101865912	0.101222927	0.101222927	0.101222927	-0.8133185143	0.101222927	0.101222927	0.101222927
4360	0.052378848	0.0510934775	0.0507721348	0.0507721348	0.0507721348	-0.4081051344	0.0507721348	0.0507721348	0.0507721348
4361	0.0266714379	0.0260287527	0.02570741	0.02570741	0.02570741	-0.2069446508	0.02570741	0.02570741	0.02570741
4362	0	0	0	0	0	0	0	0
4363	0	0	0	0	0	0	0	0
4364	0	0	0	0	0	0	0	0
4365	0	0	0	0	0	0	0	0
4366	0	0	0	0	0	0	0	0
4367	0	0	0	0	0	0	0	0
4368	0	0	0	0	0	0	0	0
4369	0	0	0	0	0	0	0	0
4370	0	0	0	0	0	0	0	0
4371	0	0	0	0	0	0	0	0
4372	0	0	0	0	0	0	0	0
4373	0	0	0	0	0	0	0	0
4374	0	0	0	0	0	0	0	0
4375	0	0	0	0	0	0	0	0
4376	0	0	0	0	0	0	0	0
4377	0	0	0	0	0	0	0	0
4378	0	0	0	0	0	0	0	0
4379	0	0	0	0	0	0	0	0
4380	0	0	0	0	0	0	0	0
4381	0	0	0	0	0	0	0	0
4382	0	0	0	0	0	0	0	0
4383	0	0	0	0	0	0	0	0
4384	0	0	0	0	0	0	0	0
4385	0	0	0	0	0	0	0	0
4386	0	0	0	0	0	0	0	0
4387	0	0	0	0	0	0	0	0
4388	0	0	0	0	0	0	0	0
4389	0	0	0	0	0	0	0	0
4390	0	0	0	0	0	0	0	0
4391	0	0	0	0	0	0	0	0
4392	0	0	0	0	0	0	0	0
4393	0	0	0	0	0	0	0	0
4394	0	0	0	0	0	0	0	0
4395	0	0	0	0	0	0	0	0
4396	0	0	0	0	0	0	0	0
4397	0	0	0	0	0	0	0	0
4398	0	0	0	0	0	0	0	0
4399	0	0	0	0	0	0	0	0
4400	0	0	0	0	0	0	0	0
4401	0	0	0	0	0	0	0	0
4402	0	0	0	0	0	0	0	0
4403	0	0	0	0	0	0	0	0
4404	0	0	0	0	0	0	0	0
4405	0	0	0	0	0	0	0	0
4406	0	0	0	0	0	0	0	0
4407	0	0	0	0	0	0	0	0
4408	0	0	0	0	0	0	0	0
4409	0	0	0	0	0	0	0	0
4410	0	0	0	0	0	0	0	0
4411	0	0	0	0	0	0	0	0
4412	0	0	0	0	0	0	0	0
4413	0	0	0	0	0	0	0	0
4414	0	0	0	0	0	0	0	0
4415	0	0	0	0	0	0	0	0
4416	0	0	0	0	0	0	0	0
4417	0	0	0	0	0	0	0	0
4418	0	0	0	0	0	0	0	0
4419	0	0	0	0	0	0	0	0
4420	0	0	0	0	0	0	0	0
4421	0	0	0	0	0	0	0	0
4422	0	0	0	0	0	0	0	0
4423	0.0311702347	0.0302062068	0.0302062068	0.0302062068	0.0302062068	-0.2426136823	0.0302062068	0.0302062068	0.0302062068
4424	0.0559136168	0.0546282463	0.0543069037	0.0543069037	0.0543069037	-0.4363832855	0.0543069037	0.0543069037	0.0543069037
4425	0.0812996846	0.0793716342	0.0787289433	0.0787289433	0.0787289433	-0.6330449783	0.0787289433	0.0787289433	0.0787289433
4426	0.1066857954	0.1041154171	0.1034723254	0.1034723254	0.1034723254	-0.8316351651	0.1034723254	0.1034723254	0.1034723254
4427	0.1060431061	0.1034726985	0.1028296402	0.1028296402	0.1028296402	-0.8264936456	0.1028296402	0.1028296402	0.1028296402
4428	0.0536642185	0.0520575053	0.0517361627	0.0517361627	0.0517361627	-0.4161387	0.0517361627	0.0517361627	0.0517361627
4429	0.079050286	0.0771222335	0.0768008875	0.0768008875	0.0768008875	-0.6169778446	0.0768008875	0.0768008875	0.0768008875
4430	0.1050790728	0.1025086249	0.1018656123	0.1018656123	0.1018656123	-0.8187813715	0.1018656123	0.1018656123	0.1018656123
4431	0.1047577285	0.1021872682	0.1018656123	0.1018656123	0.1018656123	-0.8181386704	0.1018656123	0.1018656123	0.1018656123
4432	0.0527001906	0.0514148201	0.0510934775	0.0510934775	0.0510934775	-0.4106758754	0.0510934775	0.0510934775	0.0510934775
4433	0.0269927805	0.0263500953	0.0260287527	0.0260287527	0.0260287527	-0.2095153918	0.0260287527	0.0260287527	0.0260287527
4434	0	0	0	0	0	0	0	0
4435	0	0	0	0	0	0	0	0
4436	0	0	0	0	0	0	0	0
4437	0	0	0	0	0	0	0	0
4438	0	0	0	0	0	0	0	0
4439	0	0	0	0	0	0	0	0
4440	0	0	0	0	0	0	0	0
4441	0	0	0	0	0	0	0	0
4442	0	0	0	0	0	0	0	0
4443	0	0	0	0	0	0	0	0
4444	0	0	0	0	0	0	0	0
4445	0	0	0	0	0	0	0	0
4446	0	0	0	0	0	0	0	0
4447	0.0279568084	0.0273141232	0.0269927805	0.0269927805	0.0269927805	-0.2172276149	0.0269927805	0.0269927805	0.0269927805
4448	0.0536642185	0.052378848	0.0520575053	0.0520575053	0.0520575053	-0.4183880984	0.0520575053	0.0520575053	0.0520575053
4449	0.0793716287	0.0774435764	0.0768008875	0.0768008875	0.0768008875	-0.6176205301	0.0768008875	0.0768008875	0.0768008875
4450	0.1050790728	0.1025086249	0.1018656123	0.1018656123	0.1018656123	-0.8187813715	0.1018656123	0.1018656123	0.1018656123
4451	0.1050790728	0.1025086249	0.1018656123	0.1018656123	0.1018656123	-0.8187813715	0.1018656123	0.1018656123	0.1018656123
4452	0.0527001906	0.0514148201	0.0510934775	0.0510934775	0.0510934775	-0.4106758754	0.0510934775	0.0510934775	0.0510934775
4453	0.0787289434	0.0768008906	0.0761582022	0.0761582022	0.0761582022	-0.6124790475	0.0761582022	0.0761582022	0.0761582022
4454	0.1044363843	0.101865912	0.1015442697	0.1015442697	0.1015442697	-0.8155679142	0.1015442697	0.1015442697	0.1015442697
4455	0.1044363843	0.101865912	0.1015442697	0.1015442697	0.1015442697	-0.8155679142	0.1015442697	0.1015442697	0.1015442697
4456	0.052378848	0.0514148201	0.0510934775	0.0510934775	0.0510934775	-0.4103545328	0.0510934775	0.0510934775	0.0510934775
4457	0.0266714379	0.0260287527	0.0260287527	0.0260287527	0.0260287527	-0.2088727066	0.0260287527	0.0260287527	0.0260287527
4458	0	0	0	0	0	0	0	0
4459	0	0	0	0	0	0	0	0
4460	0	0	0	0	0	0	0	0
4461	0	0	0	0	0	0	0	0
4462	0	0	0	0	0	0	0	0
4463	0	0	0	0	0	0	0	0
4464	0	0	0	0	0	0	0	0
4465	0	0	0	0	0	0	0	0
4466	0	0	0	0	0	0	0	0
4467	0	0	0	0	0	0	0	0
4468	0	0	0	0	0	0	0	0
4469	0	0	0	0	0	0	0	0
4470	0	0	0	0	0	0	0	0
4471	0.0279568084	0.0273141232	0.0269927805	0.0269927805	0.0269927805	-0.2172276149	0.0269927805	0.0269927805	0.0269927805
4472	0.0536642185	0.052378848	0.0517361627	0.0517361627	0.0517361627	-0.4164600427	0.0517361627	0.0517361627	0.0517361627
4473	0.0793716287	0.0774435764	0.0768008875	0.0768008875	0.0768008875	-0.6176205301	0.0768008875	0.0768008875	0.0768008875
4474	0.1050790728	0.1025086249	0.1018656123	0.1018656123	0.1018656123	-0.8187813715	0.1018656123	0.1018656123	0.1018656123
4475	0.1050790728	0.1025086249	0.1018656123	0.1018656123	0.1018656123	-0.8187813715	0.1018656123	0.1018656123	0.1018656123
4476	0.0527001906	0.0514148201	0.0510934775	0.0510934775	0.0510934775	-0.4106758754	0.0510934775	0.0510934775	0.0510934775
4477	0.0787289434	0.0768008906	0.0764795449	0.0764795449	0.0764795449	-0.6144071033	0.0764795449	0.0764795449	0.0764795449
4478	0.1044363843	0.101865912	0.1015442697	0.1015442697	0.1015442697	-0.8155679142	0.1015442697	0.1015442697	0.1015442697
4479	0.1044363843	0.101865912	0.1015442697	0.1015442697	0.1015442697	-0.8155679142	0.1015442697	0.1015442697	0.1015442697
4480	0.0527001906	0.0514148201	0.0510934775	0.0510934775	0.0510934775	-0.4106758754	0.0510934775	0.0510934775	0.0510934775
4481	0.0266714379	0.0260287527	0.0260287527	0.0260287527	0.0260287527	-0.2088727066	0.0260287527	0.0260287527	0.0260287527
4482	0	0	0	0	0	0	0	0
4483	0	0	0	0	0	0	0	0
4484	0	0	0	0	0	0	0	0
4485	0	0	0	0	0	0	0	0
4486	0	0	0	0	0	0	0	0
4487	0	0	0	0	0	0	0	0
4488	0	0	0	0	0	0	0	0
4489	0	0	0	0	0	0	0	0
4490	0	0	0	0	0	0	0	0
4491	0	0	0	0	0	0	0	0
4492	0	0	0	0	0	0	0	0
4493	0	0	0	0	0	0	0	0
4494	0	0	0	0	0	0	0	0
4495	0.0279568084	0.0269927805	0.0269927805	0.0269927805	0.0269927805	-0.2169062722	0.0269927805	0.0269927805	0.0269927805
4496	0.0533428758	0.0520575053	0.0517361627	0.0517361627	0.0517361627	-0.4158173574	0.0517361627	0.0517361627	0.0517361627
4497	0.079050286	0.0771222335	0.0768008875	0.0768008875	0.0768008875	-0.6169778446	0.0768008875	0.0768008875	0.0768008875
4498	0.1050790728	0.1025086249	0.1018656123	0.1018656123	0.1018656123	-0.8187813715	0.1018656123	0.1018656123	0.1018656123
4499	0.1047577285	0.1021872682	0.1018656123	0.1018656123	0.1018656123	-0.8181386704	0.1018656123	0.1018656123	0.1018656123
4500	0.0527001906	0.0514148201	0.0510934775	0.0510934775	0.0510934775	-0.4106758754	0.0510934775	0.0510934775	0.0510934775
4501	0.0784076008	0.0768008906	0.0761582022	0.0761582022	0.0761582022	-0.6121577049	0.0761582022	0.0761582022	0.0761582022
4502	0.1044363843	0.101865912	0.1015442697	0.1015442697	0.1015442697	-0.8155679142	0.1015442697	0.1015442697	0.1015442697
4503	0.1041150401	0.101865912	0.101222927	0.101222927	0.101222927	-0.8133185143	0.101222927	0.101222927	0.101222927
4504	0.052378848	0.0510934775	0.0510934775	0.0510934775	0.0510934775	-0.4100331902	0.0510934775	0.0510934775	0.0510934775
4505	0.0266714379	0.0260287527	0.02570741	0.02570741	0.02570741	-0.2069446508	0.02570741	0.02570741	0.02570741
4506	0	0	0	0	0	0	0	0
4507	0	0	0	0	0	0	0	0
4508	0	0	0	0	0	0	0	0
4509	0	0	0	0	0	0	0	0
4510	0	0	0	0	0	0	0	0
4511	0	0	0	0	0	0	0	0
4512	0	0	0	0	0	0	0	0
4513	0	0	0	0	0	0	0	0
4514	0	0	0	0	0	0	0	0
4515	0	0	0	0	0	0	0	0
4516	0	0	0	0	0	0	0	0
4517	0	0	0	0	0	0	0	0
4518	0	0	0	0	0	0	0	0
4519	0.0279568084	0.0269927805	0.0269927805	0.0269927805	0.0269927805	-0.2169062722	0.0269927805	0.0269927805	0.0269927805
4520	0.0533428758	0.0520575053	0.0517361627	0.0517361627	0.0517361627	-0.4158173574	0.0517361627	0.0517361627	0.0517361627
4521	0.079050286	0.0771222335	0.0768008875	0.0768008875	0.0768008875	-0.6169778446	0.0768008875	0.0768008875	0.0768008875
4522	0.1047577285	0.1021872682	0.1018656123	0.1018656123	0.1018656123	-0.8181386704	0.1018656123	0.1018656123	0.1018656123
4523	0.1050790728	0.1021872682	0.1021869549	0.1021869549	0.1021869549	-0.8203880705	0.1021869549	0.1021869549	0.1021869549
4524	0.0527001906	0.0514148201	0.0514148201	0.0514148201	0.0514148201	-0.4126039312	0.0514148201	0.0514148201	0.0514148201
4525	0.0787289434	0.0764795478	0.0764795449	0.0764795449	0.0764795449	-0.6140857604	0.0764795449	0.0764795449	0.0764795449
4526	0.1047577285	0.101865912	0.1018656123	0.1018656123	0.1018656123	-0.8178173142	0.1018656123	0.1018656123	0.1018656123
4527	0.1044363843	0.101865912	0.1018656123	0.1018656123	0.1018656123	-0.81749597	0.1018656123	0.1018656123	0.1018656123
4528	0.0527001906	0.0510934775	0.0510934775	0.0510934775	0.0510934775	-0.4103545328	0.0510934775	0.0510934775	0.0510934775
4529	0.0269927805	0.0260287527	0.0260287527	0.0260287527	0.0260287527	-0.2091940492	0.0260287527	0.0260287527	0.0260287527
4530	0	0	0	0	0	0	0	0
4531	0	0	0	0	0	0	0	0
4532	0	0	0	0	0	0	0	0
4533	0	0	0	0	0	0	0	0
4534	0	0	0	0	0	0	0	0
4535	0	0	0	0	0	0	0	0
4536	0	0	0	0	0	0	0	0
4537	0	0	0	0	0	0	0	0
4538	0	0	0	0	0	0	0	0
4539	0	0	0	0	0	0	0	0
4540	0	0	0	0	0	0	0	0
4541	0	0	0	0	0	0	0	0
4542	0	0	0	0	0	0	0	0
4543	0	0	0	0	0	0	0	0
4544	0	0	0	0	0	0	0	0
4545	0	0	0	0	0	0	0	0
4546	0	0	0	0	0	0	0	0
4547	0	0	0	0	0	0	0	0
4548	0	0	0	0	0	0	0	0
4549	0	0	0	0	0	0	0	0
4550	0	0	0	0	0	0	0	0
4551	0	0	0	0	0	0	0	0
4552	0	0	0	0	0	0	0	0
4553	0	0	0	0	0	0	0	0
4554	0	0	0	0	0	0	0	0
4555	0	0	0	0	0	0	0	0
4556	0	0	0	0	0	0	0	0
4557	0	0	0	0	0	0	0	0
4558	0	0	0	0	0	0	0	0
4559	0	0	0	0	0	0	0	0
4560	0	0	0	0	0	0	0	0
4561	0	0	0	0	0	0	0	0
4562	0	0	0	0	0	0	0	0
4563	0	0	0	0	0	0	0	0
4564	0	0	0	0	0	0	0	0
4565	0	0	0	0	0	0	0	0
4566	0	0	0	0	0	0	0	0
4567	0	0	0	0	0	0	0	0
4568	0	0	0	0	0	0	0	0
4569	0	0	0	0	0	0	0	0
4570	0	0	0	0	0	0	0	0
4571	0	0	0	0	0	0	0	0
4572	0	0	0	0	0	0	0	0
4573	0	0	0	0	0	0	0	0
4574	0	0	0	0	0	0	0	0
4575	0	0	0	0	0	0	0	0
4576	0	0	0	0	0	0	0	0
4577	0	0	0	0	0	0	0	0
4578	0	0	0	0	0	0	0	0
4579	0	0	0	0	0	0	0	0
4580	0	0	0	0	0	0	0	0
4581	0	0	0	0	0	0	0	0
4582	0	0	0	0	0	0	0	0
4583	0	0	0	0	0	0	0	0
4584	0	0	0	0	0	0	0	0
4585	0	0	0	0	0	0	0	0
4586	0	0	0	0	0	0	0	0
4587	0	0	0	0	0	0	0	0
4588	0	0	0	0	0	0	0	0
4589	0	0	0	0	0	0	0	0
4590	0	0	0	0	0	0	0	0
4591	0.030848892	0.0298848642	0.0298848642	0.0298848642	0.0298848642	-0.2400429413	0.0298848642	0.0298848642	0.0298848642
4592	0.0555922742	0.0543069037	0.0539855611	0.0539855611	0.0539855611	-0.4338125445	0.0539855611	0.0539855611	0.0539855611
4593	0.0809783419	0.0787289482	0.0784076006	0.0784076006	0.0784076006	-0.6301528939	0.0784076006	0.0784076006	0.0784076006
4594	0.1060431061	0.1034726985	0.1031509828	0.1031509828	0.1031509828	-0.8284217014	0.1031509828	0.1031509828	0.1031509828
4595	0.1054004171	0.1031513401	0.1025082975	0.1025082975	0.1025082975	-0.8236015425	0.1025082975	0.1025082975	0.1025082975
4596	0.0536642185	0.0520575053	0.0520575053	0.0520575053	0.0520575053	-0.4180667558	0.0520575053	0.0520575053	0.0520575053
4597	0.0793716287	0.0771222335	0.0771222301	0.0771222301	0.0771222301	-0.619227243	0.0771222301	0.0771222301	0.0771222301
4598	0.1050790728	0.1021872682	0.1021869549	0.1021869549	0.1021869549	-0.8203880705	0.1021869549	0.1021869549	0.1021869549
4599	0.1050790728	0.1021872682	0.1021869549	0.1021869549	0.1021869549	-0.8203880705	0.1021869549	0.1021869549	0.1021869549
4600	0.0530215332	0.0514148201	0.0514148201	0.0514148201	0.0514148201	-0.4129252738	0.0514148201	0.0514148201	0.0514148201
4601	0.0269927805	0.0260287527	0.0260287527	0.0260287527	0.0260287527	-0.2091940492	0.0260287527	0.0260287527	0.0260287527
4602	0	0	0	0	0	0	0	0
4603	0	0	0	0	0	0	0	0
4604	0	0	0	0	0	0	0	0
4605	0	0	0	0	0	0	0	0
4606	0	0	0	0	0	0	0	0
4607	0	0	0	0	0	0	0	0
4608	0	0	0	0	0	0	0	0
4609	0	0	0	0	0	0	0	0
4610	0	0	0	0	0	0	0	0
4611	0	0	0	0	0	0	0	0
4612	0	0	0	0	0	0	0	0
4613	0	0	0	0	0	0	0	0
4614	0	0	0	0	0	0	0	0
4615	0.0279568084	0.0269927805	0.0269927805	0.0269927805	0.0269927805	-0.2169062722	0.0269927805	0.0269927805	0.0269927805
4616	0.0533428758	0.0520575053	0.0517361627	0.0517361627	0.0517361627	-0.4158173574	0.0517361627	0.0517361627	0.0517361627
4617	0.079050286	0.0771222335	0.0768008875	0.0768008875	0.0768008875	-0.6169778446	0.0768008875	0.0768008875	0.0768008875
4618	0.1047577285	0.1021872682	0.1018656123	0.1018656123	0.1018656123	-0.8181386704	0.1018656123	0.1018656123	0.1018656123
4619	0.1047577285	0.101865912	0.1015442697	0.1015442697	0.1015442697	-0.8158892585	0.1015442697	0.1015442697	0.1015442697
4620	0.0527001906	0.0514148201	0.0510934775	0.0510934775	0.0510934775	-0.4106758754	0.0510934775	0.0510934775	0.0510934775
4621	0.0784076008	0.0764795478	0.0761582022	0.0761582022	0.0761582022	-0.611836362	0.0761582022	0.0761582022	0.0761582022
4622	0.1041150401	0.101865912	0.1015442697	0.1015442697	0.1015442697	-0.8152465701	0.1015442697	0.1015442697	0.1015442697
4623	0.1041150401	0.1015445563	0.101222927	0.101222927	0.101222927	-0.8129971586	0.101222927	0.101222927	0.101222927
4624	0.052378848	0.0510934775	0.0507721348	0.0507721348	0.0507721348	-0.4081051344	0.0507721348	0.0507721348	0.0507721348
4625	0.0266714379	0.0260287527	0.02570741	0.02570741	0.02570741	-0.2069446508	0.02570741	0.02570741	0.02570741
4626	0	0	0	0	0	0	0	0
4627	0	0	0	0	0	0	0	0
4628	0	0	0	0	0	0	0	0
4629	0	0	0	0	0	0	0	0
4630	0	0	0	0	0	0	0	0
4631	0	0	0	0	0	0	0	0
4632	0	0	0	0	0	0	0	0
4633	0	0	0	0	0	0	0	0
4634	0	0	0	0	0	0	0	0
4635	0	0	0	0	0	0	0	0
4636	0	0	0	0	0	0	0	0
4637	0	0	0	0	0	0	0	0
4638	0	0	0	0	0	0	0	0
4639	0.0279568084	0.0269927805	0.0269927805	0.0269927805	0.0269927805	-0.2169062722	0.0269927805	0.0269927805	0.0269927805
4640	0.0533428758	0.0520575053	0.0517361627	0.0517361627	0.0517361627	-0.4158173574	0.0517361627	0.0517361627	0.0517361627
4641	0.079050286	0.0771222335	0.0768008875	0.0768008875	0.0768008875	-0.6169778446	0.0768008875	0.0768008875	0.0768008875
4642	0.1047577285	0.1021872682	0.1018656123	0.1018656123	0.1018656123	-0.8181386704	0.1018656123	0.1018656123	0.1018656123
4643	0.1044363843	0.101865912	0.1015442697	0.1015442697	0.1015442697	-0.8155679142	0.1015442697	0.1015442697	0.1015442697
4644	0.0527001906	0.0514148201	0.0510934775	0.0510934775	0.0510934775	-0.4106758754	0.0510934775	0.0510934775	0.0510934775
4645	0.0784076008	0.0764795478	0.0761582022	0.0761582022	0.0761582022	-0.611836362	0.0761582022	0.0761582022	0.0761582022
4646	0.1041150401	0.1015445563	0.101222927	0.101222927	0.101222927	-0.8129971586	0.101222927	0.101222927	0.101222927
4647	0.1041150401	0.1015445563	0.101222927	0.101222927	0.101222927	-0.8129971586	0.101222927	0.101222927	0.101222927
4648	0.052378848	0.0510934775	0.0507721348	0.0507721348	0.0507721348	-0.4081051344	0.0507721348	0.0507721348	0.0507721348
4649	0.0266714379	0.0260287527	0.02570741	0.02570741	0.02570741	-0.2069446508	0.02570741	0.02570741	0.02570741
4650	0	0	0	0	0	0	0	0
4651	0	0	0	0	0	0	0	0
4652	0	0	0	0	0	0	0	0
4653	0	0	0	0	0	0	0	0
4654	0	0	0	0	0	0	0	0
4655	0	0	0	0	0	0	0	0
4656	0	0	0	0	0	0	0	0
4657	0	0	0	0	0	0	0	0
4658	0	0	0	0	0	0	0	0
4659	0	0	0	0	0	0	0	0
4660	0	0	0	0	0	0	0	0
4661	0	0	0	0	0	0	0	0
4662	0	0	0	0	0	0	0	0
4663	0.0279568084	0.0273141232	0.0269927805	0.0269927805	0.0269927805	-0.2172276149	0.0269927805	0.0269927805	0.0269927805
4664	0.0536642185	0.0520575053	0.0520575053	0.0520575053	0.0520575053	-0.4180667558	0.0520575053	0.0520575053	0.0520575053
4665	0.0793716287	0.0774435764	0.0771222301	0.0771222301	0.0771222301	-0.6195485858	0.0771222301	0.0771222301	0.0771222301
4666	0.1054004171	0.1025086249	0.1021869549	0.1021869549	0.1021869549	-0.8210307716	0.1021869549	0.1021869549	0.1021869549
4667	0.1054004171	0.1025086249	0.1018656123	0.1018656123	0.1018656123	-0.8191027158	0.1018656123	0.1018656123	0.1018656123
4668	0.0530215332	0.0514148201	0.0514148201	0.0514148201	0.0514148201	-0.4129252738	0.0514148201	0.0514148201	0.0514148201
4669	0.079050286	0.0768008906	0.0764795449	0.0764795449	0.0764795449	-0.6147284459	0.0764795449	0.0764795449	0.0764795449
4670	0.1047577285	0.1021872682	0.1015442697	0.1015442697	0.1015442697	-0.8162106147	0.1015442697	0.1015442697	0.1015442697
4671	0.1047577285	0.1021872682	0.1015442697	0.1015442697	0.1015442697	-0.8162106147	0.1015442697	0.1015442697	0.1015442697
4672	0.0527001906	0.0514148201	0.0510934775	0.0510934775	0.0510934775	-0.4106758754	0.0510934775	0.0510934775	0.0510934775
4673	0.0269927805	0.0260287527	0.0260287527	0.0260287527	0.0260287527	-0.2091940492	0.0260287527	0.0260287527	0.0260287527
4674	0	0	0	0	0	0	0	0
4675	0	0	0	0	0	0	0	0
4676	0	0	0	0	0	0	0	0
4677	0	0	0	0	0	0	0	0
4678	0	0	0	0	0	0	0	0
4679	0	0	0	0	0	0	0	0
4680	0	0	0	0	0	0	0	0
4681	0	0	0	0	0	0	0	0
4682	0	0	0	0	0	0	0	0
4683	0	0	0	0	0	0	0	0
4684	0	0	0	0	0	0	0	0
4685	0	0	0	0	0	0	0	0
4686	0	0	0	0	0	0	0	0
4687	0.028278151	0.0273141232	0.0273141232	0.0273141232	0.0273141232	-0.2194770132	0.0273141232	0.0273141232	0.0273141232
4688	0.0539855611	0.052378848	0.0520575053	0.0520575053	0.0520575053	-0.4187094411	0.0520575053	0.0520575053	0.0520575053
4689	0.080014314	0.0777649193	0.0771222301	0.0771222301	0.0771222301	-0.620512614	0.0771222301	0.0771222301	0.0771222301
4690	0.1060431061	0.1031513401	0.1025082975	0.1025082975	0.1025082975	-0.8242442314	0.1025082975	0.1025082975	0.1025082975
4691	0.1057217616	0.1028299822	0.1021869549	0.1021869549	0.1021869549	-0.8216734733	0.1021869549	0.1021869549	0.1021869549
4692	0.0533428758	0.0517361627	0.0514148201	0.0514148201	0.0514148201	-0.413567959	0.0514148201	0.0514148201	0.0514148201
4693	0.0793716287	0.0771222335	0.0764795449	0.0764795449	0.0764795449	-0.6153711314	0.0764795449	0.0764795449	0.0764795449
4694	0.1050790728	0.1025086249	0.1018656123	0.1018656123	0.1018656123	-0.8187813715	0.1018656123	0.1018656123	0.1018656123
4695	0.1050790728	0.1021872682	0.1018656123	0.1018656123	0.1018656123	-0.8184600147	0.1018656123	0.1018656123	0.1018656123
4696	0.0530215332	0.0514148201	0.0510934775	0.0510934775	0.0510934775	-0.410997218	0.0510934775	0.0510934775	0.0510934775
4697	0.0269927805	0.0263500953	0.0260287527	0.0260287527	0.0260287527	-0.2095153918	0.0260287527	0.0260287527	0.0260287527
4698	0	0	0	0	0	0	0	0
4699	0	0	0	0	0	0	0	0
4700	0	0	0	0	0	0	0	0
4701	0	0	0	0	0	0	0	0
4702	0	0	0	0	0	0	0	0
4703	0	0	0	0	0	0	0	0
4704	0	0	0	0	0	0	0	0
4705	0	0	0	0	0	0	0	0
4706	0	0	0	0	0	0	0	0
4707	0	0	0	0	0	0	0	0
4708	0	0	0	0	0	0	0	0
4709	0	0	0	0	0	0	0	0
4710	0	0	0	0	0	0	0	0
4711	0	0	0	0	0	0	0	0
4712	0	0	0	0	0	0	0	0
4713	0	0	0	0	0	0	0	0
4714	0	0	0	0	0	0	0	0
4715	0	0	0	0	0	0	0	0
4716	0	0	0	0	0	0	0	0
4717	0	0	0	0	0	0	0	0
4718	0	0	0	0	0	0	0	0
4719	0	0	0	0	0	0	0	0
4720	0	0	0	0	0	0	0	0
4721	0	0	0	0	0	0	0	0
4722	0	0	0	0	0	0	0	0
4723	0	0	0	0	0	0	0	0
4724	0	0	0	0	0	0	0	0
4725	0	0	0	0	0	0	0	0
4726	0	0	0	0	0	0	0	0
4727	0	0	0	0	0	0	0	0
4728	0	0	0	0	0	0	0	0
4729	0	0	0	0	0	0	0	0
4730	0	0	0	0	0	0	0	0
4731	0	0	0	0	0	0	0	0
4732	0	0	0	0	0	0	0	0
4733	0	0	0	0	0	0	0	0
4734	0	0	0	0	0	0	0	0
4735	0	0	0	0	0	0	0	0
4736	0	0	0	0	0	0	0	0
4737	0	0	0	0	0	0	0	0
4738	0	0	0	0	0	0	0	0
4739	0	0	0	0	0	0	0	0
4740	0	0	0	0	0	0	0	0
4741	0	0	0	0	0	0	0	0
4742	0	0	0	0	0	0	0	0
4743	0	0	0	0	0	0	0	0
4744	0	0	0	0	0	0	0	0
4745	0	0	0	0	0	0	0	0
4746	0	0	0	0	0	0	0	0
4747	0	0	0	0	0	0	0	0
4748	0	0	0	0	0	0	0	0
4749	0	0	0	0	0	0	0	0
4750	0	0	0	0	0	0	0	0
4751	0	0	0	0	0	0	0	0
4752	0	0	0	0	0	0	0	0
4753	0	0	0	0	0	0	0	0
4754	0	0	0	0	0	0	0	0
4755	0	0	0	0	0	0	0	0
4756	0	0	0	0	0	0	0	0
4757	0	0	0	0	0	0	0	0
4758	0	0	0	0	0	0	0	0
4759	0.0314915773	0.030848892	0.0305275494	0.0305275494	0.0305275494	-0.2455057659	0.0305275494	0.0305275494	0.0305275494
4760	0.0565563021	0.054949589	0.0546282463	0.0546282463	0.0546282463	-0.4392753691	0.0546282463	0.0546282463	0.0546282463
4761	0.0816210272	0.0796929773	0.0790502859	0.0790502859	0.0790502859	-0.6356157197	0.0790502859	0.0790502859	0.0790502859
4762	0.1070071402	0.1044367774	0.1034723254	0.1034723254	0.1034723254	-0.8322778702	0.1034723254	0.1034723254	0.1034723254
4763	0.1063644507	0.1037940575	0.1034723254	0.1034723254	0.1034723254	-0.8309924608	0.1034723254	0.1034723254	0.1034723254
4764	0.0536642185	0.052378848	0.0520575053	0.0520575053	0.0520575053	-0.4183880984	0.0520575053	0.0520575053	0.0520575053
4765	0.0793716287	0.0774435764	0.0771222301	0.0771222301	0.0771222301	-0.6195485858	0.0771222301	0.0771222301	0.0771222301
4766	0.1050790728	0.1025086249	0.1021869549	0.1021869549	0.1021869549	-0.8207094272	0.1021869549	0.1021869549	0.1021869549
4767	0.1050790728	0.1021872682	0.1021869549	0.1021869549	0.1021869549	-0.8203880705	0.1021869549	0.1021869549	0.1021869549
4768	0.0530215332	0.0514148201	0.0514148201	0.0514148201	0.0514148201	-0.4129252738	0.0514148201	0.0514148201	0.0514148201
4769	0.0269927805	0.0263500953	0.0260287527	0.0260287527	0.0260287527	-0.2095153918	0.0260287527	0.0260287527	0.0260287527
4770	0	0	0	0	0	0	0	0
4771	0	0	0	0	0	0	0	0
4772	0	0	0	0	0	0	0	0
4773	0	0	0	0	0	0	0	0
4774	0	0	0	0	0	0	0	0
4775	0	0	0	0	0	0	0	0
4776	0	0	0	0	0	0	0	0
4777	0	0	0	0	0	0	0	0
4778	0	0	0	0	0	0	0	0
4779	0	0	0	0	0	0	0	0
4780	0	0	0	0	0	0	0	0
4781	0	0	0	0	0	0	0	0
4782	0	0	0	0	0	0	0	0
4783	0.0279568084	0.0273141232	0.0269927805	0.0269927805	0.0269927805	-0.2172276149	0.0269927805	0.0269927805	0.0269927805
4784	0.0536642185	0.052378848	0.0520575053	0.0520575053	0.0520575053	-0.4183880984	0.0520575053	0.0520575053	0.0520575053
4785	0.0793716287	0.0774435764	0.0768008875	0.0768008875	0.0768008875	-0.6176205301	0.0768008875	0.0768008875	0.0768008875
4786	0.1050790728	0.1025086249	0.1018656123	0.1018656123	0.1018656123	-0.8187813715	0.1018656123	0.1018656123	0.1018656123
4787	0.1050790728	0.1021872682	0.1021869549	0.1021869549	0.1021869549	-0.8203880705	0.1021869549	0.1021869549	0.1021869549
4788	0.0530215332	0.0514148201	0.0514148201	0.0514148201	0.0514148201	-0.4129252738	0.0514148201	0.0514148201	0.0514148201
4789	0.0787289434	0.0764795478	0.0764795449	0.0764795449	0.0764795449	-0.6140857604	0.0764795449	0.0764795449	0.0764795449
4790	0.1047577285	0.101865912	0.1018656123	0.1018656123	0.1018656123	-0.8178173142	0.1018656123	0.1018656123	0.1018656123
4791	0.1047577285	0.101865912	0.1018656123	0.1018656123	0.1018656123	-0.8178173142	0.1018656123	0.1018656123	0.1018656123
4792	0.0527001906	0.0510934775	0.0510934775	0.0510934775	0.0510934775	-0.4103545328	0.0510934775	0.0510934775	0.0510934775
4793	0.0269927805	0.0260287527	0.0260287527	0.0260287527	0.0260287527	-0.2091940492	0.0260287527	0.0260287527	0.0260287527
4794	0	0	0	0	0	0	0	0
4795	0	0	0	0	0	0	0	0
4796	0	0	0	0	0	0	0	0
4797	0	0	0	0	0	0	0	0
4798	0	0	0	0	0	0	0	0
4799	0	0	0	0	0	0	0	0
4800	0	0	0	0	0	0	0	0
4801	0	0	0	0	0	0	0	0
4802	0	0	0	0	0	0	0	0
4803	0	0	0	0	0	0	0	0
4804	0	0	0	0	0	0	0	0
4805	0	0	0	0	0	0	0	0
4806	0	0	0	0	0	0	0	0
4807	0.0279568084	0.0273141232	0.0269927805	0.0269927805	0.0269927805	-0.2172276149	0.0269927805	0.0269927805	0.0269927805
4808	0.0536642185	0.052378848	0.0520575053	0.0520575053	0.0520575053	-0.4183880984	0.0520575053	0.0520575053	0.0520575053
4809	0.0796929713	0.0774435764	0.0771222301	0.0771222301	0.0771222301	-0.6198699285	0.0771222301	0.0771222301	0.0771222301
4810	0.1054004171	0.1028299822	0.1021869549	0.1021869549	0.1021869549	-0.8213521289	0.1021869549	0.1021869549	0.1021869549
4811	0.1054004171	0.1025086249	0.1021869549	0.1021869549	0.1021869549	-0.8210307716	0.1021869549	0.1021869549	0.1021869549
4812	0.0530215332	0.0514148201	0.0514148201	0.0514148201	0.0514148201	-0.4129252738	0.0514148201	0.0514148201	0.0514148201
4813	0.0787289434	0.0768008906	0.0764795449	0.0764795449	0.0764795449	-0.6144071033	0.0764795449	0.0764795449	0.0764795449
4814	0.1047577285	0.1021872682	0.1015442697	0.1015442697	0.1015442697	-0.8162106147	0.1015442697	0.1015442697	0.1015442697
4815	0.1047577285	0.1021872682	0.1015442697	0.1015442697	0.1015442697	-0.8162106147	0.1015442697	0.1015442697	0.1015442697
4816	0.0527001906	0.0514148201	0.0510934775	0.0510934775	0.0510934775	-0.4106758754	0.0510934775	0.0510934775	0.0510934775
4817	0.0269927805	0.0260287527	0.0260287527	0.0260287527	0.0260287527	-0.2091940492	0.0260287527	0.0260287527	0.0260287527
4818	0	0	0	0	0	0	0	0
4819	0	0	0	0	0	0	0	0
4820	0	0	0	0	0	0	0	0
4821	0	0	0	0	0	0	0	0
4822	0	0	0	0	0	0	0	0
4823	0	0	0	0	0	0	0	0
4824	0	0	0	0	0	0	0	0
4825	0	0	0	0	0	0	0	0
4826	0	0	0	0	0	0	0	0
4827	0	0	0	0	0	0	0	0
4828	0	0	0	0	0	0	0	0
4829	0	0	0	0	0	0	0	0
4830	0	0	0	0	0	0	0	0
4831	0.0279568084	0.0269927805	0.0269927805	0.0269927805	0.0269927805	-0.2169062722	0.0269927805	0.0269927805	0.0269927805
4832	0.0533428758	0.0520575053	0.0517361627	0.0517361627	0.0517361627	-0.4158173574	0.0517361627	0.0517361627	0.0517361627
4833	0.0793716287	0.0771222335	0.0771222301	0.0771222301	0.0771222301	-0.619227243	0.0771222301	0.0771222301	0.0771222301
4834	0.1050790728	0.1021872682	0.1021869549	0.1021869549	0.1021869549	-0.8203880705	0.1021869549	0.1021869549	0.1021869549
4835	0.1047577285	0.101865912	0.1018656123	0.1018656123	0.1018656123	-0.8178173142	0.1018656123	0.1018656123	0.1018656123
4836	0.0527001906	0.0514148201	0.0514148201	0.0514148201	0.0514148201	-0.4126039312	0.0514148201	0.0514148201	0.0514148201
4837	0.0784076008	0.0764795478	0.0764795449	0.0764795449	0.0764795449	-0.6137644178	0.0764795449	0.0764795449	0.0764795449
4838	0.1044363843	0.1015445563	0.1015442697	0.1015442697	0.1015442697	-0.8152465585	0.1015442697	0.1015442697	0.1015442697
4839	0.1044363843	0.1015445563	0.1015442697	0.1015442697	0.1015442697	-0.8152465585	0.1015442697	0.1015442697	0.1015442697
4840	0.052378848	0.0510934775	0.0510934775	0.0510934775	0.0510934775	-0.4100331902	0.0510934775	0.0510934775	0.0510934775
4841	0.0266714379	0.0260287527	0.0260287527	0.0260287527	0.0260287527	-0.2088727066	0.0260287527	0.0260287527	0.0260287527
4842	0	0	0	0	0	0	0	0
4843	0	0	0	0	0	0	0	0
4844	0	0	0	0	0	0	0	0
4845	0	0	0	0	0	0	0	0
4846	0	0	0	0	0	0	0	0
4847	0	0	0	0	0	0	0	0
4848	0	0	0	0	0	0	0	0
4849	0	0	0	0	0	0	0	0
4850	0	0	0	0	0	0	0	0
4851	0	0	0	0	0	0	0	0
4852	0	0	0	0	0	0	0	0
4853	0	0	0	0	0	0	0	0
4854	0	0	0	0	0	0	0	0
4855	0.0276354658	0.0269927805	0.0266714379	0.0266714379	0.0266714379	-0.2146568738	0.0266714379	0.0266714379	0.0266714379
4856	0.0533428758	0.0517361627	0.0517361627	0.0517361627	0.0517361627	-0.4154960148	0.0517361627	0.0517361627	0.0517361627
4857	0.079050286	0.0768008906	0.0768008875	0.0768008875	0.0768008875	-0.6166565017	0.0768008875	0.0768008875	0.0768008875
4858	0.1047577285	0.1021872682	0.1018656123	0.1018656123	0.1018656123	-0.8181386704	0.1018656123	0.1018656123	0.1018656123
4859	0.1044363843	0.101865912	0.1015442697	0.1015442697	0.1015442697	-0.8155679142	0.1015442697	0.1015442697	0.1015442697
4860	0.0530215332	0.0514148201	0.0514148201	0.0514148201	0.0514148201	-0.4129252738	0.0514148201	0.0514148201	0.0514148201
4861	0.0787289434	0.0764795478	0.0764795449	0.0764795449	0.0764795449	-0.6140857604	0.0764795449	0.0764795449	0.0764795449
4862	0.1047577285	0.101865912	0.1018656123	0.1018656123	0.1018656123	-0.8178173142	0.1018656123	0.1018656123	0.1018656123
4863	0.1047577285	0.101865912	0.1018656123	0.1018656123	0.1018656123	-0.8178173142	0.1018656123	0.1018656123	0.1018656123
4864	0.0527001906	0.0510934775	0.0510934775	0.0510934775	0.0510934775	-0.4103545328	0.0510934775	0.0510934775	0.0510934775
4865	0.0269927805	0.0260287527	0.0260287527	0.0260287527	0.0260287527	-0.2091940492	0.0260287527	0.0260287527	0.0260287527
4866	0	0	0	0	0	0	0	0
4867	0	0	0	0	0	0	0	0
4868	0	0	0	0	0	0	0	0
4869	0	0	0	0	0	0	0	0
4870	0	0	0	0	0	0	0	0
4871	0	0	0	0	0	0	0	0
4872	0	0	0	0	0	0	0	0
4873	0	0	0	0	0	0	0	0
4874	0	0	0	0	0	0	0	0
4875	0	0	0	0	0	0	0	0
4876	0	0	0	0	0	0	0	0
4877	0	0	0	0	0	0	0	0
4878	0	0	0	0	0	0	0	0
4879	0	0	0	0	0	0	0	0
4880	0	0	0	0	0	0	0	0
4881	0	0	0	0	0	0	0	0
4882	0	0	0	0	0	0	0	0
4883	0	0	0	0	0	0	0	0
4884	0	0	0	0	0	0	0	0
4885	0	0	0	0	0	0	0	0
4886	0	0	0	0	0	0	0	0
4887	0	0	0	0	0	0	0	0
4888	0	0	0	0	0	0	0	0
4889	0	0	0	0	0	0	0	0
4890	0	0	0	0	0	0	0	0
4891	0	0	0	0	0	0	0	0
4892	0	0	0	0	0	0	0	0
4893	0	0	0	0	0	0	0	0
4894	0	0	0	0	0	0	0	0
4895	0	0	0	0	0	0	0	0
4896	0	0	0	0	0	0	0	0
4897	0	0	0	0	0	0	0	0
4898	0	0	0	0	0	0	0	0
4899	0	0	0	0	0	0	0	0
4900	0	0	0	0	0	0	0	0
4901	0	0	0	0	0	0	0	0
4902	0	0	0	0	0	0	0	0
4903	0	0	0	0	0	0	0	0
4904	0	0	0	0	0	0	0	0
4905	0	0	0	0	0	0	0	0
4906	0	0	0	0	0	0	0	0
4907	0	0	0	0	0	0	0	0
4908	0	0	0	0	0	0	0	0
4909	0	0	0	0	0	0	0	0
4910	0	0	0	0	0	0	0	0
4911	0	0	0	0	0	0	0	0
4912	0	0	0	0	0	0	0	0
4913	0	0	0	0	0	0	0	0
4914	0	0	0	0	0	0	0	0
4915	0	0	0	0	0	0	0	0
4916	0	0	0	0	0	0	0	0
4917	0	0	0	0	0	0	0	0
4918	0	0	0	0	0	0	0	0
4919	0	0	0	0	0	0	0	0
4920	0	0	0	0	0	0	0	0
4921	0	0	0	0	0	0	0	0
4922	0	0	0	0	0	0	0	0
4923	0	0	0	0	0	0	0	0
4924	0	0	0	0	0	0	0	0
4925	0	0	0	0	0	0	0	0
4926	0	0	0	0	0	0	0	0
4927	0.0311702347	0.0302062068	0.0302062068	0.0302062068	0.0302062068	-0.2426136823	0.0302062068	0.0302062068	0.0302062068
4928	0.0562349595	0.0546282463	0.0543069037	0.0543069037	0.0543069037	-0.4367046281	0.0543069037	0.0543069037	0.0543069037
4929	0.0812996846	0.0793716342	0.0790502859	0.0790502859	0.0790502859	-0.634973034	0.0790502859	0.0790502859	0.0790502859
4930	0.1070071402	0.1041154171	0.103793668	0.103793668	0.103793668	-0.8338845657	0.103793668	0.103793668	0.103793668
4931	0.1063644507	0.1034726985	0.1031509828	0.1031509828	0.1031509828	-0.828743046	0.1031509828	0.1031509828	0.1031509828
4932	0.0536642185	0.052378848	0.0520575053	0.0520575053	0.0520575053	-0.4183880984	0.0520575053	0.0520575053	0.0520575053
4933	0.0793716287	0.0774435764	0.0771222301	0.0771222301	0.0771222301	-0.6195485858	0.0771222301	0.0771222301	0.0771222301
4934	0.1054004171	0.1025086249	0.1021869549	0.1021869549	0.1021869549	-0.8210307716	0.1021869549	0.1021869549	0.1021869549
4935	0.1050790728	0.1025086249	0.1018656123	0.1018656123	0.1018656123	-0.8187813715	0.1018656123	0.1018656123	0.1018656123
4936	0.0530215332	0.0514148201	0.0514148201	0.0514148201	0.0514148201	-0.4129252738	0.0514148201	0.0514148201	0.0514148201
4937	0.0269927805	0.0263500953	0.0260287527	0.0260287527	0.0260287527	-0.2095153918	0.0260287527	0.0260287527	0.0260287527
4938	0	0	0	0	0	0	0	0
4939	0	0	0	0	0	0	0	0
4940	0	0	0	0	0	0	0	0
4941	0	0	0	0	0	0	0	0
4942	0	0	0	0	0	0	0	0
4943	0	0	0	0	0	0	0	0
4944	0	0	0	0	0	0	0	0
4945	0	0	0	0	0	0	0	0
4946	0	0	0	0	0	0	0	0
4947	0	0	0	0	0	0	0	0
4948	0	0	0	0	0	0	0	0
4949	0	0	0	0	0	0	0	0
4950	0	0	0	0	0	0	0	0
4951	0.028278151	0.0273141232	0.0273141232	0.0273141232	0.0273141232	-0.2194770132	0.0273141232	0.0273141232	0.0273141232
4952	0.0539855611	0.052378848	0.0520575053	0.0520575053	0.0520575053	-0.4187094411	0.0520575053	0.0520575053	0.0520575053
4953	0.080014314	0.0777649193	0.0771222301	0.0771222301	0.0771222301	-0.620512614	0.0771222301	0.0771222301	0.0771222301
4954	0.1060431061	0.1031513401	0.1025082975	0.1025082975	0.1025082975	-0.8242442314	0.1025082975	0.1025082975	0.1025082975
4955	0.1060431061	0.1028299822	0.1025082975	0.1025082975	0.1025082975	-0.8239228736	0.1025082975	0.1025082975	0.1025082975
4956	0.0533428758	0.0517361627	0.0514148201	0.0514148201	0.0514148201	-0.413567959	0.0514148201	0.0514148201	0.0514148201
4957	0.0793716287	0.0771222335	0.0768008875	0.0768008875	0.0768008875	-0.6172991872	0.0768008875	0.0768008875	0.0768008875
4958	0.1054004171	0.1025086249	0.1021869549	0.1021869549	0.1021869549	-0.8210307716	0.1021869549	0.1021869549	0.1021869549
4959	0.1054004171	0.1025086249	0.1018656123	0.1018656123	0.1018656123	-0.8191027158	0.1018656123	0.1018656123	0.1018656123
4960	0.0530215332	0.0517361627	0.0514148201	0.0514148201	0.0514148201	-0.4132466164	0.0514148201	0.0514148201	0.0514148201
4961	0.0269927805	0.0263500953	0.0260287527	0.0260287527	0.0260287527	-0.2095153918	0.0260287527	0.0260287527	0.0260287527
4962	0	0	0	0	0	0	0	0
4963	0	0	0	0	0	0	0	0
4964	0	0	0	0	0	0	0	0
4965	0	0	0	0	0	0	0	0
4966	0	0	0	0	0	0	0	0
4967	0	0	0	0	0	0	0	0
4968	0	0	0	0	0	0	0	0
4969	0	0	0	0	0	0	0	0
4970	0	0	0	0	0	0	0	0
4971	0	0	0	0	0	0	0	0
4972	0	0	0	0	0	0	0	0
4973	0	0	0	0	0	0	0	0
4974	0	0	0	0	0	0	0	0
4975	0.028278151	0.0273141232	0.0269927805	0.0269927805	0.0269927805	-0.2175489575	0.0269927805	0.0269927805	0.0269927805
4976	0.0539855611	0.052378848	0.0520575053	0.0520575053	0.0520575053	-0.4187094411	0.0520575053	0.0520575053	0.0520575053
4977	0.080014314	0.0777649193	0.0771222301	0.0771222301	0.0771222301	-0.620512614	0.0771222301	0.0771222301	0.0771222301
4978	0.1057217616	0.1028299822	0.1021869549	0.1021869549	0.1021869549	-0.8216734733	0.1021869549	0.1021869549	0.1021869549
4979	0.1057217616	0.1028299822	0.1021869549	0.1021869549	0.1021869549	-0.8216734733	0.1021869549	0.1021869549	0.1021869549
4980	0.0533428758	0.0517361627	0.0514148201	0.0514148201	0.0514148201	-0.413567959	0.0514148201	0.0514148201	0.0514148201
4981	0.079050286	0.0771222335	0.0764795449	0.0764795449	0.0764795449	-0.6150497888	0.0764795449	0.0764795449	0.0764795449
4982	0.1050790728	0.1025086249	0.1018656123	0.1018656123	0.1018656123	-0.8187813715	0.1018656123	0.1018656123	0.1018656123
4983	0.1050790728	0.1025086249	0.1018656123	0.1018656123	0.1018656123	-0.8187813715	0.1018656123	0.1018656123	0.1018656123
4984	0.0530215332	0.0514148201	0.0510934775	0.0510934775	0.0510934775	-0.410997218	0.0510934775	0.0510934775	0.0510934775
4985	0.0269927805	0.0263500953	0.0260287527	0.0260287527	0.0260287527	-0.2095153918	0.0260287527	0.0260287527	0.0260287527
4986	0	0	0	0	0	0	0	0
4987	0	0	0	0	0	0	0	0
4988	0	0	0	0	0	0	0	0
4989	0	0	0	0	0	0	0	0
4990	0	0	0	0	0	0	0	0
4991	0	0	0	0	0	0	0	0
4992	0	0	0	0	0	0	0	0
4993	0	0	0	0	0	0	0	0
4994	0	0	0	0	0	0	0	0
4995	0	0	0	0	0	0	0	0
4996	0	0	0	0	0	0	0	0
4997	0	0	0	0	0	0	0	0
4998	0	0	0	0	0	0	0	0
4999	0.028278151	0.0273141232	0.0269927805	0.0269927805	0.0269927805	-0.2175489575	0.0269927805	0.0269927805	0.0269927805
5000	0.0539855611	0.052378848	0.0520575053	0.0520575053	0.0520575053	-0.4187094411	0.0520575053	0.0520575053	0.0520575053
5001	0.080014314	0.0777649193	0.0771222301	0.0771222301	0.0771222301	-0.620512614	0.0771222301	0.0771222301	0.0771222301
5002	0.1060431061	0.1031513401	0.1025082975	0.1025082975	0.1025082975	-0.8242442314	0.1025082975	0.1025082975	0.1025082975
5003	0.1057217616	0.1028299822	0.1021869549	0.1021869549	0.1021869549	-0.8216734733	0.1021869549	0.1021869549	0.1021869549
5004	0.0533428758	0.0517361627	0.0514148201	0.0514148201	0.0514148201	-0.413567959	0.0514148201	0.0514148201	0.0514148201
5005	0.0793716287	0.0771222335	0.0764795449	0.0764795449	0.0764795449	-0.6153711314	0.0764795449	0.0764795449	0.0764795449
5006	0.1050790728	0.1025086249	0.1018656123	0.1018656123	0.1018656123	-0.8187813715	0.1018656123	0.1018656123	0.1018656123
5007	0.1050790728	0.1021872682	0.1018656123	0.1018656123	0.1018656123	-0.8184600147	0.1018656123	0.1018656123	0.1018656123
5008	0.0530215332	0.0514148201	0.0510934775	0.0510934775	0.0510934775	-0.410997218	0.0510934775	0.0510934775	0.0510934775
5009	0.0269927805	0.0260287527	0.0260287527	0.0260287527	0.0260287527	-0.2091940492	0.0260287527	0.0260287527	0.0260287527
5010	0	0	0	0	0	0	0	0
5011	0	0	0	0	0	0	0	0
5012	0	0	0	0	0	0	0	0
5013	0	0	0	0	0	0	0	0
5014	0	0	0	0	0	0	0	0
5015	0	0	0	0	0	0	0	0
5016	0	0	0	0	0	0	0	0
5017	0	0	0	0	0	0	0	0
5018	0	0	0	0	0	0	0	0
5019	0	0	0	0	0	0	0	0
5020	0	0	0	0	0	0	0	0
5021	0	0	0	0	0	0	0	0
5022	0	0	0	0	0	0	0	0
5023	0.0279568084	0.0269927805	0.0269927805	0.0269927805	0.0269927805	-0.2169062722	0.0269927805	0.0269927805	0.0269927805
5024	0.0536642185	0.0520575053	0.0517361627	0.0517361627	0.0517361627	-0.4161387	0.0517361627	0.0517361627	0.0517361627
5025	0.0793716287	0.0771222335	0.0768008875	0.0768008875	0.0768008875	-0.6172991872	0.0768008875	0.0768008875	0.0768008875
5026	0.1050790728	0.1025086249	0.1018656123	0.1018656123	0.1018656123	-0.8187813715	0.1018656123	0.1018656123	0.1018656123
5027	0.1050790728	0.1025086249	0.1018656123	0.1018656123	0.1018656123	-0.8187813715	0.1018656123	0.1018656123	0.1018656123
5028	0.0527001906	0.0514148201	0.0510934775	0.0510934775	0.0510934775	-0.4106758754	0.0510934775	0.0510934775	0.0510934775
5029	0.0787289434	0.0768008906	0.0764795449	0.0764795449	0.0764795449	-0.6144071033	0.0764795449	0.0764795449	0.0764795449
5030	0.1047577285	0.101865912	0.1018656123	0.1018656123	0.1018656123	-0.8178173142	0.1018656123	0.1018656123	0.1018656123
5031	0.1047577285	0.101865912	0.1018656123	0.1018656123	0.1018656123	-0.8178173142	0.1018656123	0.1018656123	0.1018656123
5032	0.0527001906	0.0514148201	0.0510934775	0.0510934775	0.0510934775	-0.4106758754	0.0510934775	0.0510934775	0.0510934775
5033	0.0269927805	0.0260287527	0.0260287527	0.0260287527	0.0260287527	-0.2091940492	0.0260287527	0.0260287527	0.0260287527
5034	0	0	0	0	0	0	0	0
5035	0	0	0	0	0	0	0	0
5036	0	0	0	0	0	0	0	0
5037	0	0	0	0	0	0	0	0
5038	0	0	0	0	0	0	0	0
5039	0	0	0	0	0	0	0	0
5040	0	0	0	0	0	0	0	0
5041	0	0	0	0	0	0	0	0
5042	0	0	0	0	0	0	0	0
5043	0	0	0	0	0	0	0	0
5044	0	0	0	0	0	0	0	0
5045	0	0	0	0	0	0	0	0
5046	0	0	0	0	0	0	0	0
5047	0	0	0	0	0	0	0	0
5048	0	0	0	0	0	0	0	0
5049	0	0	0	0	0	0	0	0
5050	0	0	0	0	0	0	0	0
5051	0	0	0	0	0	0	0	0
5052	0	0	0	0	0	0	0	0
5053	0	0	0	0	0	0	0	0
5054	0	0	0	0	0	0	0	0
5055	0	0	0	0	0	0	0	0
5056	0	0	0	0	0	0	0	0
5057	0	0	0	0	0	0	0	0
5058	0	0	0	0	0	0	0	0
5059	0	0	0	0	0	0	0	0
5060	0	0	0	0	0	0	0	0
5061	0	0	0	0	0	0	0	0
5062	0	0	0	0	0	0	0	0
5063	0	0	0	0	0	0	0	0
5064	0	0	0	0	0	0	0	0
5065	0	0	0	0	0	0	0	0
5066	0	0	0	0	0	0	0	0
5067	0	0	0	0	0	0	0	0
5068	0	0	0	0	0	0	0	0
5069	0	0	0	0	0	0	0	0
5070	0	0	0	0	0	0	0	0
5071	0	0	0	0	0	0	0	0
5072	0	0	0	0	0	0	0	0
5073	0	0	0	0	0	0	0	0
5074	0	0	0	0	0	0	0	0
5075	0	0	0	0	0	0	0	0
5076	0	0	0	0	0	0	0	0
5077	0	0	0	0	0	0	0	0
5078	0	0	0	0	0	0	0	0
5079	0	0	0	0	0	0	0	0
5080	0	0	0	0	0	0	0	0
5081	0	0	0	0	0	0	0	0
5082	0	0	0	0	0	0	0	0
5083	0	0	0	0	0	0	0	0
5084	0	0	0	0	0	0	0	0
5085	0	0	0	0	0	0	0	0
5086	0	0	0	0	0	0	0	0
5087	0	0	0	0	0	0	0	0
5088	0	0	0	0	0	0	0	0
5089	0	0	0	0	0	0	0	0
5090	0	0	0	0	0	0	0	0
5091	0	0	0	0	0	0	0	0
5092	0	0	0	0	0	0	0	0
5093	0	0	0	0	0	0	0	0
5094	0	0	0	0	0	0	0	0
5095	0.0314915773	0.030848892	0.0305275494	0.0305275494	0.0305275494	-0.2455057659	0.0305275494	0.0305275494	0.0305275494
5096	0.0565563021	0.054949589	0.0546282463	0.0546282463	0.0546282463	-0.4392753691	0.0546282463	0.0546282463	0.0546282463
5097	0.0816210272	0.0796929773	0.0790502859	0.0790502859	0.0790502859	-0.6356157197	0.0790502859	0.0790502859	0.0790502859
5098	0.1070071402	0.1044367774	0.103793668	0.103793668	0.103793668	-0.8342059259	0.103793668	0.103793668	0.103793668
5099	0.1063644507	0.1037940575	0.1031509828	0.1031509828	0.1031509828	-0.829064405	0.1031509828	0.1031509828	0.1031509828
5100	0.0536642185	0.052378848	0.0520575053	0.0520575053	0.0520575053	-0.4183880984	0.0520575053	0.0520575053	0.0520575053
5101	0.0793716287	0.0774435764	0.0771222301	0.0771222301	0.0771222301	-0.6195485858	0.0771222301	0.0771222301	0.0771222301
5102	0.1050790728	0.1025086249	0.1021869549	0.1021869549	0.1021869549	-0.8207094272	0.1021869549	0.1021869549	0.1021869549
5103	0.1050790728	0.1025086249	0.1018656123	0.1018656123	0.1018656123	-0.8187813715	0.1018656123	0.1018656123	0.1018656123
5104	0.0530215332	0.0517361627	0.0514148201	0.0514148201	0.0514148201	-0.4132466164	0.0514148201	0.0514148201	0.0514148201
5105	0.0269927805	0.0263500953	0.0260287527	0.0260287527	0.0260287527	-0.2095153918	0.0260287527	0.0260287527	0.0260287527
5106	0	0	0	0	0	0	0	0
5107	0	0	0	0	0	0	0	0
5108	0	0	0	0	0	0	0	0
5109	0	0	0	0	0	0	0	0
5110	0	0	0	0	0	0	0	0
5111	0	0	0	0	0	0	0	0
5112	0	0	0	0	0	0	0	0
5113	0	0	0	0	0	0	0	0
5114	0	0	0	0	0	0	0	0
5115	0	0	0	0	0	0	0	0
5116	0	0	0	0	0	0	0	0
5117	0	0	0	0	0	0	0	0
5118	0	0	0	0	0	0	0	0
5119	0.028278151	0.0273141232	0.0269927805	0.0269927805	0.0269927805	-0.2175489575	0.0269927805	0.0269927805	0.0269927805
5120	0.0539855611	0.052378848	0.0520575053	0.0520575053	0.0520575053	-0.4187094411	0.0520575053	0.0520575053	0.0520575053
5121	0.0796929713	0.0774435764	0.0771222301	0.0771222301	0.0771222301	-0.6198699285	0.0771222301	0.0771222301	0.0771222301
5122	0.1054004171	0.1028299822	0.1021869549	0.1021869549	0.1021869549	-0.8213521289	0.1021869549	0.1021869549	0.1021869549
5123	0.1050790728	0.1025086249	0.1018656123	0.1018656123	0.1018656123	-0.8187813715	0.1018656123	0.1018656123	0.1018656123
5124	0.0530215332	0.0517361627	0.0514148201	0.0514148201	0.0514148201	-0.4132466164	0.0514148201	0.0514148201	0.0514148201
5125	0.0787289434	0.0768008906	0.0764795449	0.0764795449	0.0764795449	-0.6144071033	0.0764795449	0.0764795449	0.0764795449
5126	0.1047577285	0.1021872682	0.1015442697	0.1015442697	0.1015442697	-0.8162106147	0.1015442697	0.1015442697	0.1015442697
5127	0.1047577285	0.1021872682	0.1015442697	0.1015442697	0.1015442697	-0.8162106147	0.1015442697	0.1015442697	0.1015442697
5128	0.0527001906	0.0514148201	0.0510934775	0.0510934775	0.0510934775	-0.4106758754	0.0510934775	0.0510934775	0.0510934775
5129	0.0269927805	0.0263500953	0.0260287527	0.0260287527	0.0260287527	-0.2095153918	0.0260287527	0.0260287527	0.0260287527
5130	0	0	0	0	0	0	0	0
5131	0	0	0	0	0	0	0	0
5132	0	0	0	0	0	0	0	0
5133	0	0	0	0	0	0	0	0
5134	0	0	0	0	0	0	0	0
5135	0	0	0	0	0	0	0	0
5136	0	0	0	0	0	0	0	0
5137	0	0	0	0	0	0	0	0
5138	0	0	0	0	0	0	0	0
5139	0	0	0	0	0	0	0	0
5140	0	0	0	0	0	0	0	0
5141	0	0	0	0	0	0	0	0
5142	0	0	0	0	0	0	0	0
5143	0.028278151	0.0273141232	0.0269927805	0.0269927805	0.0269927805	-0.2175489575	0.0269927805	0.0269927805	0.0269927805
5144	0.0539855611	0.052378848	0.0520575053	0.0520575053	0.0520575053	-0.4187094411	0.0520575053	0.0520575053	0.0520575053
5145	0.0796929713	0.0777649193	0.0771222301	0.0771222301	0.0771222301	-0.6201912714	0.0771222301	0.0771222301	0.0771222301
5146	0.1057217616	0.1028299822	0.1021869549	0.1021869549	0.1021869549	-0.8216734733	0.1021869549	0.1021869549	0.1021869549
5147	0.1054004171	0.1028299822	0.1021869549	0.1021869549	0.1021869549	-0.8213521289	0.1021869549	0.1021869549	0.1021869549
5148	0.0530215332	0.0517361627	0.0514148201	0.0514148201	0.0514148201	-0.4132466164	0.0514148201	0.0514148201	0.0514148201
5149	0.079050286	0.0771222335	0.0764795449	0.0764795449	0.0764795449	-0.6150497888	0.0764795449	0.0764795449	0.0764795449
5150	0.1050790728	0.1025086249	0.1018656123	0.1018656123	0.1018656123	-0.8187813715	0.1018656123	0.1018656123	0.1018656123
5151	0.1050790728	0.1025086249	0.1018656123	0.1018656123	0.1018656123	-0.8187813715	0.1018656123	0.1018656123	0.1018656123
5152	0.0530215332	0.0514148201	0.0510934775	0.0510934775	0.0510934775	-0.410997218	0.0510934775	0.0510934775	0.0510934775
5153	0.0269927805	0.0263500953	0.0260287527	0.0260287527	0.0260287527	-0.2095153918	0.0260287527	0.0260287527	0.0260287527
5154	0	0	0	0	0	0	0	0
5155	0	0	0	0	0	0	0	0
5156	0	0	0	0	0	0	0	0
5157	0	0	0	0	0	0	0	0
5158	0	0	0	0	0	0	0	0
5159	0	0	0	0	0	0	0	0
5160	0	0	0	0	0	0	0	0
5161	0	0	0	0	0	0	0	0
5162	0	0	0	0	0	0	0	0
5163	0	0	0	0	0	0	0	0
5164	0	0	0	0	0	0	0	0
5165	0	0	0	0	0	0	0	0
5166	0	0	0	0	0	0	0	0
5167	0.028278151	0.0273141232	0.0269927805	0.0269927805	0.0269927805	-0.2175489575	0.0269927805	0.0269927805	0.0269927805
5168	0.0539855611	0.052378848	0.0520575053	0.0520575053	0.0520575053	-0.4187094411	0.0520575053	0.0520575053	0.0520575053
5169	0.080014314	0.0777649193	0.0771222301	0.0771222301	0.0771222301	-0.620512614	0.0771222301	0.0771222301	0.0771222301
5170	0.1060431061	0.1031513401	0.1025082975	0.1025082975	0.1025082975	-0.8242442314	0.1025082975	0.1025082975	0.1025082975
5171	0.1057217616	0.1031513401	0.1021869549	0.1021869549	0.1021869549	-0.8219948312	0.1021869549	0.1021869549	0.1021869549
5172	0.0533428758	0.0517361627	0.0514148201	0.0514148201	0.0514148201	-0.413567959	0.0514148201	0.0514148201	0.0514148201
5173	0.0793716287	0.0771222335	0.0768008875	0.0768008875	0.0768008875	-0.6172991872	0.0768008875	0.0768008875	0.0768008875
5174	0.1054004171	0.1028299822	0.1018656123	0.1018656123	0.1018656123	-0.8194240731	0.1018656123	0.1018656123	0.1018656123
5175	0.1054004171	0.1025086249	0.1018656123	0.1018656123	0.1018656123	-0.8191027158	0.1018656123	0.1018656123	0.1018656123
5176	0.0530215332	0.0517361627	0.0514148201	0.0514148201	0.0514148201	-0.4132466164	0.0514148201	0.0514148201	0.0514148201
5177	0.0273141232	0.0263500953	0.0260287527	0.0260287527	0.0260287527	-0.2098367345	0.0260287527	0.0260287527	0.0260287527
5178	0	0	0	0	0	0	0	0
5179	0	0	0	0	0	0	0	0
5180	0	0	0	0	0	0	0	0
5181	0	0	0	0	0	0	0	0
5182	0	0	0	0	0	0	0	0
5183	0	0	0	0	0	0	0	0
5184	0	0	0	0	0	0	0	0
5185	0	0	0	0	0	0	0	0
5186	0	0	0	0	0	0	0	0
5187	0	0	0	0	0	0	0	0
5188	0	0	0	0	0	0	0	0
5189	0	0	0	0	0	0	0	0
5190	0	0	0	0	0	0	0	0
5191	0.028278151	0.0273141232	0.0269927805	0.0269927805	0.0269927805	-0.2175489575	0.0269927805	0.0269927805	0.0269927805
5192	0.0539855611	0.052378848	0.0520575053	0.0520575053	0.0520575053	-0.4187094411	0.0520575053	0.0520575053	0.0520575053
5193	0.080014314	0.0777649193	0.0771222301	0.0771222301	0.0771222301	-0.620512614	0.0771222301	0.0771222301	0.0771222301
5194	0.1057217616	0.1031513401	0.1021869549	0.1021869549	0.1021869549	-0.8219948312	0.1021869549	0.1021869549	0.1021869549
5195	0.1057217616	0.1028299822	0.1021869549	0.1021869549	0.1021869549	-0.8216734733	0.1021869549	0.1021869549	0.1021869549
5196	0.0530215332	0.0517361627	0.0514148201	0.0514148201	0.0514148201	-0.4132466164	0.0514148201	0.0514148201	0.0514148201
5197	0.079050286	0.0771222335	0.0764795449	0.0764795449	0.0764795449	-0.6150497888	0.0764795449	0.0764795449	0.0764795449
5198	0.1050790728	0.1025086249	0.1018656123	0.1018656123	0.1018656123	-0.8187813715	0.1018656123	0.1018656123	0.1018656123
5199	0.1050790728	0.1025086249	0.1015442697	0.1015442697	0.1015442697	-0.8168533157	0.1015442697	0.1015442697	0.1015442697
5200	0.0530215332	0.0514148201	0.0510934775	0.0510934775	0.0510934775	-0.410997218	0.0510934775	0.0510934775	0.0510934775
5201	0.0269927805	0.0263500953	0.0260287527	0.0260287527	0.0260287527	-0.2095153918	0.0260287527	0.0260287527	0.0260287527
5202	0	0	0	0	0	0	0	0
5203	0	0	0	0	0	0	0	0
5204	0	0	0	0	0	0	0	0
5205	0	0	0	0	0	0	0	0
5206	0	0	0	0	0	0	0	0
5207	0	0	0	0	0	0	0	0
5208	0	0	0	0	0	0	0	0
5209	0	0	0	0	0	0	0	0
5210	0	0	0	0	0	0	0	0
5211	0	0	0	0	0	0	0	0
5212	0	0	0	0	0	0	0	0
5213	0	0	0	0	0	0	0	0
5214	0	0	0	0	0	0	0	0
5215	0	0	0	0	0	0	0	0
5216	0	0	0	0	0	0	0	0
5217	0	0	0	0	0	0	0	0
5218	0	0	0	0	0	0	0	0
5219	0	0	0	0	0	0	0	0
5220	0	0	0	0	0	0	0	0
5221	0	0	0	0	0	0	0	0
5222	0	0	0	0	0	0	0	0
5223	0	0	0	0	0	0	0	0
5224	0	0	0	0	0	0	0	0
5225	0	0	0	0	0	0	0	0
5226	0	0	0	0	0	0	0	0
5227	0	0	0	0	0	0	0	0
5228	0	0	0	0	0	0	0	0
5229	0	0	0	0	0	0	0	0
5230	0	0	0	0	0	0	0	0
5231	0	0	0	0	0	0	0	0
5232	0	0	0	0	0	0	0	0
5233	0	0	0	0	0	0	0	0
5234	0	0	0	0	0	0	0	0
5235	0	0	0	0	0	0	0	0
5236	0	0	0	0	0	0	0	0
5237	0	0	0	0	0	0	0	0
5238	0	0	0	0	0	0	0	0
5239	0	0	0	0	0	0	0	0
5240	0	0	0	0	0	0	0	0
5241	0	0	0	0	0	0	0	0
5242	0	0	0	0	0	0	0	0
5243	0	0	0	0	0	0	0	0
5244	0	0	0	0	0	0	0	0
5245	0	0	0	0	0	0	0	0
5246	0	0	0	0	0	0	0	0
5247	0	0	0	0	0	0	0	0
5248	0	0	0	0	0	0	0	0
5249	0	0	0	0	0	0	0	0
5250	0	0	0	0	0	0	0	0
5251	0	0	0	0	0	0	0	0
5252	0	0	0	0	0	0	0	0
5253	0	0	0	0	0	0	0	0
5254	0	0	0	0	0	0	0	0
5255	0	0	0	0	0	0	0	0
5256	0	0	0	0	0	0	0	0
5257	0	0	0	0	0	0	0	0
5258	0	0	0	0	0	0	0	0
5259	0	0	0	0	0	0	0	0
5260	0	0	0	0	0	0	0	0
5261	0	0	0	0	0	0	0	0
5262	0	0	0	0	0	0	0	0
5263	0.0318129199	0.0311702347	0.030848892	0.030848892	0.030848892	-0.2480765069	0.030848892	0.030848892	0.030848892
5264	0.0568776447	0.0555922742	0.054949589	0.054949589	0.054949589	-0.4421674527	0.054949589	0.054949589	0.054949589
5265	0.0822637125	0.0800143203	0.0793716285	0.0793716285	0.0793716285	-0.6385078039	0.0793716285	0.0793716285	0.0793716285
5266	0.1076498301	0.1047581383	0.1041150107	0.1041150107	0.1041150107	-0.8370980325	0.1041150107	0.1041150107	0.1041150107
5267	0.1070071402	0.1041154171	0.1034723254	0.1034723254	0.1034723254	-0.8319565099	0.1034723254	0.1034723254	0.1034723254
5268	0.0539855611	0.052378848	0.0520575053	0.0520575053	0.0520575053	-0.4187094411	0.0520575053	0.0520575053	0.0520575053
5269	0.0796929713	0.0777649193	0.0771222301	0.0771222301	0.0771222301	-0.6201912714	0.0771222301	0.0771222301	0.0771222301
5270	0.1054004171	0.1028299822	0.1021869549	0.1021869549	0.1021869549	-0.8213521289	0.1021869549	0.1021869549	0.1021869549
5271	0.1054004171	0.1028299822	0.1021869549	0.1021869549	0.1021869549	-0.8213521289	0.1021869549	0.1021869549	0.1021869549
5272	0.0530215332	0.0517361627	0.0514148201	0.0514148201	0.0514148201	-0.4132466164	0.0514148201	0.0514148201	0.0514148201
5273	0.0273141232	0.0263500953	0.0260287527	0.0260287527	0.0260287527	-0.2098367345	0.0260287527	0.0260287527	0.0260287527
5274	0	0	0	0	0	0	0	0
5275	0	0	0	0	0	0	0	0
5276	0	0	0	0	0	0	0	0
5277	0	0	0	0	0	0	0	0
5278	0	0	0	0	0	0	0	0
5279	0	0	0	0	0	0	0	0
5280	0	0	0	0	0	0	0	0
5281	0	0	0	0	0	0	0	0
5282	0	0	0	0	0	0	0	0
5283	0	0	0	0	0	0	0	0
5284	0	0	0	0	0	0	0	0
5285	0	0	0	0	0	0	0	0
5286	0	0	0	0	0	0	0	0
5287	0.028278151	0.0276354658	0.0273141232	0.0273141232	0.0273141232	-0.2197983559	0.0273141232	0.0273141232	0.0273141232
5288	0.0539855611	0.0527001906	0.0520575053	0.0520575053	0.0520575053	-0.4190307837	0.0520575053	0.0520575053	0.0520575053
5289	0.080014314	0.0777649193	0.0771222301	0.0771222301	0.0771222301	-0.620512614	0.0771222301	0.0771222301	0.0771222301
5290	0.1060431061	0.1031513401	0.1025082975	0.1025082975	0.1025082975	-0.8242442314	0.1025082975	0.1025082975	0.1025082975
5291	0.1060431061	0.1031513401	0.1021869549	0.1021869549	0.1021869549	-0.8223161757	0.1021869549	0.1021869549	0.1021869549
5292	0.0533428758	0.0517361627	0.0514148201	0.0514148201	0.0514148201	-0.413567959	0.0514148201	0.0514148201	0.0514148201
5293	0.0793716287	0.0774435764	0.0768008875	0.0768008875	0.0768008875	-0.6176205301	0.0768008875	0.0768008875	0.0768008875
5294	0.1054004171	0.1028299822	0.1018656123	0.1018656123	0.1018656123	-0.8194240731	0.1018656123	0.1018656123	0.1018656123
5295	0.1054004171	0.1025086249	0.1018656123	0.1018656123	0.1018656123	-0.8191027158	0.1018656123	0.1018656123	0.1018656123
5296	0.0530215332	0.0517361627	0.0510934775	0.0510934775	0.0510934775	-0.4113185607	0.0510934775	0.0510934775	0.0510934775
5297	0.0269927805	0.0263500953	0.0260287527	0.0260287527	0.0260287527	-0.2095153918	0.0260287527	0.0260287527	0.0260287527
5298	0	0	0	0	0	0	0	0
5299	0	0	0	0	0	0	0	0
5300	0	0	0	0	0	0	0	0
5301	0	0	0	0	0	0	0	0
5302	0	0	0	0	0	0	0	0
5303	0	0	0	0	0	0	0	0
5304	0	0	0	0	0	0	0	0
5305	0	0	0	0	0	0	0	0
5306	0	0	0	0	0	0	0	0
5307	0	0	0	0	0	0	0	0
5308	0	0	0	0	0	0	0	0
5309	0	0	0	0	0	0	0	0
5310	0	0	0	0	0	0	0	0
5311	0.028278151	0.0273141232	0.0269927805	0.0269927805	0.0269927805	-0.2175489575	0.0269927805	0.0269927805	0.0269927805
5312	0.0539855611	0.0527001906	0.0520575053	0.0520575053	0.0520575053	-0.4190307837	0.0520575053	0.0520575053	0.0520575053
5313	0.080014314	0.0777649193	0.0771222301	0.0771222301	0.0771222301	-0.620512614	0.0771222301	0.0771222301	0.0771222301
5314	0.1057217616	0.1031513401	0.1021869549	0.1021869549	0.1021869549	-0.8219948312	0.1021869549	0.1021869549	0.1021869549
5315	0.1054004171	0.1028299822	0.1021869549	0.1021869549	0.1021869549	-0.8213521289	0.1021869549	0.1021869549	0.1021869549
5316	0.0530215332	0.0517361627	0.0514148201	0.0514148201	0.0514148201	-0.4132466164	0.0514148201	0.0514148201	0.0514148201
5317	0.079050286	0.0771222335	0.0764795449	0.0764795449	0.0764795449	-0.6150497888	0.0764795449	0.0764795449	0.0764795449
5318	0.1047577285	0.1025086249	0.1015442697	0.1015442697	0.1015442697	-0.8165319714	0.1015442697	0.1015442697	0.1015442697
5319	0.1047577285	0.1021872682	0.1015442697	0.1015442697	0.1015442697	-0.8162106147	0.1015442697	0.1015442697	0.1015442697
5320	0.0527001906	0.0514148201	0.0510934775	0.0510934775	0.0510934775	-0.4106758754	0.0510934775	0.0510934775	0.0510934775
5321	0.0269927805	0.0263500953	0.0260287527	0.0260287527	0.0260287527	-0.2095153918	0.0260287527	0.0260287527	0.0260287527
5322	0	0	0	0	0	0	0	0
5323	0	0	0	0	0	0	0	0
5324	0	0	0	0	0	0	0	0
5325	0	0	0	0	0	0	0	0
5326	0	0	0	0	0	0	0	0
5327	0	0	0	0	0	0	0	0
5328	0	0	0	0	0	0	0	0
5329	0	0	0	0	0	0	0	0
5330	0	0	0	0	0	0	0	0
5331	0	0	0	0	0	0	0	0
5332	0	0	0	0	0	0	0	0
5333	0	0	0	0	0	0	0	0
5334	0	0	0	0	0	0	0	0
5335	0.028278151	0.0273141232	0.0269927805	0.0269927805	0.0269927805	-0.2175489575	0.0269927805	0.0269927805	0.0269927805
5336	0.0539855611	0.052378848	0.0520575053	0.0520575053	0.0520575053	-0.4187094411	0.0520575053	0.0520575053	0.0520575053
5337	0.0796929713	0.0777649193	0.0771222301	0.0771222301	0.0771222301	-0.6201912714	0.0771222301	0.0771222301	0.0771222301
5338	0.1054004171	0.1028299822	0.1021869549	0.1021869549	0.1021869549	-0.8213521289	0.1021869549	0.1021869549	0.1021869549
5339	0.1054004171	0.1028299822	0.1018656123	0.1018656123	0.1018656123	-0.8194240731	0.1018656123	0.1018656123	0.1018656123
5340	0.0530215332	0.0517361627	0.0514148201	0.0514148201	0.0514148201	-0.4132466164	0.0514148201	0.0514148201	0.0514148201
5341	0.0787289434	0.0768008906	0.0764795449	0.0764795449	0.0764795449	-0.6144071033	0.0764795449	0.0764795449	0.0764795449
5342	0.1047577285	0.1021872682	0.1015442697	0.1015442697	0.1015442697	-0.8162106147	0.1015442697	0.1015442697	0.1015442697
5343	0.1047577285	0.1021872682	0.1015442697	0.1015442697	0.1015442697	-0.8162106147	0.1015442697	0.1015442697	0.1015442697
5344	0.0527001906	0.0514148201	0.0510934775	0.0510934775	0.0510934775	-0.4106758754	0.0510934775	0.0510934775	0.0510934775
5345	0.0269927805	0.0260287527	0.0260287527	0.0260287527	0.0260287527	-0.2091940492	0.0260287527	0.0260287527	0.0260287527
5346	0	0	0	0	0	0	0	0
5347	0	0	0	0	0	0	0	0
5348	0	0	0	0	0	0	0	0
5349	0	0	0	0	0	0	0	0
5350	0	0	0	0	0	0	0	0
5351	0	0	0	0	0	0	0	0
5352	0	0	0	0	0	0	0	0
5353	0	0	0	0	0	0	0	0
5354	0	0	0	0	0	0	0	0
5355	0	0	0	0	0	0	0	0
5356	0	0	0	0	0	0	0	0
5357	0	0	0	0	0	0	0	0
5358	0	0	0	0	0	0	0	0
5359	0.0279568084	0.0273141232	0.0269927805	0.0269927805	0.0269927805	-0.2172276149	0.0269927805	0.0269927805	0.0269927805
5360	0.0536642185	0.052378848	0.0520575053	0.0520575053	0.0520575053	-0.4183880984	0.0520575053	0.0520575053	0.0520575053
5361	0.0793716287	0.0774435764	0.0771222301	0.0771222301	0.0771222301	-0.6195485858	0.0771222301	0.0771222301	0.0771222301
5362	0.1054004171	0.1028299822	0.1021869549	0.1021869549	0.1021869549	-0.8213521289	0.1021869549	0.1021869549	0.1021869549
5363	0.1050790728	0.1025086249	0.1018656123	0.1018656123	0.1018656123	-0.8187813715	0.1018656123	0.1018656123	0.1018656123
5364	0.0530215332	0.0517361627	0.0510934775	0.0510934775	0.0510934775	-0.4113185607	0.0510934775	0.0510934775	0.0510934775
5365	0.0787289434	0.0768008906	0.0764795449	0.0764795449	0.0764795449	-0.6144071033	0.0764795449	0.0764795449	0.0764795449
5366	0.1047577285	0.1021872682	0.1018656123	0.1018656123	0.1018656123	-0.8181386704	0.1018656123	0.1018656123	0.1018656123
5367	0.1047577285	0.1021872682	0.1018656123	0.1018656123	0.1018656123	-0.8181386704	0.1018656123	0.1018656123	0.1018656123
5368	0.0527001906	0.0514148201	0.0510934775	0.0510934775	0.0510934775	-0.4106758754	0.0510934775	0.0510934775	0.0510934775
5369	0.0269927805	0.0260287527	0.0260287527	0.0260287527	0.0260287527	-0.2091940492	0.0260287527	0.0260287527	0.0260287527
5370	0	0	0	0	0	0	0	0
5371	0	0	0	0	0	0	0	0
5372	0	0	0	0	0	0	0	0
5373	0	0	0	0	0	0	0	0
5374	0	0	0	0	0	0	0	0
5375	0	0	0	0	0	0	0	0
5376	0	0	0	0	0	0	0	0
5377	0	0	0	0	0	0	0	0
5378	0	0	0	0	0	0	0	0
5379	0	0	0	0	0	0	0	0
5380	0	0	0	0	0	0	0	0
5381	0	0	0	0	0	0	0	0
5382	0	0	0	0	0	0	0	0
5383	0	0	0	0	0	0	0	0
5384	0	0	0	0	0	0	0	0
5385	0	0	0	0	0	0	0	0
5386	0	0	0	0	0	0	0	0
5387	0	0	0	0	0	0	0	0
5388	0	0	0	0	0	0	0	0
5389	0	0	0	0	0	0	0	0
5390	0	0	0	0	0	0	0	0
5391	0	0	0	0	0	0	0	0
5392	0	0	0	0	0	0	0	0
5393	0	0	0	0	0	0	0	0
5394	0	0	0	0	0	0	0	0
5395	0	0	0	0	0	0	0	0
5396	0	0	0	0	0	0	0	0
5397	0	0	0	0	0	0	0	0
5398	0	0	0	0	0	0	0	0
5399	0	0	0	0	0	0	0	0
5400	0	0	0	0	0	0	0	0
5401	0	0	0	0	0	0	0	0
5402	0	0	0	0	0	0	0	0
5403	0	0	0	0	0	0	0	0
5404	0	0	0	0	0	0	0	0
5405	0	0	0	0	0	0	0	0
5406	0	0	0	0	0	0	0	0
5407	0	0	0	0	0	0	0	0
5408	0	0	0	0	0	0	0	0
5409	0	0	0	0	0	0	0	0
5410	0	0	0	0	0	0	0	0
5411	0	0	0	0	0	0	0	0
5412	0	0	0	0	0	0	0	0
5413	0	0	0	0	0	0	0	0
5414	0	0	0	0	0	0	0	0
5415	0	0	0	0	0	0	0	0
5416	0	0	0	0	0	0	0	0
5417	0	0	0	0	0	0	0	0
5418	0	0	0	0	0	0	0	0
5419	0	0	0	0	0	0	0	0
5420	0	0	0	0	0	0	0	0
5421	0	0	0	0	0	0	0	0
5422	0	0	0	0	0	0	0	0
5423	0	0	0	0	0	0	0	0
5424	0	0	0	0	0	0	0	0
5425	0	0	0	0	0	0	0	0
5426	0	0	0	0	0	0	0	0
5427	0	0	0	0	0	0	0	0
5428	0	0	0	0	0	0	0	0
5429	0	0	0	0	0	0	0	0
5430	0	0	0	0	0	0	0	0
5431	0.0314915773	0.0305275494	0.0302062068	0.0302062068	0.0302062068	-0.2432563675	0.0302062068	0.0302062068	0.0302062068
5432	0.0562349595	0.054949589	0.0546282463	0.0546282463	0.0546282463	-0.4389540265	0.0546282463	0.0546282463	0.0546282463
5433	0.0816210272	0.0796929773	0.0790502859	0.0790502859	0.0790502859	-0.6356157197	0.0790502859	0.0790502859	0.0790502859
5434	0.1070071402	0.1044367774	0.103793668	0.103793668	0.103793668	-0.8342059259	0.103793668	0.103793668	0.103793668
5435	0.1063644507	0.1037940575	0.1031509828	0.1031509828	0.1031509828	-0.829064405	0.1031509828	0.1031509828	0.1031509828
5436	0.0536642185	0.052378848	0.0520575053	0.0520575053	0.0520575053	-0.4183880984	0.0520575053	0.0520575053	0.0520575053
5437	0.0793716287	0.0774435764	0.0771222301	0.0771222301	0.0771222301	-0.6195485858	0.0771222301	0.0771222301	0.0771222301
5438	0.1050790728	0.1028299822	0.1021869549	0.1021869549	0.1021869549	-0.8210307845	0.1021869549	0.1021869549	0.1021869549
5439	0.1050790728	0.1025086249	0.1018656123	0.1018656123	0.1018656123	-0.8187813715	0.1018656123	0.1018656123	0.1018656123
5440	0.0530215332	0.0517361627	0.0514148201	0.0514148201	0.0514148201	-0.4132466164	0.0514148201	0.0514148201	0.0514148201
5441	0.0269927805	0.0263500953	0.0260287527	0.0260287527	0.0260287527	-0.2095153918	0.0260287527	0.0260287527	0.0260287527
5442	0	0	0	0	0	0	0	0
5443	0	0	0	0	0	0	0	0
5444	0	0	0	0	0	0	0	0
5445	0	0	0	0	0	0	0	0
5446	0	0	0	0	0	0	0	0
5447	0	0	0	0	0	0	0	0
5448	0	0	0	0	0	0	0	0
5449	0	0	0	0	0	0	0	0
5450	0	0	0	0	0	0	0	0
5451	0	0	0	0	0	0	0	0
5452	0	0	0	0	0	0	0	0
5453	0	0	0	0	0	0	0	0
5454	0	0	0	0	0	0	0	0
5455	0.0279568084	0.0273141232	0.0269927805	0.0269927805	0.0269927805	-0.2172276149	0.0269927805	0.0269927805	0.0269927805
5456	0.0536642185	0.052378848	0.0520575053	0.0520575053	0.0520575053	-0.4183880984	0.0520575053	0.0520575053	0.0520575053
5457	0.0793716287	0.0774435764	0.0771222301	0.0771222301	0.0771222301	-0.6195485858	0.0771222301	0.0771222301	0.0771222301
5458	0.1054004171	0.1028299822	0.1021869549	0.1021869549	0.1021869549	-0.8213521289	0.1021869549	0.1021869549	0.1021869549
5459	0.1050790728	0.1025086249	0.1018656123	0.1018656123	0.1018656123	-0.8187813715	0.1018656123	0.1018656123	0.1018656123
5460	0.0530215332	0.0517361627	0.0514148201	0.0514148201	0.0514148201	-0.4132466164	0.0514148201	0.0514148201	0.0514148201
5461	0.079050286	0.0768008906	0.0764795449	0.0764795449	0.0764795449	-0.6147284459	0.0764795449	0.0764795449	0.0764795449
5462	0.1047577285	0.1021872682	0.1015442697	0.1015442697	0.1015442697	-0.8162106147	0.1015442697	0.1015442697	0.1015442697
5463	0.1047577285	0.1021872682	0.1015442697	0.1015442697	0.1015442697	-0.8162106147	0.1015442697	0.1015442697	0.1015442697
5464	0.0527001906	0.0514148201	0.0510934775	0.0510934775	0.0510934775	-0.4106758754	0.0510934775	0.0510934775	0.0510934775
5465	0.0269927805	0.0263500953	0.0260287527	0.0260287527	0.0260287527	-0.2095153918	0.0260287527	0.0260287527	0.0260287527
5466	0	0	0	0	0	0	0	0
5467	0	0	0	0	0	0	0	0
5468	0	0	0	0	0	0	0	0
5469	0	0	0	0	0	0	0	0
5470	0	0	0	0	0	0	0	0
5471	0	0	0	0	0	0	0	0
5472	0	0	0	0	0	0	0	0
5473	0	0	0	0	0	0	0	0
5474	0	0	0	0	0	0	0	0
5475	0	0	0	0	0	0	0	0
5476	0	0	0	0	0	0	0	0
5477	0	0	0	0	0	0	0	0
5478	0	0	0	0	0	0	0	0
5479	0.0279568084	0.0273141232	0.0269927805	0.0269927805	0.0269927805	-0.2172276149	0.0269927805	0.0269927805	0.0269927805
5480	0.0536642185	0.0520575053	0.0517361627	0.0517361627	0.0517361627	-0.4161387	0.0517361627	0.0517361627	0.0517361627
5481	0.0793716287	0.0774435764	0.0768008875	0.0768008875	0.0768008875	-0.6176205301	0.0768008875	0.0768008875	0.0768008875
5482	0.1050790728	0.1025086249	0.1018656123	0.1018656123	0.1018656123	-0.8187813715	0.1018656123	0.1018656123	0.1018656123
5483	0.1050790728	0.1021872682	0.1021869549	0.1021869549	0.1021869549	-0.8203880705	0.1021869549	0.1021869549	0.1021869549
5484	0.0530215332	0.0514148201	0.0514148201	0.0514148201	0.0514148201	-0.4129252738	0.0514148201	0.0514148201	0.0514148201
5485	0.0787289434	0.0768008906	0.0764795449	0.0764795449	0.0764795449	-0.6144071033	0.0764795449	0.0764795449	0.0764795449
5486	0.1047577285	0.101865912	0.1018656123	0.1018656123	0.1018656123	-0.8178173142	0.1018656123	0.1018656123	0.1018656123
5487	0.1047577285	0.101865912	0.1018656123	0.1018656123	0.1018656123	-0.8178173142	0.1018656123	0.1018656123	0.1018656123
5488	0.0527001906	0.0510934775	0.0510934775	0.0510934775	0.0510934775	-0.4103545328	0.0510934775	0.0510934775	0.0510934775
5489	0.0269927805	0.0260287527	0.0260287527	0.0260287527	0.0260287527	-0.2091940492	0.0260287527	0.0260287527	0.0260287527
5490	0	0	0	0	0	0	0	0
5491	0	0	0	0	0	0	0	0
5492	0	0	0	0	0	0	0	0
5493	0	0	0	0	0	0	0	0
5494	0	0	0	0	0	0	0	0
5495	0	0	0	0	0	0	0	0
5496	0	0	0	0	0	0	0	0
5497	0	0	0	0	0	0	0	0
5498	0	0	0	0	0	0	0	0
5499	0	0	0	0	0	0	0	0
5500	0	0	0	0	0	0	0	0
5501	0	0	0	0	0	0	0	0
5502	0	0	0	0	0	0	0	0
5503	0.0276354658	0.0269927805	0.0266714379	0.0266714379	0.0266714379	-0.2146568738	0.0266714379	0.0266714379	0.0266714379
5504	0.0533428758	0.0520575053	0.0517361627	0.0517361627	0.0517361627	-0.4158173574	0.0517361627	0.0517361627	0.0517361627
5505	0.0793716287	0.0771222335	0.0771222301	0.0771222301	0.0771222301	-0.619227243	0.0771222301	0.0771222301	0.0771222301
5506	0.1050790728	0.1021872682	0.1021869549	0.1021869549	0.1021869549	-0.8203880705	0.1021869549	0.1021869549	0.1021869549
5507	0.1050790728	0.1021872682	0.1018656123	0.1018656123	0.1018656123	-0.8184600147	0.1018656123	0.1018656123	0.1018656123
5508	0.0527001906	0.0514148201	0.0514148201	0.0514148201	0.0514148201	-0.4126039312	0.0514148201	0.0514148201	0.0514148201
5509	0.0787289434	0.0764795478	0.0764795449	0.0764795449	0.0764795449	-0.6140857604	0.0764795449	0.0764795449	0.0764795449
5510	0.1047577285	0.101865912	0.1018656123	0.1018656123	0.1018656123	-0.8178173142	0.1018656123	0.1018656123	0.1018656123
5511	0.1047577285	0.101865912	0.1018656123	0.1018656123	0.1018656123	-0.8178173142	0.1018656123	0.1018656123	0.1018656123
5512	0.0527001906	0.0510934775	0.0510934775	0.0510934775	0.0510934775	-0.4103545328	0.0510934775	0.0510934775	0.0510934775
5513	0.0269927805	0.0260287527	0.0260287527	0.0260287527	0.0260287527	-0.2091940492	0.0260287527	0.0260287527	0.0260287527
5514	0	0	0	0	0	0	0	0
5515	0	0	0	0	0	0	0	0
5516	0	0	0	0	0	0	0	0
5517	0	0	0	0	0	0	0	0
5518	0	0	0	0	0	0	0	0
5519	0	0	0	0	0	0	0	0
5520	0	0	0	0	0	0	0	0
5521	0	0	0	0	0	0	0	0
5522	0	0	0	0	0	0	0	0
5523	0	0	0	0	0	0	0	0
5524	0	0	0	0	0	0	0	0
5525	0	0	0	0	0	0	0	0
5526	0	0	0	0	0	0	0	0
5527	0.0276354658	0.0269927805	0.0269927805	0.0269927805	0.0269927805	-0.2165849296	0.0269927805	0.0269927805	0.0269927805
5528	0.0533428758	0.0517361627	0.0517361627	0.0517361627	0.0517361627	-0.4154960148	0.0517361627	0.0517361627	0.0517361627
5529	0.079050286	0.0768008906	0.0768008875	0.0768008875	0.0768008875	-0.6166565017	0.0768008875	0.0768008875	0.0768008875
5530	0.1047577285	0.101865912	0.1018656123	0.1018656123	0.1018656123	-0.8178173142	0.1018656123	0.1018656123	0.1018656123
5531	0.1047577285	0.101865912	0.1018656123	0.1018656123	0.1018656123	-0.8178173142	0.1018656123	0.1018656123	0.1018656123
5532	0.0527001906	0.0510934775	0.0510934775	0.0510934775	0.0510934775	-0.4103545328	0.0510934775	0.0510934775	0.0510934775
5533	0.0784076008	0.0764795478	0.0764795449	0.0764795449	0.0764795449	-0.6137644178	0.0764795449	0.0764795449	0.0764795449
5534	0.1044363843	0.1015445563	0.1015442697	0.1015442697	0.1015442697	-0.8152465585	0.1015442697	0.1015442697	0.1015442697
5535	0.1044363843	0.1015445563	0.1015442697	0.1015442697	0.1015442697	-0.8152465585	0.1015442697	0.1015442697	0.1015442697
5536	0.0527001906	0.0510934775	0.0510934775	0.0510934775	0.0510934775	-0.4103545328	0.0510934775	0.0510934775	0.0510934775
5537	0.0266714379	0.0260287527	0.0260287527	0.0260287527	0.0260287527	-0.2088727066	0.0260287527	0.0260287527	0.0260287527
5538	0	0	0	0	0	0	0	0
5539	0	0	0	0	0	0	0	0
5540	0	0	0	0	0	0	0	0
5541	0	0	0	0	0	0	0	0
5542	0	0	0	0	0	0	0	0
5543	0	0	0	0	0	0	0	0
5544	0	0	0	0	0	0	0	0
5545	0	0	0	0	0	0	0	0
5546	0	0	0	0	0	0	0	0
5547	0	0	0	0	0	0	0	0
5548	0	0	0	0	0	0	0	0
5549	0	0	0	0	0	0	0	0
5550	0	0	0	0	0	0	0	0
5551	0	0	0	0	0	0	0	0
5552	0	0	0	0	0	0	0	0
5553	0	0	0	0	0	0	0	0
5554	0	0	0	0	0	0	0	0
5555	0	0	0	0	0	0	0	0
5556	0	0	0	0	0	0	0	0
5557	0	0	0	0	0	0	0	0
5558	0	0	0	0	0	0	0	0
5559	0	0	0	0	0	0	0	0
5560	0	0	0	0	0	0	0	0
5561	0	0	0	0	0	0	0	0
5562	0	0	0	0	0	0	0	0
5563	0	0	0	0	0	0	0	0
5564	0	0	0	0	0	0	0	0
5565	0	0	0	0	0	0	0	0
5566	0	0	0	0	0	0	0	0
5567	0	0	0	0	0	0	0	0
5568	0	0	0	0	0	0	0	0
5569	0	0	0	0	0	0	0	0
5570	0	0	0	0	0	0	0	0
5571	0	0	0	0	0	0	0	0
5572	0	0	0	0	0	0	0	0
5573	0	0	0	0	0	0	0	0
5574	0	0	0	0	0	0	0	0
5575	0	0	0	0	0	0	0	0
5576	0	0	0	0	0	0	0	0
5577	0	0	0	0	0	0	0	0
5578	0	0	0	0	0	0	0	0
5579	0	0	0	0	0	0	0	0
5580	0	0	0	0	0	0	0	0
5581	0	0	0	0	0	0	0	0
5582	0	0	0	0	0	0	0	0
5583	0	0	0	0	0	0	0	0
5584	0	0	0	0	0	0	0	0
5585	0	0	0	0	0	0	0	0
5586	0	0	0	0	0	0	0	0
5587	0	0	0	0	0	0	0	0
5588	0	0	0	0	0	0	0	0
5589	0	0	0	0	0	0	0	0
5590	0	0	0	0	0	0	0	0
5591	0	0	0	0	0	0	0	0
5592	0	0	0	0	0	0	0	0
5593	0	0	0	0	0	0	0	0
5594	0	0	0	0	0	0	0	0
5595	0	0	0	0	0	0	0	0
5596	0	0	0	0	0	0	0	0
5597	0	0	0	0	0	0	0	0
5598	0	0	0	0	0	0	0	0
5599	0.0311702347	0.0302062068	0.0302062068	0.0302062068	0.0302062068	-0.2426136823	0.0302062068	0.0302062068	0.0302062068
5600	0.0562349595	0.0546282463	0.0543069037	0.0543069037	0.0543069037	-0.4367046281	0.0543069037	0.0543069037	0.0543069037
5601	0.0816210272	0.0793716342	0.0790502859	0.0790502859	0.0790502859	-0.6352943767	0.0790502859	0.0790502859	0.0790502859
5602	0.1070071402	0.1041154171	0.103793668	0.103793668	0.103793668	-0.8338845657	0.103793668	0.103793668	0.103793668
5603	0.1063644507	0.1034726985	0.1031509828	0.1031509828	0.1031509828	-0.828743046	0.1031509828	0.1031509828	0.1031509828
5604	0.0536642185	0.0520575053	0.0520575053	0.0520575053	0.0520575053	-0.4180667558	0.0520575053	0.0520575053	0.0520575053
5605	0.0793716287	0.0774435764	0.0771222301	0.0771222301	0.0771222301	-0.6195485858	0.0771222301	0.0771222301	0.0771222301
5606	0.1050790728	0.1025086249	0.1021869549	0.1021869549	0.1021869549	-0.8207094272	0.1021869549	0.1021869549	0.1021869549
5607	0.1050790728	0.1021872682	0.1018656123	0.1018656123	0.1018656123	-0.8184600147	0.1018656123	0.1018656123	0.1018656123
5608	0.0530215332	0.0514148201	0.0514148201	0.0514148201	0.0514148201	-0.4129252738	0.0514148201	0.0514148201	0.0514148201
5609	0.0269927805	0.0263500953	0.0260287527	0.0260287527	0.0260287527	-0.2095153918	0.0260287527	0.0260287527	0.0260287527
5610	0	0	0	0	0	0	0	0
5611	0	0	0	0	0	0	0	0
5612	0	0	0	0	0	0	0	0
5613	0	0	0	0	0	0	0	0
5614	0	0	0	0	0	0	0	0
5615	0	0	0	0	0	0	0	0
5616	0	0	0	0	0	0	0	0
5617	0	0	0	0	0	0	0	0
5618	0	0	0	0	0	0	0	0
5619	0	0	0	0	0	0	0	0
5620	0	0	0	0	0	0	0	0
5621	0	0	0	0	0	0	0	0
5622	0	0	0	0	0	0	0	0
5623	0.0279568084	0.0273141232	0.0269927805	0.0269927805	0.0269927805	-0.2172276149	0.0269927805	0.0269927805	0.0269927805
5624	0.0536642185	0.052378848	0.0520575053	0.0520575053	0.0520575053	-0.4183880984	0.0520575053	0.0520575053	0.0520575053
5625	0.0796929713	0.0774435764	0.0771222301	0.0771222301	0.0771222301	-0.6198699285	0.0771222301	0.0771222301	0.0771222301
5626	0.1054004171	0.1025086249	0.1021869549	0.1021869549	0.1021869549	-0.8210307716	0.1021869549	0.1021869549	0.1021869549
5627	0.1054004171	0.1025086249	0.1021869549	0.1021869549	0.1021869549	-0.8210307716	0.1021869549	0.1021869549	0.1021869549
5628	0.0530215332	0.0517361627	0.0514148201	0.0514148201	0.0514148201	-0.4132466164	0.0514148201	0.0514148201	0.0514148201
5629	0.079050286	0.0768008906	0.0764795449	0.0764795449	0.0764795449	-0.6147284459	0.0764795449	0.0764795449	0.0764795449
5630	0.1047577285	0.1021872682	0.1018656123	0.1018656123	0.1018656123	-0.8181386704	0.1018656123	0.1018656123	0.1018656123
5631	0.1047577285	0.1021872682	0.1015442697	0.1015442697	0.1015442697	-0.8162106147	0.1015442697	0.1015442697	0.1015442697
5632	0.0527001906	0.0514148201	0.0510934775	0.0510934775	0.0510934775	-0.4106758754	0.0510934775	0.0510934775	0.0510934775
5633	0.0269927805	0.0260287527	0.0260287527	0.0260287527	0.0260287527	-0.2091940492	0.0260287527	0.0260287527	0.0260287527
5634	0	0	0	0	0	0	0	0
5635	0	0	0	0	0	0	0	0
5636	0	0	0	0	0	0	0	0
5637	0	0	0	0	0	0	0	0
5638	0	0	0	0	0	0	0	0
5639	0	0	0	0	0	0	0	0
5640	0	0	0	0	0	0	0	0
5641	0	0	0	0	0	0	0	0
5642	0	0	0	0	0	0	0	0
5643	0	0	0	0	0	0	0	0
5644	0	0	0	0	0	0	0	0
5645	0	0	0	0	0	0	0	0
5646	0	0	0	0	0	0	0	0
5647	0.0279568084	0.0273141232	0.0269927805	0.0269927805	0.0269927805	-0.2172276149	0.0269927805	0.0269927805	0.0269927805
5648	0.0536642185	0.052378848	0.0520575053	0.0520575053	0.0520575053	-0.4183880984	0.0520575053	0.0520575053	0.0520575053
5649	0.0796929713	0.0774435764	0.0771222301	0.0771222301	0.0771222301	-0.6198699285	0.0771222301	0.0771222301	0.0771222301
5650	0.1057217616	0.1028299822	0.1021869549	0.1021869549	0.1021869549	-0.8216734733	0.1021869549	0.1021869549	0.1021869549
5651	0.1054004171	0.1025086249	0.1021869549	0.1021869549	0.1021869549	-0.8210307716	0.1021869549	0.1021869549	0.1021869549
5652	0.0530215332	0.0517361627	0.0514148201	0.0514148201	0.0514148201	-0.4132466164	0.0514148201	0.0514148201	0.0514148201
5653	0.079050286	0.0768008906	0.0764795449	0.0764795449	0.0764795449	-0.6147284459	0.0764795449	0.0764795449	0.0764795449
5654	0.1047577285	0.1021872682	0.1015442697	0.1015442697	0.1015442697	-0.8162106147	0.1015442697	0.1015442697	0.1015442697
5655	0.1047577285	0.1021872682	0.1015442697	0.1015442697	0.1015442697	-0.8162106147	0.1015442697	0.1015442697	0.1015442697
5656	0.0527001906	0.0514148201	0.0510934775	0.0510934775	0.0510934775	-0.4106758754	0.0510934775	0.0510934775	0.0510934775
5657	0.0269927805	0.0260287527	0.0260287527	0.0260287527	0.0260287527	-0.2091940492	0.0260287527	0.0260287527	0.0260287527
5658	0	0	0	0	0	0	0	0
5659	0	0	0	0	0	0	0	0
5660	0	0	0	0	0	0	0	0
5661	0	0	0	0	0	0	0	0
5662	0	0	0	0	0	0	0	0
5663	0	0	0	0	0	0	0	0
5664	0	0	0	0	0	0	0	0
5665	0	0	0	0	0	0	0	0
5666	0	0	0	0	0	0	0	0
5667	0	0	0	0	0	0	0	0
5668	0	0	0	0	0	0	0	0
5669	0	0	0	0	0	0	0	0
5670	0	0	0	0	0	0	0	0
5671	0.0279568084	0.0269927805	0.0269927805	0.0269927805	0.0269927805	-0.2169062722	0.0269927805	0.0269927805	0.0269927805
5672	0.0533428758	0.0520575053	0.0517361627	0.0517361627	0.0517361627	-0.4158173574	0.0517361627	0.0517361627	0.0517361627
5673	0.0793716287	0.0771222335	0.0768008875	0.0768008875	0.0768008875	-0.6172991872	0.0768008875	0.0768008875	0.0768008875
5674	0.1050790728	0.1025086249	0.1018656123	0.1018656123	0.1018656123	-0.8187813715	0.1018656123	0.1018656123	0.1018656123
5675	0.1050790728	0.1021872682	0.1018656123	0.1018656123	0.1018656123	-0.8184600147	0.1018656123	0.1018656123	0.1018656123
5676	0.0527001906	0.0514148201	0.0510934775	0.0510934775	0.0510934775	-0.4106758754	0.0510934775	0.0510934775	0.0510934775
5677	0.0787289434	0.0768008906	0.0764795449	0.0764795449	0.0764795449	-0.6144071033	0.0764795449	0.0764795449	0.0764795449
5678	0.1044363843	0.101865912	0.1015442697	0.1015442697	0.1015442697	-0.8155679142	0.1015442697	0.1015442697	0.1015442697
5679	0.1044363843	0.101865912	0.1015442697	0.1015442697	0.1015442697	-0.8155679142	0.1015442697	0.1015442697	0.1015442697
5680	0.0527001906	0.0514148201	0.0510934775	0.0510934775	0.0510934775	-0.4106758754	0.0510934775	0.0510934775	0.0510934775
5681	0.0266714379	0.0260287527	0.0260287527	0.0260287527	0.0260287527	-0.2088727066	0.0260287527	0.0260287527	0.0260287527
5682	0	0	0	0	0	0	0	0
5683	0	0	0	0	0	0	0	0
5684	0	0	0	0	0	0	0	0
5685	0	0	0	0	0	0	0	0
5686	0	0	0	0	0	0	0	0
5687	0	0	0	0	0	0	0	0
5688	0	0	0	0	0	0	0	0
5689	0	0	0	0	0	0	0	0
5690	0	0	0	0	0	0	0	0
5691	0	0	0	0	0	0	0	0
5692	0	0	0	0	0	0	0	0
5693	0	0	0	0	0	0	0	0
5694	0	0	0	0	0	0	0	0
5695	0.0279568084	0.0269927805	0.0269927805	0.0269927805	0.0269927805	-0.2169062722	0.0269927805	0.0269927805	0.0269927805
5696	0.0533428758	0.0520575053	0.0517361627	0.0517361627	0.0517361627	-0.4158173574	0.0517361627	0.0517361627	0.0517361627
5697	0.079050286	0.0771222335	0.0768008875	0.0768008875	0.0768008875	-0.6169778446	0.0768008875	0.0768008875	0.0768008875
5698	0.1050790728	0.1025086249	0.1018656123	0.1018656123	0.1018656123	-0.8187813715	0.1018656123	0.1018656123	0.1018656123
5699	0.1047577285	0.1021872682	0.1018656123	0.1018656123	0.1018656123	-0.8181386704	0.1018656123	0.1018656123	0.1018656123
5700	0.0527001906	0.0514148201	0.0510934775	0.0510934775	0.0510934775	-0.4106758754	0.0510934775	0.0510934775	0.0510934775
5701	0.0784076008	0.0768008906	0.0761582022	0.0761582022	0.0761582022	-0.6121577049	0.0761582022	0.0761582022	0.0761582022
5702	0.1044363843	0.101865912	0.1015442697	0.1015442697	0.1015442697	-0.8155679142	0.1015442697	0.1015442697	0.1015442697
5703	0.1044363843	0.101865912	0.1015442697	0.1015442697	0.1015442697	-0.8155679142	0.1015442697	0.1015442697	0.1015442697
5704	0.052378848	0.0510934775	0.0510934775	0.0510934775	0.0510934775	-0.4100331902	0.0510934775	0.0510934775	0.0510934775
5705	0.0266714379	0.0260287527	0.0260287527	0.0260287527	0.0260287527	-0.2088727066	0.0260287527	0.0260287527	0.0260287527
5706	0	0	0	0	0	0	0	0
5707	0	0	0	0	0	0	0	0
5708	0	0	0	0	0	0	0	0
5709	0	0	0	0	0	0	0	0
5710	0	0	0	0	0	0	0	0
5711	0	0	0	0	0	0	0	0
5712	0	0	0	0	0	0	0	0
5713	0	0	0	0	0	0	0	0
5714	0	0	0	0	0	0	0	0
5715	0	0	0	0	0	0	0	0
5716	0	0	0	0	0	0	0	0
5717	0	0	0	0	0	0	0	0
5718	0	0	0	0	0	0	0	0
5719	0	0	0	0	0	0	0	0
5720	0	0	0	0	0	0	0	0
5721	0	0	0	0	0	0	0	0
5722	0	0	0	0	0	0	0	0
5723	0	0	0	0	0	0	0	0
5724	0	0	0	0	0	0	0	0
5725	0	0	0	0	0	0	0	0
5726	0	0	0	0	0	0	0	0
5727	0	0	0	0	0	0	0	0
5728	0	0	0	0	0	0	0	0
5729	0	0	0	0	0	0	0	0
5730	0	0	0	0	0	0	0	0
5731	0	0	0	0	0	0	0	0
5732	0	0	0	0	0	0	0	0
5733	0	0	0	0	0	0	0	0
5734	0	0	0	0	0	0	0	0
5735	0	0	0	0	0	0	0	0
5736	0	0	0	0	0	0	0	0
5737	0	0	0	0	0	0	0	0
5738	0	0	0	0	0	0	0	0
5739	0	0	0	0	0	0	0	0
5740	0	0	0	0	0	0	0	0
5741	0	0	0	0	0	0	0	0
5742	0	0	0	0	0	0	0	0
5743	0	0	0	0	0	0	0	0
5744	0	0	0	0	0	0	0	0
5745	0	0	0	0	0	0	0	0
5746	0	0	0	0	0	0	0	0
5747	0	0	0	0	0	0	0	0
5748	0	0	0	0	0	0	0	0
5749	0	0	0	0	0	0	0	0
5750	0	0	0	0	0	0	0	0
5751	0	0	0	0	0	0	0	0
5752	0	0	0	0	0	0	0	0
5753	0	0	0	0	0	0	0	0
5754	0	0	0	0	0	0	0	0
5755	0	0	0	0	0	0	0	0
5756	0	0	0	0	0	0	0	0
5757	0	0	0	0	0	0	0	0
5758	0	0	0	0	0	0	0	0
5759	0	0	0	0	0	0	0	0
5760	0	0	0	0	0	0	0	0
5761	0	0	0	0	0	0	0	0
5762	0	0	0	0	0	0	0	0
5763	0	0	0	0	0	0	0	0
5764	0	0	0	0	0	0	0	0
5765	0	0	0	0	0	0	0	0
5766	0	0	0	0	0	0	0	0
5767	0.0311702347	0.0302062068	0.0302062068	0.0302062068	0.0302062068	-0.2426136823	0.0302062068	0.0302062068	0.0302062068
5768	0.0559136168	0.0546282463	0.0543069037	0.0543069037	0.0543069037	-0.4363832855	0.0543069037	0.0543069037	0.0543069037
5769	0.0809783419	0.0790502912	0.0787289433	0.0787289433	0.0787289433	-0.6324022926	0.0787289433	0.0787289433	0.0787289433
5770	0.1063644507	0.1037940575	0.1034723254	0.1034723254	0.1034723254	-0.8309924608	0.1034723254	0.1034723254	0.1034723254
5771	0.1057217616	0.1031513401	0.1028296402	0.1028296402	0.1028296402	-0.8258509427	0.1028296402	0.1028296402	0.1028296402
5772	0.0536642185	0.0520575053	0.0520575053	0.0520575053	0.0520575053	-0.4180667558	0.0520575053	0.0520575053	0.0520575053
5773	0.0793716287	0.0771222335	0.0771222301	0.0771222301	0.0771222301	-0.619227243	0.0771222301	0.0771222301	0.0771222301
5774	0.1050790728	0.1021872682	0.1021869549	0.1021869549	0.1021869549	-0.8203880705	0.1021869549	0.1021869549	0.1021869549
5775	0.1050790728	0.1021872682	0.1021869549	0.1021869549	0.1021869549	-0.8203880705	0.1021869549	0.1021869549	0.1021869549
5776	0.0530215332	0.0514148201	0.0514148201	0.0514148201	0.0514148201	-0.4129252738	0.0514148201	0.0514148201	0.0514148201
5777	0.0269927805	0.0260287527	0.0260287527	0.0260287527	0.0260287527	-0.2091940492	0.0260287527	0.0260287527	0.0260287527
5778	0	0	0	0	0	0	0	0
5779	0	0	0	0	0	0	0	0
5780	0	0	0	0	0	0	0	0
5781	0	0	0	0	0	0	0	0
5782	0	0	0	0	0	0	0	0
5783	0	0	0	0	0	0	0	0
5784	0	0	0	0	0	0	0	0
5785	0	0	0	0	0	0	0	0
5786	0	0	0	0	0	0	0	0
5787	0	0	0	0	0	0	0	0
5788	0	0	0	0	0	0	0	0
5789	0	0	0	0	0	0	0	0
5790	0	0	0	0	0	0	0	0
5791	0.0279568084	0.0273141232	0.0269927805	0.0269927805	0.0269927805	-0.2172276149	0.0269927805	0.0269927805	0.0269927805
5792	0.0536642185	0.0520575053	0.0520575053	0.0520575053	0.0520575053	-0.4180667558	0.0520575053	0.0520575053	0.0520575053
5793	0.0793716287	0.0771222335	0.0768008875	0.0768008875	0.0768008875	-0.6172991872	0.0768008875	0.0768008875	0.0768008875
5794	0.1050790728	0.1021872682	0.1018656123	0.1018656123	0.1018656123	-0.8184600147	0.1018656123	0.1018656123	0.1018656123
5795	0.1050790728	0.1021872682	0.1021869549	0.1021869549	0.1021869549	-0.8203880705	0.1021869549	0.1021869549	0.1021869549
5796	0.0530215332	0.0514148201	0.0514148201	0.0514148201	0.0514148201	-0.4129252738	0.0514148201	0.0514148201	0.0514148201
5797	0.0787289434	0.0764795478	0.0764795449	0.0764795449	0.0764795449	-0.6140857604	0.0764795449	0.0764795449	0.0764795449
5798	0.1047577285	0.101865912	0.1018656123	0.1018656123	0.1018656123	-0.8178173142	0.1018656123	0.1018656123	0.1018656123
5799	0.1047577285	0.101865912	0.1018656123	0.1018656123	0.1018656123	-0.8178173142	0.1018656123	0.1018656123	0.1018656123
5800	0.0527001906	0.0510934775	0.0510934775	0.0510934775	0.0510934775	-0.4103545328	0.0510934775	0.0510934775	0.0510934775
5801	0.0269927805	0.0260287527	0.0260287527	0.0260287527	0.0260287527	-0.2091940492	0.0260287527	0.0260287527	0.0260287527
5802	0	0	0	0	0	0	0	0
5803	0	0	0	0	0	0	0	0
5804	0	0	0	0	0	0	0	0
5805	0	0	0	0	0	0	0	0
5806	0	0	0	0	0	0	0	0
5807	0	0	0	0	0	0	0	0
5808	0	0	0	0	0	0	0	0
5809	0	0	0	0	0	0	0	0
5810	0	0	0	0	0	0	0	0
5811	0	0	0	0	0	0	0	0
5812	0	0	0	0	0	0	0	0
5813	0	0	0	0	0	0	0	0
5814	0	0	0	0	0	0	0	0
5815	0.0279568084	0.0269927805	0.0269927805	0.0269927805	0.0269927805	-0.2169062722	0.0269927805	0.0269927805	0.0269927805
5816	0.0533428758	0.0520575053	0.0517361627	0.0517361627	0.0517361627	-0.4158173574	0.0517361627	0.0517361627	0.0517361627
5817	0.079050286	0.0771222335	0.0768008875	0.0768008875	0.0768008875	-0.6169778446	0.0768008875	0.0768008875	0.0768008875
5818	0.1050790728	0.1021872682	0.1021869549	0.1021869549	0.1021869549	-0.8203880705	0.1021869549	0.1021869549	0.1021869549
5819	0.1050790728	0.1021872682	0.1021869549	0.1021869549	0.1021869549	-0.8203880705	0.1021869549	0.1021869549	0.1021869549
5820	0.0527001906	0.0514148201	0.0514148201	0.0514148201	0.0514148201	-0.4126039312	0.0514148201	0.0514148201	0.0514148201
5821	0.0787289434	0.0764795478	0.0764795449	0.0764795449	0.0764795449	-0.6140857604	0.0764795449	0.0764795449	0.0764795449
5822	0.1044363843	0.101865912	0.1018656123	0.1018656123	0.1018656123	-0.81749597	0.1018656123	0.1018656123	0.1018656123
5823	0.1044363843	0.101865912	0.1015442697	0.1015442697	0.1015442697	-0.8155679142	0.1015442697	0.1015442697	0.1015442697
5824	0.0527001906	0.0510934775	0.0510934775	0.0510934775	0.0510934775	-0.4103545328	0.0510934775	0.0510934775	0.0510934775
5825	0.0269927805	0.0260287527	0.0260287527	0.0260287527	0.0260287527	-0.2091940492	0.0260287527	0.0260287527	0.0260287527
5826	0	0	0	0	0	0	0	0
5827	0	0	0	0	0	0	0	0
5828	0	0	0	0	0	0	0	0
5829	0	0	0	0	0	0	0	0
5830	0	0	0	0	0	0	0	0
5831	0	0	0	0	0	0	0	0
5832	0	0	0	0	0	0	0	0
5833	0	0	0	0	0	0	0	0
5834	0	0	0	0	0	0	0	0
5835	0	0	0	0	0	0	0	0
5836	0	0	0	0	0	0	0	0
5837	0	0	0	0	0	0	0	0
5838	0	0	0	0	0	0	0	0
5839	0.0453093102	0.0440239397	0.0437025971	0.0437025971	0.0437025971	-0.3515488323	0.0437025971	0.0437025971	0.0437025971
5840	0.0883692236	0.0861198468	0.085798481	0.085798481	0.085798481	-0.6892799564	0.085798481	0.085798481	0.085798481
5841	0.131751426	0.1278997733	0.127573023	0.127573023	0.127573023	-1.0250893374	0.127573023	0.127573023	0.127573023
5842	0.174835843	0.1700856871	0.1696690204	0.1696690204	0.1696690204	-1.3629356525	0.1696690204	0.1696690204	0.1696690204
5843	0.1745140266	0.1700856871	0.1693476744	0.1693476744	0.1693476744	-1.3606857604	0.1693476744	0.1693476744	0.1693476744
5844	0.0874051954	0.0851558149	0.0848344531	0.0848344531	0.0848344531	-0.6815677292	0.0848344531	0.0848344531	0.0848344531
5845	0.1304659397	0.1272567846	0.1269303377	0.1269303377	0.1269303377	-1.0193047506	0.1269303377	0.1269303377	0.1269303377
5846	0.1735486203	0.169439843	0.1687049828	0.1687049828	0.1687049828	-1.3552183601	0.1687049828	0.1687049828	0.1687049828
5847	0.1735486203	0.169439843	0.1687049828	0.1687049828	0.1687049828	-1.3552183601	0.1687049828	0.1687049828	0.1687049828
5848	0.0870838527	0.0848344711	0.0848344531	0.0848344531	0.0848344531	-0.6809250427	0.0848344531	0.0848344531	0.0848344531
5849	0.0440239397	0.0427385692	0.0427385692	0.0427385692	0.0427385692	-0.3431939241	0.0427385692	0.0427385692	0.0427385692
5850	0	0	0	0	0	0	0	0
5851	0	0	0	0	0	0	0	0
5852	0	0	0	0	0	0	0	0
5853	0	0	0	0	0	0	0	0
5854	0	0	0	0	0	0	0	0
5855	0	0	0	0	0	0	0	0
5856	0	0	0	0	0	0	0	0
5857	0	0	0	0	0	0	0	0
5858	0	0	0	0	0	0	0	0
5859	0	0	0	0	0	0	0	0
5860	0	0	0	0	0	0	0	0
5861	0	0	0	0	0	0	0	0
5862	0	0	0	0	0	0	0	0
5863	0.0453093102	0.0440239397	0.0437025971	0.0437025971	0.0437025971	-0.3515488323	0.0437025971	0.0437025971	0.0437025971
5864	0.0883692236	0.0861198468	0.085798481	0.085798481	0.085798481	-0.6892799564	0.085798481	0.085798481	0.085798481
5865	0.1314300532	0.1282212731	0.127573023	0.127573023	0.127573023	-1.0250894645	0.127573023	0.127573023	0.127573023
5866	0.1745140266	0.1700856871	0.1696690204	0.1696690204	0.1696690204	-1.3626138361	0.1696690204	0.1696690204	0.1696690204
5867	0.1741922174	0.1700856871	0.1693476744	0.1693476744	0.1693476744	-1.3603639512	0.1693476744	0.1693476744	0.1693476744
5868	0.0874051954	0.0851558149	0.0848344531	0.0848344531	0.0848344531	-0.6815677292	0.0848344531	0.0848344531	0.0848344531
5869	0.1307873101	0.1272567846	0.1269303377	0.1269303377	0.1269303377	-1.019626121	0.1269303377	0.1269303377	0.1269303377
5870	0.1738704154	0.169439843	0.1690263286	0.1690263286	0.1690263286	-1.3574682298	0.1690263286	0.1690263286	0.1690263286
5871	0.1735486203	0.169439843	0.1687049828	0.1687049828	0.1687049828	-1.3552183601	0.1687049828	0.1687049828	0.1687049828
5872	0.0870838527	0.0848344711	0.0845131105	0.0845131105	0.0845131105	-0.6789969869	0.0845131105	0.0845131105	0.0845131105
5873	0.0440239397	0.0427385692	0.0427385692	0.0427385692	0.0427385692	-0.3431939241	0.0427385692	0.0427385692	0.0427385692
5874	0	0	0	0	0	0	0	0
5875	0	0	0	0	0	0	0	0
5876	0	0	0	0	0	0	0	0
5877	0	0	0	0	0	0	0	0
5878	0	0	0	0	0	0	0	0
5879	0	0	0	0	0	0	0	0
5880	0	0	0	0	0	0	0	0
5881	0	0	0	0	0	0	0	0
5882	0	0	0	0	0	0	0	0
5883	0	0	0	0	0	0	0	0
5884	0	0	0	0	0	0	0	0
5885	0	0	0	0	0	0	0	0
5886	0	0	0	0	0	0	0	0
5887	0	0	0	0	0	0	0	0
5888	0	0	0	0	0	0	0	0
5889	0	0	0	0	0	0	0	0
5890	0	0	0	0	0	0	0	0
5891	0	0	0	0	0	0	0	0
5892	0	0	0	0	0	0	0	0
5893	0	0	0	0	0	0	0	0
5894	0	0	0	0	0	0	0	0
5895	0	0	0	0	0	0	0	0
5896	0	0	0	0	0	0	0	0
5897	0	0	0	0	0	0	0	0
5898	0	0	0	0	0	0	0	0
5899	0	0	0	0	0	0	0	0
5900	0	0	0	0	0	0	0	0
5901	0	0	0	0	0	0	0	0
5902	0	0	0	0	0	0	0	0
5903	0	0	0	0	0	0	0	0
5904	0	0	0	0	0	0	0	0
5905	0	0	0	0	0	0	0	0
5906	0	0	0	0	0	0	0	0
5907	0	0	0	0	0	0	0	0
5908	0	0	0	0	0	0	0	0
5909	0	0	0	0	0	0	0	0
5910	0	0	0	0	0	0	0	0
5911	0	0	0	0	0	0	0	0
5912	0	0	0	0	0	0	0	0
5913	0	0	0	0	0	0	0	0
5914	0	0	0	0	0	0	0	0
5915	0	0	0	0	0	0	0	0
5916	0	0	0	0	0	0	0	0
5917	0	0	0	0	0	0	0	0
5918	0	0	0	0	0	0	0	0
5919	0	0	0	0	0	0	0	0
5920	0	0	0	0	0	0	0	0
5921	0	0	0	0	0	0	0	0
5922	0	0	0	0	0	0	0	0
5923	0	0	0	0	0	0	0	0
5924	0	0	0	0	0	0	0	0
5925	0	0	0	0	0	0	0	0
5926	0	0	0	0	0	0	0	0
5927	0	0	0	0	0	0	0	0
5928	0	0	0	0	0	0	0	0
5929	0	0	0	0	0	0	0	0
5930	0	0	0	0	0	0	0	0
5931	0	0	0	0	0	0	0	0
5932	0	0	0	0	0	0	0	0
5933	0	0	0	0	0	0	0	0
5934	0	0	0	0	0	0	0	0
5935	0.0485227365	0.0475587086	0.047237366	0.047237366	0.047237366	-0.3795056407	0.047237366	0.047237366	0.047237366
5936	0.0909399658	0.0886906019	0.088369222	0.088369222	0.088369222	-0.7098458998	0.088369222	0.088369222	0.088369222
5937	0.1333583028	0.1301503543	0.129501079	0.129501079	0.129501079	-1.0405151314	0.129501079	0.129501079	0.129501079
5938	0.1761231824	0.1720237346	0.1712757515	0.1712757515	0.1712757515	-1.3758014258	0.1712757515	0.1712757515	0.1712757515
5939	0.1751576667	0.1710546128	0.1706330588	0.1706330588	0.1706330588	-1.3700106321	0.1706330588	0.1706330588	0.1706330588
5940	0.0880478809	0.0857985027	0.0854771384	0.0854771384	0.0854771384	-0.686709214	0.0854771384	0.0854771384	0.0854771384
5941	0.1307873101	0.1278997733	0.1272516804	0.1272516804	0.1272516804	-1.0221971656	0.1272516804	0.1272516804	0.1272516804
5942	0.1751576667	0.1700856871	0.1699903664	0.1699903664	0.1699903664	-1.3651855524	0.1699903664	0.1699903664	0.1699903664
5943	0.1735486203	0.1697627546	0.1690263286	0.1690263286	0.1690263286	-1.3574693464	0.1690263286	0.1690263286	0.1690263286
5944	0.0874051954	0.0851558149	0.0848344531	0.0848344531	0.0848344531	-0.6815677292	0.0848344531	0.0848344531	0.0848344531
5945	0.0440239397	0.0430599118	0.0427385692	0.0427385692	0.0427385692	-0.3435152667	0.0427385692	0.0427385692	0.0427385692
5946	0	0	0	0	0	0	0	0
5947	0	0	0	0	0	0	0	0
5948	0	0	0	0	0	0	0	0
5949	0	0	0	0	0	0	0	0
5950	0	0	0	0	0	0	0	0
5951	0	0	0	0	0	0	0	0
5952	0	0	0	0	0	0	0	0
5953	0	0	0	0	0	0	0	0
5954	0	0	0	0	0	0	0	0
5955	0	0	0	0	0	0	0	0
5956	0	0	0	0	0	0	0	0
5957	0	0	0	0	0	0	0	0
5958	0	0	0	0	0	0	0	0
5959	0.0453093102	0.0443452823	0.0440239397	0.0440239397	0.0440239397	-0.3537982307	0.0440239397	0.0440239397	0.0440239397
5960	0.0886905664	0.0861198468	0.085798481	0.085798481	0.085798481	-0.6896012992	0.085798481	0.085798481	0.085798481
5961	0.131751426	0.1282212731	0.127573023	0.127573023	0.127573023	-1.0254108373	0.127573023	0.127573023	0.127573023
5962	0.174835843	0.1704086409	0.1696690204	0.1696690204	0.1696690204	-1.3632586063	0.1696690204	0.1696690204	0.1696690204
5963	0.1745140266	0.1700856871	0.1693476744	0.1693476744	0.1693476744	-1.3606857604	0.1693476744	0.1693476744	0.1693476744
5964	0.0874051954	0.0851558149	0.0848344531	0.0848344531	0.0848344531	-0.6815677292	0.0848344531	0.0848344531	0.0848344531
5965	0.1304659397	0.1272567846	0.1269303377	0.1269303377	0.1269303377	-1.0193047506	0.1269303377	0.1269303377	0.1269303377
5966	0.1745140266	0.1697627546	0.1696690204	0.1696690204	0.1696690204	-1.3622909035	0.1696690204	0.1696690204	0.1696690204
5967	0.1745140266	0.1697627546	0.1696690204	0.1696690204	0.1696690204	-1.3622909035	0.1696690204	0.1696690204	0.1696690204
5968	0.0870838527	0.0848344711	0.0845131105	0.0845131105	0.0845131105	-0.6789969869	0.0845131105	0.0845131105	0.0845131105
5969	0.0440239397	0.0427385692	0.0427385692	0.0427385692	0.0427385692	-0.3431939241	0.0427385692	0.0427385692	0.0427385692
5970	0	0	0	0	0	0	0	0
5971	0	0	0	0	0	0	0	0
5972	0	0	0	0	0	0	0	0
5973	0	0	0	0	0	0	0	0
5974	0	0	0	0	0	0	0	0
5975	0	0	0	0	0	0	0	0
5976	0	0	0	0	0	0	0	0
5977	0	0	0	0	0	0	0	0
5978	0	0	0	0	0	0	0	0
5979	0	0	0	0	0	0	0	0
5980	0	0	0	0	0	0	0	0
5981	0	0	0	0	0	0	0	0
5982	0	0	0	0	0	0	0	0
5983	0.0453093102	0.0440239397	0.0440239397	0.0440239397	0.0440239397	-0.3534768881	0.0440239397	0.0440239397	0.0440239397
5984	0.0886905664	0.0864411908	0.085798481	0.085798481	0.085798481	-0.6899226433	0.085798481	0.085798481	0.085798481
5985	0.1320727996	0.1285427768	0.1278943657	0.1278943657	0.1278943657	-1.0279817705	0.1278943657	0.1278943657	0.1278943657
5986	0.1754794978	0.1707316161	0.1699903664	0.1699903664	0.1699903664	-1.3661533124	0.1699903664	0.1699903664	0.1699903664
5987	0.1751576667	0.1707316161	0.1699903664	0.1699903664	0.1699903664	-1.3658314814	0.1699903664	0.1699903664	0.1699903664
5988	0.0877265382	0.0854771588	0.0851557958	0.0851557958	0.0851557958	-0.6841384715	0.0851557958	0.0851557958	0.0851557958
5989	0.1311086812	0.1278997733	0.1272516804	0.1272516804	0.1272516804	-1.0225185367	0.1272516804	0.1272516804	0.1272516804
5990	0.1745140266	0.1700856871	0.1693476744	0.1693476744	0.1693476744	-1.3606857604	0.1693476744	0.1693476744	0.1693476744
5991	0.1745140266	0.1700856871	0.1693476744	0.1693476744	0.1693476744	-1.3606857604	0.1693476744	0.1693476744	0.1693476744
5992	0.0877265382	0.0851558149	0.0848344531	0.0848344531	0.0848344531	-0.6818890719	0.0848344531	0.0848344531	0.0848344531
5993	0.0443452823	0.0430599118	0.0427385692	0.0427385692	0.0427385692	-0.3438366093	0.0427385692	0.0427385692	0.0427385692
5994	0	0	0	0	0	0	0	0
5995	0	0	0	0	0	0	0	0
5996	0	0	0	0	0	0	0	0
5997	0	0	0	0	0	0	0	0
5998	0	0	0	0	0	0	0	0
5999	0	0	0	0	0	0	0	0
6000	0	0	0	0	0	0	0	0
6001	0	0	0	0	0	0	0	0
6002	0	0	0	0	0	0	0	0
6003	0	0	0	0	0	0	0	0
6004	0	0	0	0	0	0	0	0
6005	0	0	0	0	0	0	0	0
6006	0	0	0	0	0	0	0	0
6007	0.0453093102	0.0440239397	0.0437025971	0.0437025971	0.0437025971	-0.3515488323	0.0437025971	0.0437025971	0.0437025971
6008	0.0886905664	0.0864411908	0.085798481	0.085798481	0.085798481	-0.6899226433	0.085798481	0.085798481	0.085798481
6009	0.131751426	0.1285427768	0.1278943657	0.1278943657	0.1278943657	-1.0276603969	0.1278943657	0.1278943657	0.1278943657
6010	0.1754794978	0.1707316161	0.1699903664	0.1699903664	0.1699903664	-1.3661533124	0.1699903664	0.1699903664	0.1699903664
6011	0.1751576667	0.1707316161	0.1696690204	0.1696690204	0.1696690204	-1.3639034051	0.1696690204	0.1696690204	0.1696690204
6012	0.0877265382	0.0854771588	0.0851557958	0.0851557958	0.0851557958	-0.6841384715	0.0851557958	0.0851557958	0.0851557958
6013	0.1311086812	0.1278997733	0.1272516804	0.1272516804	0.1272516804	-1.0225185367	0.1272516804	0.1272516804	0.1272516804
6014	0.1745140266	0.1700856871	0.1693476744	0.1693476744	0.1693476744	-1.3606857604	0.1693476744	0.1693476744	0.1693476744
6015	0.1741922174	0.1700856871	0.1690263286	0.1690263286	0.1690263286	-1.3584358761	0.1690263286	0.1690263286	0.1690263286
6016	0.0874051954	0.0851558149	0.0848344531	0.0848344531	0.0848344531	-0.6815677292	0.0848344531	0.0848344531	0.0848344531
6017	0.0440239397	0.0430599118	0.0427385692	0.0427385692	0.0427385692	-0.3435152667	0.0427385692	0.0427385692	0.0427385692
6018	0	0	0	0	0	0	0	0
6019	0	0	0	0	0	0	0	0
6020	0	0	0	0	0	0	0	0
6021	0	0	0	0	0	0	0	0
6022	0	0	0	0	0	0	0	0
6023	0	0	0	0	0	0	0	0
6024	0	0	0	0	0	0	0	0
6025	0	0	0	0	0	0	0	0
6026	0	0	0	0	0	0	0	0
6027	0	0	0	0	0	0	0	0
6028	0	0	0	0	0	0	0	0
6029	0	0	0	0	0	0	0	0
6030	0	0	0	0	0	0	0	0
6031	0.0456306528	0.0443452823	0.0440239397	0.0440239397	0.0440239397	-0.3541195733	0.0440239397	0.0440239397	0.0440239397
6032	0.0890119091	0.0864411908	0.0861198236	0.0861198236	0.0861198236	-0.6921720418	0.0861198236	0.0861198236	0.0861198236
6033	0.1323941741	0.1288642843	0.1278943657	0.1278943657	0.1278943657	-1.0286246525	0.1278943657	0.1278943657	0.1278943657
6034	0.1754794978	0.1710546128	0.1699903664	0.1699903664	0.1699903664	-1.3664763092	0.1699903664	0.1699903664	0.1699903664
6035	0.1754794978	0.1707316161	0.1696690204	0.1696690204	0.1696690204	-1.3642252362	0.1696690204	0.1696690204	0.1696690204
6036	0.0877265382	0.0854771588	0.0851557958	0.0851557958	0.0851557958	-0.6841384715	0.0851557958	0.0851557958	0.0851557958
6037	0.1311086812	0.1278997733	0.1272516804	0.1272516804	0.1272516804	-1.0225185367	0.1272516804	0.1272516804	0.1272516804
6038	0.1745140266	0.1700856871	0.1690263286	0.1690263286	0.1690263286	-1.3587576852	0.1690263286	0.1690263286	0.1690263286
6039	0.1741922174	0.1700856871	0.1690263286	0.1690263286	0.1690263286	-1.3584358761	0.1690263286	0.1690263286	0.1690263286
6040	0.0874051954	0.0851558149	0.0848344531	0.0848344531	0.0848344531	-0.6815677292	0.0848344531	0.0848344531	0.0848344531
6041	0.0440239397	0.0430599118	0.0427385692	0.0427385692	0.0427385692	-0.3435152667	0.0427385692	0.0427385692	0.0427385692
6042	0	0	0	0	0	0	0	0
6043	0	0	0	0	0	0	0	0
6044	0	0	0	0	0	0	0	0
6045	0	0	0	0	0	0	0	0
6046	0	0	0	0	0	0	0	0
6047	0	0	0	0	0	0	0	0
6048	0	0	0	0	0	0	0	0
6049	0	0	0	0	0	0	0	0
6050	0	0	0	0	0	0	0	0
6051	0	0	0	0	0	0	0	0
6052	0	0	0	0	0	0	0	0
6053	0	0	0	0	0	0	0	0
6054	0	0	0	0	0	0	0	0
6055	0	0	0	0	0	0	0	0
6056	0	0	0	0	0	0	0	0
6057	0	0	0	0	0	0	0	0
6058	0	0	0	0	0	0	0	0
6059	0	0	0	0	0	0	0	0
6060	0	0	0	0	0	0	0	0
6061	0	0	0	0	0	0	0	0
6062	0	0	0	0	0	0	0	0
6063	0	0	0	0	0	0	0	0
6064	0	0	0	0	0	0	0	0
6065	0	0	0	0	0	0	0	0
6066	0	0	0	0	0	0	0	0
6067	0	0	0	0	0	0	0	0
6068	0	0	0	0	0	0	0	0
6069	0	0	0	0	0	0	0	0
6070	0	0	0	0	0	0	0	0
6071	0	0	0	0	0	0	0	0
6072	0	0	0	0	0	0	0	0
6073	0	0	0	0	0	0	0	0
6074	0	0	0	0	0	0	0	0
6075	0	0	0	0	0	0	0	0
6076	0	0	0	0	0	0	0	0
6077	0	0	0	0	0	0	0	0
6078	0	0	0	0	0	0	0	0
6079	0	0	0	0	0	0	0	0
6080	0	0	0	0	0	0	0	0
6081	0	0	0	0	0	0	0	0
6082	0	0	0	0	0	0	0	0
6083	0	0	0	0	0	0	0	0
6084	0	0	0	0	0	0	0	0
6085	0	0	0	0	0	0	0	0
6086	0	0	0	0	0	0	0	0
6087	0	0	0	0	0	0	0	0
6088	0	0	0	0	0	0	0	0
6089	0	0	0	0	0	0	0	0
6090	0	0	0	0	0	0	0	0
6091	0	0	0	0	0	0	0	0
6092	0	0	0	0	0	0	0	0
6093	0	0	0	0	0	0	0	0
6094	0	0	0	0	0	0	0	0
6095	0	0	0	0	0	0	0	0
6096	0	0	0	0	0	0	0	0
6097	0	0	0	0	0	0	0	0
6098	0	0	0	0	0	0	0	0
6099	0	0	0	0	0	0	0	0
6100	0	0	0	0	0	0	0	0
6101	0	0	0	0	0	0	0	0
6102	0	0	0	0	0	0	0	0
6103	0.0501294496	0.0488440791	0.0482013938	0.0482013938	0.0482013938	-0.3881818916	0.0482013938	0.0482013938	0.0482013938
6104	0.0931893657	0.0906186729	0.0896545925	0.0896545925	0.0896545925	-0.7217355937	0.0896545925	0.0896545925	0.0896545925
6105	0.1365721298	0.1324011426	0.1314291351	0.1314291351	0.1314291351	-1.0575480831	0.1314291351	0.1314291351	0.1314291351
6106	0.179664012	0.1746090594	0.173203832	0.173203832	0.173203832	-1.3934960633	0.173203832	0.173203832	0.173203832
6107	0.1790201509	0.173639388	0.1722397913	0.1722397913	0.1722397913	-1.3860982864	0.1722397913	0.1722397913	0.1722397913
6108	0.0899759374	0.0870838793	0.0864411663	0.0864411663	0.0864411663	-0.6957068142	0.0864411663	0.0864411663	0.0864411663
6109	0.133679681	0.1295073111	0.128537051	0.128537051	0.128537051	-1.0344092982	0.128537051	0.128537051	0.128537051
6110	0.1774106439	0.1720237346	0.1709544051	0.1709544051	0.1709544051	-1.3751608088	0.1709544051	0.1709544051	0.1709544051
6111	0.1770887668	0.1720237346	0.1706330588	0.1706330588	0.1706330588	-1.3729108539	0.1706330588	0.1706330588	0.1706330588
6112	0.0890119091	0.0864411908	0.0854771384	0.0854771384	0.0854771384	-0.6883159303	0.0854771384	0.0854771384	0.0854771384
6113	0.0449879676	0.0437025971	0.0430599118	0.0430599118	0.0430599118	-0.3470500356	0.0430599118	0.0430599118	0.0430599118
6114	0	0	0	0	0	0	0	0
6115	0	0	0	0	0	0	0	0
6116	0	0	0	0	0	0	0	0
6117	0	0	0	0	0	0	0	0
6118	0	0	0	0	0	0	0	0
6119	0	0	0	0	0	0	0	0
6120	0	0	0	0	0	0	0	0
6121	0	0	0	0	0	0	0	0
6122	0	0	0	0	0	0	0	0
6123	0	0	0	0	0	0	0	0
6124	0	0	0	0	0	0	0	0
6125	0	0	0	0	0	0	0	0
6126	0	0	0	0	0	0	0	0
6127	0.0462733381	0.0449879676	0.0443452823	0.0443452823	0.0443452823	-0.3573329996	0.0443452823	0.0443452823	0.0443452823
6128	0.0899759374	0.0874052236	0.0864411663	0.0864411663	0.0864411663	-0.6960281586	0.0864411663	0.0864411663	0.0864411663
6129	0.133679681	0.1298288307	0.1288583937	0.1288583937	0.1288583937	-1.0366588738	0.1288583937	0.1288583937	0.1288583937
6130	0.1774106439	0.1723468196	0.1709544051	0.1709544051	0.1709544051	-1.3754838939	0.1709544051	0.1709544051	0.1709544051
6131	0.1774106439	0.1720237346	0.1706330588	0.1706330588	0.1706330588	-1.373232731	0.1706330588	0.1706330588	0.1706330588
6132	0.0890119091	0.0861198468	0.0854771384	0.0854771384	0.0854771384	-0.6879945862	0.0854771384	0.0854771384	0.0854771384
6133	0.1327155494	0.1288642843	0.1278943657	0.1278943657	0.1278943657	-1.0289460278	0.1278943657	0.1278943657	0.1278943657
6134	0.1764450361	0.1713776313	0.1699903664	0.1699903664	0.1699903664	-1.367764866	0.1699903664	0.1699903664	0.1699903664
6135	0.1761231824	0.1713776313	0.1699903664	0.1699903664	0.1699903664	-1.3674430123	0.1699903664	0.1699903664	0.1699903664
6136	0.0883692236	0.0861198468	0.0854771384	0.0854771384	0.0854771384	-0.6873519007	0.0854771384	0.0854771384	0.0854771384
6137	0.0446666249	0.0433812544	0.0430599118	0.0430599118	0.0430599118	-0.3464073503	0.0430599118	0.0430599118	0.0430599118
6138	0	0	0	0	0	0	0	0
6139	0	0	0	0	0	0	0	0
6140	0	0	0	0	0	0	0	0
6141	0	0	0	0	0	0	0	0
6142	0	0	0	0	0	0	0	0
6143	0	0	0	0	0	0	0	0
6144	0	0	0	0	0	0	0	0
6145	0	0	0	0	0	0	0	0
6146	0	0	0	0	0	0	0	0
6147	0	0	0	0	0	0	0	0
6148	0	0	0	0	0	0	0	0
6149	0	0	0	0	0	0	0	0
6150	0	0	0	0	0	0	0	0
6151	0.0459519954	0.0446666249	0.0440239397	0.0440239397	0.0440239397	-0.3547622586	0.0440239397	0.0440239397	0.0440239397
6152	0.0896545946	0.086762535	0.0861198236	0.0861198236	0.0861198236	-0.6931360715	0.0861198236	0.0861198236	0.0861198236
6153	0.1330369257	0.1291857957	0.1282157084	0.1282157084	0.1282157084	-1.0315169715	0.1282157084	0.1282157084	0.1282157084
6154	0.1764450361	0.1717006719	0.1706330588	0.1706330588	0.1706330588	-1.3719440605	0.1706330588	0.1706330588	0.1706330588
6155	0.1764450361	0.1717006719	0.1703117125	0.1703117125	0.1703117125	-1.3700159833	0.1703117125	0.1703117125	0.1703117125
6156	0.0883692236	0.0861198468	0.0854771384	0.0854771384	0.0854771384	-0.6873519007	0.0854771384	0.0854771384	0.0854771384
6157	0.1320727996	0.1285427768	0.127573023	0.127573023	0.127573023	-1.0260537145	0.127573023	0.127573023	0.127573023
6158	0.1751576667	0.1707316161	0.1696690204	0.1696690204	0.1696690204	-1.3639034051	0.1696690204	0.1696690204	0.1696690204
6159	0.1751576667	0.1707316161	0.1693476744	0.1693476744	0.1693476744	-1.3619753295	0.1693476744	0.1693476744	0.1693476744
6160	0.0880478809	0.0854771588	0.0851557958	0.0851557958	0.0851557958	-0.6844598143	0.0851557958	0.0851557958	0.0851557958
6161	0.0443452823	0.0430599118	0.0427385692	0.0427385692	0.0427385692	-0.3438366093	0.0427385692	0.0427385692	0.0427385692
6162	0	0	0	0	0	0	0	0
6163	0	0	0	0	0	0	0	0
6164	0	0	0	0	0	0	0	0
6165	0	0	0	0	0	0	0	0
6166	0	0	0	0	0	0	0	0
6167	0	0	0	0	0	0	0	0
6168	0	0	0	0	0	0	0	0
6169	0	0	0	0	0	0	0	0
6170	0	0	0	0	0	0	0	0
6171	0	0	0	0	0	0	0	0
6172	0	0	0	0	0	0	0	0
6173	0	0	0	0	0	0	0	0
6174	0	0	0	0	0	0	0	0
6175	0.0456306528	0.0443452823	0.0440239397	0.0440239397	0.0440239397	-0.3541195733	0.0440239397	0.0440239397	0.0440239397
6176	0.0893332519	0.086762535	0.0861198236	0.0861198236	0.0861198236	-0.6928147287	0.0861198236	0.0861198236	0.0861198236
6177	0.1327155494	0.1291857957	0.1282157084	0.1282157084	0.1282157084	-1.0311955953	0.1282157084	0.1282157084	0.1282157084
6178	0.1761231824	0.1717006719	0.1703117125	0.1703117125	0.1703117125	-1.3696941296	0.1703117125	0.1703117125	0.1703117125
6179	0.1761231824	0.1713776313	0.1703117125	0.1703117125	0.1703117125	-1.369371089	0.1703117125	0.1703117125	0.1703117125
6180	0.0883692236	0.0857985027	0.0854771384	0.0854771384	0.0854771384	-0.6870305567	0.0854771384	0.0854771384	0.0854771384
6181	0.1320727996	0.1285427768	0.127573023	0.127573023	0.127573023	-1.0260537145	0.127573023	0.127573023	0.127573023
6182	0.1754794978	0.1710546128	0.1696690204	0.1696690204	0.1696690204	-1.364548233	0.1696690204	0.1696690204	0.1696690204
6183	0.1754794978	0.1707316161	0.1696690204	0.1696690204	0.1696690204	-1.3642252362	0.1696690204	0.1696690204	0.1696690204
6184	0.0880478809	0.0857985027	0.0851557958	0.0851557958	0.0851557958	-0.6847811582	0.0851557958	0.0851557958	0.0851557958
6185	0.0443452823	0.0433812544	0.0427385692	0.0427385692	0.0427385692	-0.3441579519	0.0427385692	0.0427385692	0.0427385692
6186	0	0	0	0	0	0	0	0
6187	0	0	0	0	0	0	0	0
6188	0	0	0	0	0	0	0	0
6189	0	0	0	0	0	0	0	0
6190	0	0	0	0	0	0	0	0
6191	0	0	0	0	0	0	0	0
6192	0	0	0	0	0	0	0	0
6193	0	0	0	0	0	0	0	0
6194	0	0	0	0	0	0	0	0
6195	0	0	0	0	0	0	0	0
6196	0	0	0	0	0	0	0	0
6197	0	0	0	0	0	0	0	0
6198	0	0	0	0	0	0	0	0
6199	0.1742339498	1.5613192326	0.0442796781	0.0442796781	0.0442796781	-2.001231251	0.0442796781	0.0442796781	0.0442796781
6200	0.0988869954	1.2557994581	0.0866201002	0.0866201002	0.0866201002	-1.8744070549	0.0866201002	0.0866201002	0.0866201002
6201	0.1331633153	0.855456733	0.1286373138	0.1286373138	0.1286373138	-1.7604439313	0.1286373138	0.1286373138	0.1286373138
6202	0.1768236545	0.7922292402	0.1709778608	0.1709778608	0.1709778608	-1.9949200595	0.1709778608	0.1709778608	0.1709778608
6203	0.1768236545	0.9305926764	0.1709778608	0.1709778608	0.1709778608	-2.1332834957	0.1709778608	0.1709778608	0.1709778608
6204	0.0885593578	0.9639900487	0.0856504722	0.0856504722	0.0856504722	-1.56645224	0.0856504722	0.0856504722	0.0856504722
6205	0.1325168304	0.77669644	0.1283141045	0.1283141045	0.1283141045	-1.6790978972	0.1283141045	0.1283141045	0.1283141045
6206	0.1761762102	0.5221740871	0.1706546478	0.1706546478	0.1706546478	-1.7222781844	0.1706546478	0.1706546478	0.1706546478
6207	0.1761762102	0.4705391299	0.1706546478	0.1706546478	0.1706546478	-1.6706432271	0.1706546478	0.1706546478	0.1706546478
6208	0.0882361484	0.6636500401	0.0856504722	0.0856504722	0.0856504722	-1.2657890219	0.0856504722	0.0856504722	0.0856504722
6209	0.0446028874	0.6824254337	0.0429868408	0.0429868408	0.0429868408	-0.9849493659	0.0429868408	0.0429868408	0.0429868408
6210	0	0	0	0	0	0	0	0
6211	0	0	0	0	0	0	0	0
6212	0	0	0	0	0	0	0	0
6213	0	0	0	0	0	0	0	0
6214	0	0	0	0	0	0	0	0
6215	0	0	0	0	0	0	0	0
6216	0	0	0	0	0	0	0	0
6217	0	0	0	0	0	0	0	0
6218	0	0	0	0	0	0	0	0
6219	0	0	0	0	0	0	0	0
6220	0	0	0	0	0	0	0	0
6221	0	0	0	0	0	0	0	0
6222	0	0	0	0	0	0	0	0
6223	0	0	0	0	0	0	0	0
6224	0	0	0	0	0	0	0	0
6225	0	0	0	0	0	0	0	0
6226	0	0	0	0	0	0	0	0
6227	0	0	0	0	0	0	0	0
6228	0	0	0	0	0	0	0	0
6229	0	0	0	0	0	0	0	0
6230	0	0	0	0	0	0	0	0
6231	0	0	0	0	0	0	0	0
6232	0	0	0	0	0	0	0	0
6233	0	0	0	0	0	0	0	0
6234	0	0	0	0	0	0	0	0
6235	0	0	0	0	0	0	0	0
6236	0	0	0	0	0	0	0	0
6237	0	0	0	0	0	0	0	0
6238	0	0	0	0	0	0	0	0
6239	0	0	0	0	0	0	0	0
6240	0	0	0	0	0	0	0	0
6241	0	0	0	0	0	0	0	0
6242	0	0	0	0	0	0	0	0
6243	0	0	0	0	0	0	0	0
6244	0	0	0	0	0	0	0	0
6245	0	0	0	0	0	0	0	0
6246	0	0	0	0	0	0	0	0
6247	0	0	0	0	0	0	0	0
6248	0	0	0	0	0	0	0	0
6249	0	0	0	0	0	0	0	0
6250	0	0	0	0	0	0	0	0
6251	0	0	0	0	0	0	0	0
6252	0	0	0	0	0	0	0	0
6253	0	0	0	0	0	0	0	0
6254	0	0	0	0	0	0	0	0
6255	0	0	0	0	0	0	0	0
6256	0	0	0	0	0	0	0	0
6257	0	0	0	0	0	0	0	0
6258	0	0	0	0	0	0	0	0
6259	0	0	0	0	0	0	0	0
6260	0	0	0	0	0	0	0	0
6261	0	0	0	0	0	0	0	0
6262	0	0	0	0	0	0	0	0
6263	0	0	0	0	0	0	0	0
6264	0	0	0	0	0	0	0	0
6265	0	0	0	0	0	0	0	0
6266	0	0	0	0	0	0	0	0
6267	0	0	0	0	0	0	0	0
6268	0	0	0	0	0	0	0	0
6269	0	0	0	0	0	0	0	0
6270	0	0	0	0	0	0	0	0
6271	0.4798117339	2.132055208	0.0478349807	0.0478349807	0.0478349807	-2.8988768263	0.0478349807	0.0478349807	0.0478349807
6272	0.3519483982	1.7447106877	0.0898521935	0.0898521935	0.0898521935	-2.6357722471	0.0898521935	0.0898521935	0.0898521935
6273	0.1729392128	1.2564353048	0.1315461982	0.1315461982	0.1315461982	-2.2186517071	0.1315461982	0.1315461982	0.1315461982
6274	0.1797375516	1.1289169335	0.1735635681	0.1735635681	0.1735635681	-2.3500358934	0.1735635681	0.1735635681	0.1735635681
6275	0.2026823979	1.2749364565	0.1729171406	0.1729171406	0.1729171406	-2.515121698	0.1729171406	0.1729171406	0.1729171406
6276	0.1492077488	1.2943665517	0.0866201002	0.0866201002	0.0866201002	-1.9632949019	0.0866201002	0.0866201002	0.0866201002
6277	0.1334865592	1.0537923913	0.1289605232	0.1289605232	0.1289605232	-1.9610420897	0.1289605232	0.1289605232	0.1289605232
6278	0.1771473884	0.7534700943	0.1713010739	0.1713010739	0.1713010739	-1.9584239258	0.1713010739	0.1713010739	0.1713010739
6279	0.1771473884	0.6963691606	0.1713010739	0.1713010739	0.1713010739	-1.9013229921	0.1713010739	0.1713010739	0.1713010739
6280	0.0888825673	0.9550112572	0.0859736816	0.0859736816	0.0859736816	-1.5597359138	0.0859736816	0.0859736816	0.0859736816
6281	0.0449260968	0.9915154584	0.0433100501	0.0433100501	0.0433100501	-1.2963018558	0.0433100501	0.0433100501	0.0433100501
6282	0	0	0	0	0	0	0	0
6283	0	0	0	0	0	0	0	0
6284	0	0	0	0	0	0	0	0
6285	0	0	0	0	0	0	0	0
6286	0	0	0	0	0	0	0	0
6287	0	0	0	0	0	0	0	0
6288	0	0	0	0	0	0	0	0
6289	0	0	0	0	0	0	0	0
6290	0	0	0	0	0	0	0	0
6291	0	0	0	0	0	0	0	0
6292	0	0	0	0	0	0	0	0
6293	0	0	0	0	0	0	0	0
6294	0	0	0	0	0	0	0	0
6295	0.3210532193	1.4825653312	0.0442796781	0.0442796781	0.0442796781	-2.0692966191	0.0442796781	0.0442796781	0.0442796781
6296	0.2514013362	1.2516456344	0.0866201002	0.0866201002	0.0866201002	-2.022767572	0.0866201002	0.0866201002	0.0866201002
6297	0.133809804	0.9254753472	0.1289605232	0.1289605232	0.1289605232	-1.8330482904	0.1289605232	0.1289605232	0.1289605232
6298	0.1774711301	0.8651662407	0.171624287	0.171624287	0.171624287	-2.0723830928	0.171624287	0.171624287	0.171624287
6299	0.1941998408	1.0104312718	0.1713010739	0.1713010739	0.1713010739	-2.2324375557	0.1713010739	0.1713010739	0.1713010739
6300	0.1506193888	1.0378039984	0.0859736816	0.0859736816	0.0859736816	-1.7042654766	0.0859736816	0.0859736816	0.0859736816
6301	0.1328400724	0.8584033904	0.1283141045	0.1283141045	0.1283141045	-1.7611280896	0.1283141045	0.1283141045	0.1283141045
6302	0.1768236545	0.6198259195	0.1709778608	0.1709778608	0.1709778608	-1.8225167388	0.1709778608	0.1709778608	0.1709778608
6303	0.1768236545	0.5746745401	0.1709778608	0.1709778608	0.1709778608	-1.7773653594	0.1709778608	0.1709778608	0.1709778608
6304	0.0885593578	0.79161946	0.0856504722	0.0856504722	0.0856504722	-1.3940816513	0.0856504722	0.0856504722	0.0856504722
6305	0.0497620921	0.8222653071	0.0433100501	0.0433100501	0.0433100501	-1.1318876998	0.0433100501	0.0433100501	0.0433100501
6306	0	0	0	0	0	0	0	0
6307	0	0	0	0	0	0	0	0
6308	0	0	0	0	0	0	0	0
6309	0	0	0	0	0	0	0	0
6310	0	0	0	0	0	0	0	0
6311	0	0	0	0	0	0	0	0
6312	0	0	0	0	0	0	0	0
6313	0	0	0	0	0	0	0	0
6314	0	0	0	0	0	0	0	0
6315	0	0	0	0	0	0	0	0
6316	0	0	0	0	0	0	0	0
6317	0	0	0	0	0	0	0	0
6318	0	0	0	0	0	0	0	0
6319	0.2477232636	1.1066765283	0.0442796781	0.0442796781	0.0442796781	-1.6200778604	0.0442796781	0.0442796781	0.0442796781
6320	0.1907847466	0.9394211582	0.0866201002	0.0866201002	0.0866201002	-1.6499265061	0.0866201002	0.0866201002	0.0866201002
6321	0.1334865592	0.6892671269	0.1289605232	0.1289605232	0.1289605232	-1.5965168253	0.1289605232	0.1289605232	0.1289605232
6322	0.1774711301	0.6639305499	0.1713010739	0.1713010739	0.1713010739	-1.8692081232	0.1713010739	0.1713010739	0.1713010739
6323	0.1808636547	0.8159017116	0.1713010739	0.1713010739	0.1713010739	-2.0245718094	0.1713010739	0.1713010739	0.1713010739
6324	0.1587809201	0.8596957715	0.0859736816	0.0859736816	0.0859736816	-1.534318781	0.0859736816	0.0859736816	0.0859736816
6325	0.1328400724	0.7326576389	0.1283141045	0.1283141045	0.1283141045	-1.6353823381	0.1283141045	0.1283141045	0.1283141045
6326	0.1768236545	0.5276155633	0.1709778608	0.1709778608	0.1709778608	-1.7303063826	0.1709778608	0.1709778608	0.1709778608
6327	0.1768236545	0.5051065816	0.1709778608	0.1709778608	0.1709778608	-1.7077974009	0.1709778608	0.1709778608	0.1709778608
6328	0.0952956474	0.7245039139	0.0856504722	0.0856504722	0.0856504722	-1.3337023948	0.0856504722	0.0856504722	0.0856504722
6329	0.1064564393	0.7674072428	0.0433100501	0.0433100501	0.0433100501	-1.1337239828	0.0433100501	0.0433100501	0.0433100501
6330	0	0	0	0	0	0	0	0
6331	0	0	0	0	0	0	0	0
6332	0	0	0	0	0	0	0	0
6333	0	0	0	0	0	0	0	0
6334	0	0	0	0	0	0	0	0
6335	0	0	0	0	0	0	0	0
6336	0	0	0	0	0	0	0	0
6337	0	0	0	0	0	0	0	0
6338	0	0	0	0	0	0	0	0
6339	0	0	0	0	0	0	0	0
6340	0	0	0	0	0	0	0	0
6341	0	0	0	0	0	0	0	0
6342	0	0	0	0	0	0	0	0
6343	0.4263830105	1.3901607423	0.0442796781	0.0442796781	0.0442796781	-2.0822218215	0.0442796781	0.0442796781	0.0442796781
6344	0.3193333526	1.1603826037	0.0866201002	0.0866201002	0.0866201002	-1.9994365576	0.0866201002	0.0866201002	0.0866201002
6345	0.1642653827	0.8429878619	0.1292837326	0.1292837326	0.1292837326	-1.78295564	0.1292837326	0.1292837326	0.1292837326
6346	0.1777948799	0.7758749366	0.171624287	0.171624287	0.171624287	-1.9834155386	0.171624287	0.171624287	0.171624287
6347	0.2187754843	0.888755574	0.171624287	0.171624287	0.171624287	-2.1372767803	0.171624287	0.171624287	0.171624287
6348	0.171638257	0.9063081631	0.0859736816	0.0859736816	0.0859736816	-1.5937885095	0.0859736816	0.0859736816	0.0859736816
6349	0.1331633153	0.7589314076	0.1286373138	0.1286373138	0.1286373138	-1.6639186059	0.1286373138	0.1286373138	0.1286373138
6350	0.1768236545	0.5609157162	0.1709778608	0.1709778608	0.1709778608	-1.7636065355	0.1709778608	0.1709778608	0.1709778608
6351	0.1768236545	0.5174949403	0.1709778608	0.1709778608	0.1709778608	-1.7201857596	0.1709778608	0.1709778608	0.1709778608
6352	0.0888825673	0.7122899784	0.0856504722	0.0856504722	0.0856504722	-1.3150753791	0.0856504722	0.0856504722	0.0856504722
6353	0.0601475631	0.754883493	0.0433100501	0.0433100501	0.0433100501	-1.0748913567	0.0433100501	0.0433100501	0.0433100501
6354	0	0	0	0	0	0	0	0
6355	0	0	0	0	0	0	0	0
6356	0	0	0	0	0	0	0	0
6357	0	0	0	0	0	0	0	0
6358	0	0	0	0	0	0	0	0
6359	0	0	0	0	0	0	0	0
6360	0	0	0	0	0	0	0	0
6361	0	0	0	0	0	0	0	0
6362	0	0	0	0	0	0	0	0
6363	0	0	0	0	0	0	0	0
6364	0	0	0	0	0	0	0	0
6365	0	0	0	0	0	0	0	0
6366	0	0	0	0	0	0	0	0
6367	0.4154214563	1.4038465609	0.0442796781	0.0442796781	0.0442796781	-2.0849460857	0.0442796781	0.0442796781	0.0442796781
6368	0.2942078374	1.1285917658	0.0866201002	0.0866201002	0.0866201002	-1.9425202046	0.0866201002	0.0866201002	0.0866201002
6369	0.1403183735	0.7712034388	0.1289605232	0.1289605232	0.1289605232	-1.6852849514	0.1289605232	0.1289605232	0.1289605232
6370	0.1774711301	0.6849877675	0.1713010739	0.1713010739	0.1713010739	-1.8902653407	0.1713010739	0.1713010739	0.1713010739
6371	0.1771473884	0.8024010215	0.1713010739	0.1713010739	0.1713010739	-2.007354853	0.1713010739	0.1713010739	0.1713010739
6372	0.1073415444	0.7998707618	0.0859736816	0.0859736816	0.0859736816	-1.4230543957	0.0859736816	0.0859736816	0.0859736816
6373	0.1325168304	0.6250195002	0.1283141045	0.1283141045	0.1283141045	-1.5274209574	0.1283141045	0.1283141045	0.1283141045
6374	0.1761762102	0.386438473	0.1706546478	0.1706546478	0.1706546478	-1.5865425703	0.1706546478	0.1706546478	0.1706546478
6375	0.1761762102	0.3445533942	0.1706546478	0.1706546478	0.1706546478	-1.5446574915	0.1706546478	0.1706546478	0.1706546478
6376	0.0885593578	0.5521685824	0.0856504722	0.0856504722	0.0856504722	-1.1546307737	0.0856504722	0.0856504722	0.0856504722
6377	0.0446028874	0.5804143485	0.0429868408	0.0429868408	0.0429868408	-0.8829382806	0.0429868408	0.0429868408	0.0429868408
6378	0	0	0	0	0	0	0	0
6379	0	0	0	0	0	0	0	0
6380	0	0	0	0	0	0	0	0
6381	0	0	0	0	0	0	0	0
6382	0	0	0	0	0	0	0	0
6383	0	0	0	0	0	0	0	0
6384	0	0	0	0	0	0	0	0
6385	0	0	0	0	0	0	0	0
6386	0	0	0	0	0	0	0	0
6387	0	0	0	0	0	0	0	0
6388	0	0	0	0	0	0	0	0
6389	0	0	0	0	0	0	0	0
6390	0	0	0	0	0	0	0	0
6391	0	0	0	0	0	0	0	0
6392	0	0	0	0	0	0	0	0
6393	0	0	0	0	0	0	0	0
6394	0	0	0	0	0	0	0	0
6395	0	0	0	0	0	0	0	0
6396	0	0	0	0	0	0	0	0
6397	0	0	0	0	0	0	0	0
6398	0	0	0	0	0	0	0	0
6399	0	0	0	0	0	0	0	0
6400	0	0	0	0	0	0	0	0
6401	0	0	0	0	0	0	0	0
6402	0	0	0	0	0	0	0	0
6403	0	0	0	0	0	0	0	0
6404	0	0	0	0	0	0	0	0
6405	0	0	0	0	0	0	0	0
6406	0	0	0	0	0	0	0	0
6407	0	0	0	0	0	0	0	0
6408	0	0	0	0	0	0	0	0
6409	0	0	0	0	0	0	0	0
6410	0	0	0	0	0	0	0	0
6411	0	0	0	0	0	0	0	0
6412	0	0	0	0	0	0	0	0
6413	0	0	0	0	0	0	0	0
6414	0	0	0	0	0	0	0	0
6415	0	0	0	0	0	0	0	0
6416	0	0	0	0	0	0	0	0
6417	0	0	0	0	0	0	0	0
6418	0	0	0	0	0	0	0	0
6419	0	0	0	0	0	0	0	0
6420	0	0	0	0	0	0	0	0
6421	0	0	0	0	0	0	0	0
6422	0	0	0	0	0	0	0	0
6423	0	0	0	0	0	0	0	0
6424	0	0	0	0	0	0	0	0
6425	0	0	0	0	0	0	0	0
6426	0	0	0	0	0	0	0	0
6427	0	0	0	0	0	0	0	0
6428	0	0	0	0	0	0	0	0
6429	0	0	0	0	0	0	0	0
6430	0	0	0	0	0	0	0	0
6431	0	0	0	0	0	0	0	0
6432	0	0	0	0	0	0	0	0
6433	0	0	0	0	0	0	0	0
6434	0	0	0	0	0	0	0	0
6435	0	0	0	0	0	0	0	0
6436	0	0	0	0	0	0	0	0
6437	0	0	0	0	0	0	0	0
6438	0	0	0	0	0	0	0	0
6439	0.3634879901	1.373973334	0.0478349807	0.0478349807	0.0478349807	-2.0244712084	0.0478349807	0.0478349807	0.0478349807
6440	0.2598218418	1.1192885523	0.0895289842	0.0895289842	0.0895289842	-1.9162842992	0.0895289842	0.0895289842	0.0895289842
6441	0.1360725457	0.7748985405	0.1315461982	0.1315461982	0.1315461982	-1.7002482757	0.1315461982	0.1315461982	0.1315461982
6442	0.1794137519	0.6968288639	0.1732403543	0.1732403543	0.1732403543	-1.9156847415	0.1732403543	0.1732403543	0.1732403543
6443	0.1787661781	0.8169165246	0.1725939271	0.1725939271	0.1725939271	-2.0312462651	0.1725939271	0.1725939271	0.1725939271
6444	0.0998390261	0.8080676275	0.0866201002	0.0866201002	0.0866201002	-1.427627255	0.0866201002	0.0866201002	0.0866201002
6445	0.1331633153	0.6449969386	0.1289605232	0.1289605232	0.1289605232	-1.5519233931	0.1289605232	0.1289605232	0.1289605232
6446	0.1768236545	0.4195209055	0.1713010739	0.1713010739	0.1713010739	-1.6241510031	0.1713010739	0.1713010739	0.1713010739
6447	0.1768236545	0.3842986856	0.1709778608	0.1709778608	0.1709778608	-1.586989505	0.1709778608	0.1709778608	0.1709778608
6448	0.0888825673	0.5918549913	0.0859736816	0.0859736816	0.0859736816	-1.196579648	0.0859736816	0.0859736816	0.0859736816
6449	0.0449260968	0.619424987	0.0433100501	0.0433100501	0.0433100501	-0.9242113845	0.0433100501	0.0433100501	0.0433100501
6450	0	0	0	0	0	0	0	0
6451	0	0	0	0	0	0	0	0
6452	0	0	0	0	0	0	0	0
6453	0	0	0	0	0	0	0	0
6454	0	0	0	0	0	0	0	0
6455	0	0	0	0	0	0	0	0
6456	0	0	0	0	0	0	0	0
6457	0	0	0	0	0	0	0	0
6458	0	0	0	0	0	0	0	0
6459	0	0	0	0	0	0	0	0
6460	0	0	0	0	0	0	0	0
6461	0	0	0	0	0	0	0	0
6462	0	0	0	0	0	0	0	0
6463	0.3415084086	1.352476571	0.0442796781	0.0442796781	0.0442796781	-1.9596630482	0.0442796781	0.0442796781	0.0442796781
6464	0.2505526646	1.0606372915	0.0869433096	0.0869433096	0.0869433096	-1.8328498135	0.0869433096	0.0869433096	0.0869433096
6465	0.133809804	0.7701158204	0.1292837326	0.1292837326	0.1292837326	-1.6796280198	0.1292837326	0.1292837326	0.1292837326
6466	0.1774711301	0.7042968136	0.171624287	0.171624287	0.171624287	-1.9115136658	0.171624287	0.171624287	0.171624287
6467	0.1771473884	0.7749222925	0.1713010739	0.1713010739	0.1713010739	-1.979876124	0.1713010739	0.1713010739	0.1713010739
6468	0.0906237122	0.7740834562	0.0859736816	0.0859736816	0.0859736816	-1.3805492577	0.0859736816	0.0859736816	0.0859736816
6469	0.1328400724	0.6262749841	0.1283141045	0.1283141045	0.1283141045	-1.5289996832	0.1283141045	0.1283141045	0.1283141045
6470	0.1764999285	0.4251774964	0.1709778608	0.1709778608	0.1709778608	-1.6275445897	0.1709778608	0.1709778608	0.1709778608
6471	0.1764999285	0.3811124533	0.1706546478	0.1706546478	0.1706546478	-1.5815402688	0.1706546478	0.1706546478	0.1706546478
6472	0.0885593578	0.5905896193	0.0856504722	0.0856504722	0.0856504722	-1.1930518106	0.0856504722	0.0856504722	0.0856504722
6473	0.0446028874	0.6357798423	0.0433100501	0.0433100501	0.0433100501	-0.9402430304	0.0433100501	0.0433100501	0.0433100501
6474	0	0	0	0	0	0	0	0
6475	0	0	0	0	0	0	0	0
6476	0	0	0	0	0	0	0	0
6477	0	0	0	0	0	0	0	0
6478	0	0	0	0	0	0	0	0
6479	0	0	0	0	0	0	0	0
6480	0	0	0	0	0	0	0	0
6481	0	0	0	0	0	0	0	0
6482	0	0	0	0	0	0	0	0
6483	0	0	0	0	0	0	0	0
6484	0	0	0	0	0	0	0	0
6485	0	0	0	0	0	0	0	0
6486	0	0	0	0	0	0	0	0
6487	0.402462047	1.4158221366	0.0442796781	0.0442796781	0.0442796781	-2.0839622521	0.0442796781	0.0442796781	0.0442796781
6488	0.3504859376	1.2455891876	0.0869433096	0.0869433096	0.0869433096	-2.1177349825	0.0869433096	0.0869433096	0.0869433096
6489	0.2371939714	0.9766000379	0.1292837326	0.1292837326	0.1292837326	-1.9894964047	0.1292837326	0.1292837326	0.1292837326
6490	0.261619166	0.9584971051	0.1719475003	0.1719475003	0.1719475003	-2.2518012727	0.1719475003	0.1719475003	0.1719475003
6491	0.3868619493	1.1690883496	0.1719475003	0.1719475003	0.1719475003	-2.5876353004	0.1719475003	0.1719475003	0.1719475003
6492	0.354220405	1.2420861604	0.0862968909	0.0862968909	0.0862968909	-2.1140879107	0.0862968909	0.0862968909	0.0862968909
6493	0.3167647319	1.0983535509	0.1289605232	0.1289605232	0.1289605232	-2.1888814221	0.1289605232	0.1289605232	0.1289605232
6494	0.2198971193	0.8674309893	0.171624287	0.171624287	0.171624287	-2.1170738307	0.171624287	0.171624287	0.171624287
6495	0.207358617	0.840239611	0.1713010739	0.1713010739	0.1713010739	-2.0754046711	0.1713010739	0.1713010739	0.1713010739
6496	0.309330757	1.128094361	0.0859736816	0.0859736816	0.0859736816	-1.9532672074	0.0859736816	0.0859736816	0.0859736816
6497	0.3212209315	1.1939193579	0.0433100501	0.0433100501	0.0433100501	-1.7750005901	0.0433100501	0.0433100501	0.0433100501
6498	0	0	0	0	0	0	0	0
6499	0	0	0	0	0	0	0	0
6500	0	0	0	0	0	0	0	0
6501	0	0	0	0	0	0	0	0
6502	0	0	0	0	0	0	0	0
6503	0	0	0	0	0	0	0	0
6504	0	0	0	0	0	0	0	0
6505	0	0	0	0	0	0	0	0
6506	0	0	0	0	0	0	0	0
6507	0	0	0	0	0	0	0	0
6508	0	0	0	0	0	0	0	0
6509	0	0	0	0	0	0	0	0
6510	0	0	0	0	0	0	0	0
6511	0.782333591	1.9553564517	0.113889538	0.113889538	0.113889538	-3.4210272704	0.113889538	0.113889538	0.113889538
6512	0.6297311538	1.6414027972	0.1011839417	0.1011839417	0.1011839417	-2.878237601	0.1011839417	0.1011839417	0.1011839417
6513	0.4011095752	1.2198461189	0.1292837326	0.1292837326	0.1292837326	-2.3966580896	0.1292837326	0.1292837326	0.1292837326
6514	0.3407506425	1.0886868283	0.1719475003	0.1719475003	0.1719475003	-2.4611224723	0.1719475003	0.1719475003	0.1719475003
6515	0.4138182546	1.2088716591	0.171624287	0.171624287	0.171624287	-2.6524356358	0.171624287	0.171624287	0.171624287
6516	0.350814097	1.2098477153	0.0859736816	0.0859736816	0.0859736816	-2.0765039018	0.0859736816	0.0859736816	0.0859736816
6517	0.2469005492	0.9831580207	0.1286373138	0.1286373138	0.1286373138	-2.0018824529	0.1286373138	0.1286373138	0.1286373138
6518	0.1768236545	0.7061935008	0.1709778608	0.1709778608	0.1709778608	-1.9088843201	0.1709778608	0.1709778608	0.1709778608
6519	0.1768236545	0.636334403	0.1709778608	0.1709778608	0.1709778608	-1.8390252223	0.1709778608	0.1709778608	0.1709778608
6520	0.1308661333	0.8590930812	0.0856504722	0.0856504722	0.0856504722	-1.5038620479	0.0856504722	0.0856504722	0.0856504722
6521	0.1340911128	0.8807242721	0.0433100501	0.0433100501	0.0433100501	-1.2746756856	0.0433100501	0.0433100501	0.0433100501
6522	0	0	0	0	0	0	0	0
6523	0	0	0	0	0	0	0	0
6524	0	0	0	0	0	0	0	0
6525	0	0	0	0	0	0	0	0
6526	0	0	0	0	0	0	0	0
6527	0	0	0	0	0	0	0	0
6528	0	0	0	0	0	0	0	0
6529	0	0	0	0	0	0	0	0
6530	0	0	0	0	0	0	0	0
6531	0	0	0	0	0	0	0	0
6532	0	0	0	0	0	0	0	0
6533	0	0	0	0	0	0	0	0
6534	0	0	0	0	0	0	0	0
6535	0.447748257	1.4042090312	0.0442796781	0.0442796781	0.0442796781	-2.1176353568	0.0442796781	0.0442796781	0.0442796781
6536	0.3687954583	1.2096282692	0.0866201002	0.0866201002	0.0866201002	-2.0981443289	0.0866201002	0.0866201002	0.0866201002
6537	0.2275780902	0.9179333355	0.1292837326	0.1292837326	0.1292837326	-1.9212138211	0.1292837326	0.1292837326	0.1292837326
6538	0.2345431863	0.8806827222	0.1719475003	0.1719475003	0.1719475003	-2.14691091	0.1719475003	0.1719475003	0.1719475003
6539	0.3344418203	1.0467761882	0.171624287	0.171624287	0.171624287	-2.4109637304	0.171624287	0.171624287	0.171624287
6540	0.3002012347	1.0977001784	0.0859736816	0.0859736816	0.0859736816	-1.9137435025	0.0859736816	0.0859736816	0.0859736816
6541	0.2437116814	0.9422654533	0.1286373138	0.1286373138	0.1286373138	-1.9578010176	0.1286373138	0.1286373138	0.1286373138
6542	0.1771473884	0.7121625166	0.1713010739	0.1713010739	0.1713010739	-1.9171163481	0.1713010739	0.1713010739	0.1713010739
6543	0.1771473884	0.672371709	0.1713010739	0.1713010739	0.1713010739	-1.8773255405	0.1713010739	0.1713010739	0.1713010739
6544	0.2117733341	0.928681011	0.0859736816	0.0859736816	0.0859736816	-1.6562964344	0.0859736816	0.0859736816	0.0859736816
6545	0.2185402993	0.9657527838	0.0433100501	0.0433100501	0.0433100501	-1.4441533838	0.0433100501	0.0433100501	0.0433100501
6546	0	0	0	0	0	0	0	0
6547	0	0	0	0	0	0	0	0
6548	0	0	0	0	0	0	0	0
6549	0	0	0	0	0	0	0	0
6550	0	0	0	0	0	0	0	0
6551	0	0	0	0	0	0	0	0
6552	0	0	0	0	0	0	0	0
6553	0	0	0	0	0	0	0	0
6554	0	0	0	0	0	0	0	0
6555	0	0	0	0	0	0	0	0
6556	0	0	0	0	0	0	0	0
6557	0	0	0	0	0	0	0	0
6558	0	0	0	0	0	0	0	0
6559	0	0	0	0	0	0	0	0
6560	0	0	0	0	0	0	0	0
6561	0	0	0	0	0	0	0	0
6562	0	0	0	0	0	0	0	0
6563	0	0	0	0	0	0	0	0
6564	0	0	0	0	0	0	0	0
6565	0	0	0	0	0	0	0	0
6566	0	0	0	0	0	0	0	0
6567	0	0	0	0	0	0	0	0
6568	0	0	0	0	0	0	0	0
6569	0	0	0	0	0	0	0	0
6570	0	0	0	0	0	0	0	0
6571	0	0	0	0	0	0	0	0
6572	0	0	0	0	0	0	0	0
6573	0	0	0	0	0	0	0	0
6574	0	0	0	0	0	0	0	0
6575	0	0	0	0	0	0	0	0
6576	0	0	0	0	0	0	0	0
6577	0	0	0	0	0	0	0	0
6578	0	0	0	0	0	0	0	0
6579	0	0	0	0	0	0	0	0
6580	0	0	0	0	0	0	0	0
6581	0	0	0	0	0	0	0	0
6582	0	0	0	0	0	0	0	0
6583	0	0	0	0	0	0	0	0
6584	0	0	0	0	0	0	0	0
6585	0	0	0	0	0	0	0	0
6586	0	0	0	0	0	0	0	0
6587	0	0	0	0	0	0	0	0
6588	0	0	0	0	0	0	0	0
6589	0	0	0	0	0	0	0	0
6590	0	0	0	0	0	0	0	0
6591	0	0	0	0	0	0	0	0
6592	0	0	0	0	0	0	0	0
6593	0	0	0	0	0	0	0	0
6594	0	0	0	0	0	0	0	0
6595	0	0	0	0	0	0	0	0
6596	0	0	0	0	0	0	0	0
6597	0	0	0	0	0	0	0	0
6598	0	0	0	0	0	0	0	0
6599	0	0	0	0	0	0	0	0
6600	0	0	0	0	0	0	0	0
6601	0	0	0	0	0	0	0	0
6602	0	0	0	0	0	0	0	0
6603	0	0	0	0	0	0	0	0
6604	0	0	0	0	0	0	0	0
6605	0	0	0	0	0	0	0	0
6606	0	0	0	0	0	0	0	0
6607	3.7846653225	6.6060227925	0.7350029394	0.7350029394	0.7350029394	-14.8007057514	0.7350029394	0.7350029394	0.7350029394
6608	3.0975836295	6.5338060096	0.6957612891	0.6957612891	0.6957612891	-13.8059573738	0.6957612891	0.6957612891	0.6957612891
6609	2.0270957993	5.4369858674	0.5580518859	0.5580518859	0.5580518859	-10.8123929822	0.5580518859	0.5580518859	0.5580518859
6610	1.6401804224	4.2547723098	0.5039067802	0.5039067802	0.5039067802	-8.9183934131	0.5039067802	0.5039067802	0.5039067802
6611	1.7002968228	4.4237726749	0.5531810739	0.5531810739	0.5531810739	-9.4431559412	0.5531810739	0.5531810739	0.5531810739
6612	1.5760933701	4.466769367	0.4946861106	0.4946861106	0.4946861106	-9.0109794005	0.4946861106	0.4946861106	0.4946861106
6613	1.2140330765	3.4877236288	0.4288977875	0.4288977875	0.4288977875	-7.2751434303	0.4288977875	0.4288977875	0.4288977875
6614	0.8037113887	2.5793308472	0.331453761	0.331453761	0.331453761	-5.371764802	0.331453761	0.331453761	0.331453761
6615	0.6872439995	2.3248544033	0.2934558979	0.2934558979	0.2934558979	-4.7728337902	0.2934558979	0.2934558979	0.2934558979
6616	0.8544029705	2.9047349408	0.3551175713	0.3551175713	0.3551175713	-5.8898433389	0.3551175713	0.3551175713	0.3551175713
6617	0.8861156768	2.9458437658	0.3365807101	0.3365807101	0.3365807101	-5.8514437031	0.3365807101	0.3365807101	0.3365807101
6618	0	0	0	0	0	0	0	0
6619	0	0	0	0	0	0	0	0
6620	0	0	0	0	0	0	0	0
6621	0	0	0	0	0	0	0	0
6622	0	0	0	0	0	0	0	0
6623	0	0	0	0	0	0	0	0
6624	0	0	0	0	0	0	0	0
6625	0	0	0	0	0	0	0	0
6626	0	0	0	0	0	0	0	0
6627	0	0	0	0	0	0	0	0
6628	0	0	0	0	0	0	0	0
6629	0	0	0	0	0	0	0	0
6630	0	0	0	0	0	0	0	0
6631	1.7103980796	4.9250400723	0.5570614086	0.5570614086	0.5570614086	-9.9778066033	0.5570614086	0.5570614086	0.5570614086
6632	1.3980822011	3.966633106	0.5034576978	0.5034576978	0.5034576978	-8.3854614938	0.5034576978	0.5034576978	0.5034576978
6633	1.037238206	2.9986529502	0.4109595691	0.4109595691	0.4109595691	-6.5016485707	0.4109595691	0.4109595691	0.4109595691
6634	0.9771592396	2.751704345	0.4295608409	0.4295608409	0.4295608409	-6.3062286297	0.4295608409	0.4295608409	0.4295608409
6635	1.1334292212	3.0582390127	0.5195965163	0.5195965163	0.5195965163	-7.3092473318	0.5195965163	0.5195965163	0.5195965163
6636	1.1114131248	3.2570905292	0.4875919952	0.4875919952	0.4875919952	-7.2940556253	0.4875919952	0.4875919952	0.4875919952
6637	0.8503798355	2.6218976007	0.4381784159	0.4381784159	0.4381784159	-6.1013479318	0.4381784159	0.4381784159	0.4381784159
6638	0.585424824	1.9229001637	0.3081428406	0.3081428406	0.3081428406	-4.3571820314	0.3081428406	0.3081428406	0.3081428406
6639	0.506278391	1.746570861	0.2740920416	0.2740920416	0.2740920416	-3.8974015014	0.2740920416	0.2740920416	0.2740920416
6640	0.6379929935	2.1568954392	0.3421869818	0.3421869818	0.3421869818	-4.8480103234	0.3421869818	0.3421869818	0.3421869818
6641	0.6540110638	2.161467373	0.324861977	0.324861977	0.324861977	-4.7646502988	0.324861977	0.324861977	0.324861977
6642	0	0	0	0	0	0	0	0
6643	0	0	0	0	0	0	0	0
6644	0	0	0	0	0	0	0	0
6645	0	0	0	0	0	0	0	0
6646	0	0	0	0	0	0	0	0
6647	0	0	0	0	0	0	0	0
6648	0	0	0	0	0	0	0	0
6649	0	0	0	0	0	0	0	0
6650	0	0	0	0	0	0	0	0
6651	0	0	0	0	0	0	0	0
6652	0	0	0	0	0	0	0	0
6653	0	0	0	0	0	0	0	0
6654	0	0	0	0	0	0	0	0
6655	1.2812293337	3.5701796664	0.5493795564	0.5493795564	0.5493795564	-8.1476863382	0.5493795564	0.5493795564	0.5493795564
6656	0.9743405639	2.8592421827	0.4790550196	0.4790550196	0.4790550196	-6.7079128639	0.4790550196	0.4790550196	0.4790550196
6657	0.6438165611	2.0996596324	0.3522405798	0.3522405798	0.3522405798	-4.8569196722	0.3522405798	0.3522405798	0.3522405798
6658	0.5386859394	1.8456186183	0.3345948735	0.3345948735	0.3345948735	-4.3918737985	0.3345948735	0.3345948735	0.3345948735
6659	0.5923828753	1.9206948812	0.3671178013	0.3671178013	0.3671178013	-4.7157845646	0.3671178013	0.3671178013	0.3671178013
6660	0.536881701	1.9341651388	0.3168881296	0.3168881296	0.3168881296	-4.3723756174	0.3168881296	0.3168881296	0.3168881296
6661	0.4051812081	1.6062475613	0.2641153776	0.2641153776	0.2641153776	-3.5961210351	0.2641153776	0.2641153776	0.2641153776
6662	0.2331966047	1.2032380939	0.1671508268	0.1671508268	0.1671508268	-2.4393396592	0.1671508268	0.1671508268	0.1671508268
6663	0.1740379509	1.1279160089	0.1617364329	0.1617364329	0.1617364329	-2.2723725573	0.1617364329	0.1617364329	0.1617364329
6664	0.2522255632	1.3873554245	0.2036807248	0.2036807248	0.2036807248	-2.8616653365	0.2036807248	0.2036807248	0.2036807248
6665	0.278665731	1.3921739831	0.1783731558	0.1783731558	0.1783731558	-2.7410786486	0.1783731558	0.1783731558	0.1783731558
6666	0	0	0	0	0	0	0	0
6667	0	0	0	0	0	0	0	0
6668	0	0	0	0	0	0	0	0
6669	0	0	0	0	0	0	0	0
6670	0	0	0	0	0	0	0	0
6671	0	0	0	0	0	0	0	0
6672	0	0	0	0	0	0	0	0
6673	0	0	0	0	0	0	0	0
6674	0	0	0	0	0	0	0	0
6675	0	0	0	0	0	0	0	0
6676	0	0	0	0	0	0	0	0
6677	0	0	0	0	0	0	0	0
6678	0	0	0	0	0	0	0	0
6679	0.688353347	2.1302364858	0.3362321673	0.3362321673	0.3362321673	-4.8359828368	0.3362321673	0.3362321673	0.3362321673
6680	0.5611812067	1.8194158084	0.2965405771	0.2965405771	0.2965405771	-4.1598404779	0.2965405771	0.2965405771	0.2965405771
6681	0.388554034	1.4236193003	0.2177213033	0.2177213033	0.2177213033	-3.118501154	0.2177213033	0.2177213033	0.2177213033
6682	0.3748276654	1.3332157282	0.2322650655	0.2322650655	0.2322650655	-3.1016337864	0.2322650655	0.2322650655	0.2322650655
6683	0.4630302552	1.4904991699	0.3037159404	0.3037159404	0.3037159404	-3.7758250673	0.3037159404	0.3037159404	0.3037159404
6684	0.425075535	1.5367957218	0.2679581137	0.2679581137	0.2679581137	-3.569619939	0.2679581137	0.2679581137	0.2679581137
6685	0.3453597495	1.3166836291	0.2322108558	0.2322108558	0.2322108558	-3.0553085134	0.2322108558	0.2322108558	0.2322108558
6686	0.221805567	1.0278049574	0.1614955602	0.1614955602	0.1614955602	-2.2185838855	0.1614955602	0.1614955602	0.1614955602
6687	0.1988795191	0.9686513805	0.1449518562	0.1449518562	0.1449518562	-2.0372420368	0.1449518562	0.1449518562	0.1449518562
6688	0.3049407953	1.2464905595	0.199282027	0.199282027	0.199282027	-2.7471235166	0.199282027	0.199282027	0.199282027
6689	0.3333612636	1.3186064309	0.2034529818	0.2034529818	0.2034529818	-2.8726855853	0.2034529818	0.2034529818	0.2034529818
6690	0	0	0	0	0	0	0	0
6691	0	0	0	0	0	0	0	0
6692	0	0	0	0	0	0	0	0
6693	0	0	0	0	0	0	0	0
6694	0	0	0	0	0	0	0	0
6695	0	0	0	0	0	0	0	0
6696	0	0	0	0	0	0	0	0
6697	0	0	0	0	0	0	0	0
6698	0	0	0	0	0	0	0	0
6699	0	0	0	0	0	0	0	0
6700	0	0	0	0	0	0	0	0
6701	0	0	0	0	0	0	0	0
6702	0	0	0	0	0	0	0	0
6703	0.7511229583	2.0166194374	0.3520133333	0.3520133333	0.3520133333	-4.8798223954	0.3520133333	0.3520133333	0.3520133333
6704	0.6042297539	1.7166691349	0.3107999161	0.3107999161	0.3107999161	-4.1856983856	0.3107999161	0.3107999161	0.3107999161
6705	0.4265697895	1.3463913134	0.2279515958	0.2279515958	0.2279515958	-3.1406706776	0.2279515958	0.2279515958	0.2279515958
6706	0.3969375598	1.2576908079	0.2431155382	0.2431155382	0.2431155382	-3.1133215969	0.2431155382	0.2431155382	0.2431155382
6707	0.5108580188	1.4131198149	0.3091805718	0.3091805718	0.3091805718	-3.7790612643	0.3091805718	0.3091805718	0.3091805718
6708	0.4588626665	1.4689677906	0.2860245524	0.2860245524	0.2860245524	-3.6439777716	0.2860245524	0.2860245524	0.2860245524
6709	0.3367903724	1.2096517511	0.2327389643	0.2327389643	0.2327389643	-2.9428759094	0.2327389643	0.2327389643	0.2327389643
6710	0.194321155	0.8888666772	0.1373639678	0.1373639678	0.1373639678	-1.9073716392	0.1373639678	0.1373639678	0.1373639678
6711	0.1580827471	0.8133447434	0.1370407584	0.1370407584	0.1370407584	-1.7936720408	0.1370407584	0.1370407584	0.1370407584
6712	0.2354899827	1.0407699995	0.1682454583	0.1682454583	0.1682454583	-2.285732732	0.1682454583	0.1682454583	0.1682454583
6713	0.2552052696	1.0472878421	0.1505755547	0.1505755547	0.1505755547	-2.2059464398	0.1505755547	0.1505755547	0.1505755547
6714	0	0	0	0	0	0	0	0
6715	0	0	0	0	0	0	0	0
6716	0	0	0	0	0	0	0	0
6717	0	0	0	0	0	0	0	0
6718	0	0	0	0	0	0	0	0
6719	0	0	0	0	0	0	0	0
6720	0	0	0	0	0	0	0	0
6721	0	0	0	0	0	0	0	0
6722	0	0	0	0	0	0	0	0
6723	0	0	0	0	0	0	0	0
6724	0	0	0	0	0	0	0	0
6725	0	0	0	0	0	0	0	0
6726	0	0	0	0	0	0	0	0
6727	0	0	0	0	0	0	0	0
6728	0	0	0	0	0	0	0	0
6729	0	0	0	0	0	0	0	0
6730	0	0	0	0	0	0	0	0
6731	0	0	0	0	0	0	0	0
6732	0	0	0	0	0	0	0	0
6733	0	0	0	0	0	0	0	0
6734	0	0	0	0	0	0	0	0
6735	0	0	0	0	0	0	0	0
6736	0	0	0	0	0	0	0	0
6737	0	0	0	0	0	0	0	0
6738	0	0	0	0	0	0	0	0
6739	0	0	0	0	0	0	0	0
6740	0	0	0	0	0	0	0	0
6741	0	0	0	0	0	0	0	0
6742	0	0	0	0	0	0	0	0
6743	0	0	0	0	0	0	0	0
6744	0	0	0	0	0	0	0	0
6745	0	0	0	0	0	0	0	0
6746	0	0	0	0	0	0	0	0
6747	0	0	0	0	0	0	0	0
6748	0	0	0	0	0	0	0	0
6749	0	0	0	0	0	0	0	0
6750	0	0	0	0	0	0	0	0
6751	0	0	0	0	0	0	0	0
6752	0	0	0	0	0	0	0	0
6753	0	0	0	0	0	0	0	0
6754	0	0	0	0	0	0	0	0
6755	0	0	0	0	0	0	0	0
6756	0	0	0	0	0	0	0	0
6757	0	0	0	0	0	0	0	0
6758	0	0	0	0	0	0	0	0
6759	0	0	0	0	0	0	0	0
6760	0	0	0	0	0	0	0	0
6761	0	0	0	0	0	0	0	0
6762	0	0	0	0	0	0	0	0
6763	0	0	0	0	0	0	0	0
6764	0	0	0	0	0	0	0	0
6765	0	0	0	0	0	0	0	0
6766	0	0	0	0	0	0	0	0
6767	0	0	0	0	0	0	0	0
6768	0	0	0	0	0	0	0	0
6769	0	0	0	0	0	0	0	0
6770	0	0	0	0	0	0	0	0
6771	0	0	0	0	0	0	0	0
6772	0	0	0	0	0	0	0	0
6773	0	0	0	0	0	0	0	0
6774	0	0	0	0	0	0	0	0
6775	1.0799206484	2.5604142893	0.3779114808	0.3779114808	0.3779114808	-5.9078038222	0.3779114808	0.3779114808	0.3779114808
6776	0.8460990238	2.1405521076	0.3253810501	0.3253810501	0.3253810501	-4.9389374319	0.3253810501	0.3253810501	0.3253810501
6777	0.5509995695	1.6185146462	0.2262625305	0.2262625305	0.2262625305	-3.5270893984	0.2262625305	0.2262625305	0.2262625305
6778	0.472164018	1.4680325519	0.2222048619	0.2222048619	0.2222048619	-3.273425741	0.2222048619	0.2222048619	0.2222048619
6779	0.5488844575	1.6282816714	0.2829400018	0.2829400018	0.2829400018	-3.8748061397	0.2829400018	0.2829400018	0.2829400018
6780	0.521276403	1.6852964208	0.2536305101	0.2536305101	0.2536305101	-3.7283558847	0.2536305101	0.2536305101	0.2536305101
6781	0.3822771831	1.3891813365	0.1999787183	0.1999787183	0.1999787183	-2.9713308294	0.1999787183	0.1999787183	0.1999787183
6782	0.2081627053	1.0223907174	0.1376871773	0.1376871773	0.1376871773	-2.0566764864	0.1376871773	0.1376871773	0.1376871773
6783	0.1686762066	0.9279367383	0.1373639678	0.1373639678	0.1373639678	-1.9207967519	0.1373639678	0.1373639678	0.1373639678
6784	0.2906043978	1.1928108663	0.1512511821	0.1512511821	0.1512511821	-2.3909223568	0.1512511821	0.1512511821	0.1512511821
6785	0.3049542703	1.1988587076	0.14823275	0.14823275	0.14823275	-2.393209478	0.14823275	0.14823275	0.14823275
6786	0	0	0	0	0	0	0	0
6787	0	0	0	0	0	0	0	0
6788	0	0	0	0	0	0	0	0
6789	0	0	0	0	0	0	0	0
6790	0	0	0	0	0	0	0	0
6791	0	0	0	0	0	0	0	0
6792	0	0	0	0	0	0	0	0
6793	0	0	0	0	0	0	0	0
6794	0	0	0	0	0	0	0	0
6795	0	0	0	0	0	0	0	0
6796	0	0	0	0	0	0	0	0
6797	0	0	0	0	0	0	0	0
6798	0	0	0	0	0	0	0	0
6799	0.5351327394	1.5736207902	0.271046637	0.271046637	0.271046637	-3.7350333519	0.271046637	0.271046637	0.271046637
6800	0.3885500191	1.2800924759	0.2064741087	0.2064741087	0.2064741087	-2.9074871473	0.2064741087	0.2064741087	0.2064741087
6801	0.2071000623	0.9209078741	0.1034269854	0.1034269854	0.1034269854	-1.7485698485	0.1034269854	0.1034269854	0.1034269854
6802	0.1565757772	0.8263429201	0.1373639678	0.1373639678	0.1373639678	-1.8071025043	0.1373639678	0.1373639678	0.1373639678
6803	0.191866373	0.9835985359	0.1384200216	0.1384200216	0.1384200216	-2.0059850385	0.1384200216	0.1384200216	0.1384200216
6804	0.1550943335	1.0797867304	0.1051466175	0.1051466175	0.1051466175	-1.8657607687	0.1051466175	0.1051466175	0.1051466175
6805	0.1060126986	0.8761313163	0.1027805667	0.1027805667	0.1027805667	-1.598827415	0.1027805667	0.1027805667	0.1027805667
6806	0.1409214741	0.5172379994	0.1367175489	0.1367175489	0.1367175489	-1.4784647671	0.1367175489	0.1367175489	0.1367175489
6807	0.1409214741	0.4337047332	0.1367175489	0.1367175489	0.1367175489	-1.3949315008	0.1367175489	0.1367175489	0.1367175489
6808	0.0707828431	0.6567062031	0.0685203778	0.0685203778	0.0685203778	-1.138611313	0.0685203778	0.0685203778	0.0685203778
6809	0.0358762355	0.6160017743	0.0345833982	0.0345833982	0.0345833982	-0.8593783992	0.0345833982	0.0345833982	0.0345833982
6810	0	0	0	0	0	0	0	0
6811	0	0	0	0	0	0	0	0
6812	0	0	0	0	0	0	0	0
6813	0	0	0	0	0	0	0	0
6814	0	0	0	0	0	0	0	0
6815	0	0	0	0	0	0	0	0
6816	0	0	0	0	0	0	0	0
6817	0	0	0	0	0	0	0	0
6818	0	0	0	0	0	0	0	0
6819	0	0	0	0	0	0	0	0
6820	0	0	0	0	0	0	0	0
6821	0	0	0	0	0	0	0	0
6822	0	0	0	0	0	0	0	0
6823	0.3149708645	1.18938037	0.1740774723	0.1740774723	0.1740774723	-2.5488160682	0.1740774723	0.1740774723	0.1740774723
6824	0.2153051027	0.9558387197	0.1224977438	0.1224977438	0.1224977438	-1.9061302853	0.1224977438	0.1224977438	0.1224977438
6825	0.1069823326	0.6710474355	0.1034269854	0.1034269854	0.1034269854	-1.3985916803	0.1034269854	0.1034269854	0.1034269854
6826	0.1418912977	0.5937558604	0.1373639678	0.1373639678	0.1373639678	-1.5598309651	0.1373639678	0.1373639678	0.1373639678
6827	0.1415680216	0.6783631565	0.1373639678	0.1373639678	0.1373639678	-1.6441149851	0.1373639678	0.1373639678	0.1373639678
6828	0.0711060524	0.66991853	0.0688435871	0.0688435871	0.0688435871	-1.1540861051	0.0688435871	0.0688435871	0.0688435871
6829	0.1060126986	0.5273873174	0.1027805667	0.1027805667	0.1027805667	-1.2500834161	0.1027805667	0.1027805667	0.1027805667
6830	0.1409214741	0.3213079239	0.1367175489	0.1367175489	0.1367175489	-1.2825346916	0.1367175489	0.1367175489	0.1367175489
6831	0.1409214741	0.2854367725	0.1367175489	0.1367175489	0.1367175489	-1.2466635401	0.1367175489	0.1367175489	0.1367175489
6832	0.0707828431	0.4603052745	0.0685203778	0.0685203778	0.0685203778	-0.9422103843	0.0685203778	0.0685203778	0.0685203778
6833	0.0358762355	0.4820044857	0.0345833982	0.0345833982	0.0345833982	-0.7253811106	0.0345833982	0.0345833982	0.0345833982
6834	0	0	0	0	0	0	0	0
6835	0	0	0	0	0	0	0	0
6836	0	0	0	0	0	0	0	0
6837	0	0	0	0	0	0	0	0
6838	0	0	0	0	0	0	0	0
6839	0	0	0	0	0	0	0	0
6840	0	0	0	0	0	0	0	0
6841	0	0	0	0	0	0	0	0
6842	0	0	0	0	0	0	0	0
6843	0	0	0	0	0	0	0	0
6844	0	0	0	0	0	0	0	0
6845	0	0	0	0	0	0	0	0
6846	0	0	0	0	0	0	0	0
6847	0.2401796294	0.9521228356	0.0832234551	0.0832234551	0.0832234551	-1.6916431958	0.0832234551	0.0832234551	0.0832234551
6848	0.2002900493	0.8409777507	0.0722450997	0.0722450997	0.0722450997	-1.474738398	0.0722450997	0.0722450997	0.0722450997
6849	0.1197404186	0.6616288658	0.1034269854	0.1034269854	0.1034269854	-1.4019311965	0.1034269854	0.1034269854	0.1034269854
6850	0.1422145754	0.6470690535	0.1376871773	0.1376871773	0.1376871773	-1.6154066927	0.1376871773	0.1376871773	0.1376871773
6851	0.2221288447	0.7726188204	0.1376871773	0.1376871773	0.1376871773	-1.8208707289	0.1376871773	0.1376871773	0.1376871773
6852	0.2056885609	0.8113071151	0.0868284134	0.0868284134	0.0868284134	-1.5379661566	0.0868284134	0.0868284134	0.0868284134
6853	0.1143226395	0.6502867838	0.103103776	0.103103776	0.103103776	-1.3832320795	0.103103776	0.103103776	0.103103776
6854	0.1412447471	0.4293708316	0.1370407584	0.1370407584	0.1370407584	-1.3928601289	0.1370407584	0.1370407584	0.1370407584
6855	0.1412447471	0.3714505449	0.1367175489	0.1367175489	0.1367175489	-1.3330005855	0.1367175489	0.1367175489	0.1367175489
6856	0.0711060524	0.5297537955	0.0688435871	0.0688435871	0.0688435871	-1.0139213707	0.0688435871	0.0688435871	0.0688435871
6857	0.0358762355	0.5342176631	0.0345833982	0.0345833982	0.0345833982	-0.777594288	0.0345833982	0.0345833982	0.0345833982
6858	0	0	0	0	0	0	0	0
6859	0	0	0	0	0	0	0	0
6860	0	0	0	0	0	0	0	0
6861	0	0	0	0	0	0	0	0
6862	0	0	0	0	0	0	0	0
6863	0	0	0	0	0	0	0	0
6864	0	0	0	0	0	0	0	0
6865	0	0	0	0	0	0	0	0
6866	0	0	0	0	0	0	0	0
6867	0	0	0	0	0	0	0	0
6868	0	0	0	0	0	0	0	0
6869	0	0	0	0	0	0	0	0
6870	0	0	0	0	0	0	0	0
6871	0.3041295341	1.0006415586	0.1139409174	0.1139409174	0.1139409174	-1.9884165975	0.1139409174	0.1139409174	0.1139409174
6872	0.2029636673	0.8333249521	0.083840397	0.083840397	0.083840397	-1.5393310013	0.083840397	0.083840397	0.083840397
6873	0.1069823326	0.6072945515	0.1034269854	0.1034269854	0.1034269854	-1.3348387963	0.1034269854	0.1034269854	0.1034269854
6874	0.1418912977	0.5423571148	0.1373639678	0.1373639678	0.1373639678	-1.5084322195	0.1373639678	0.1373639678	0.1373639678
6875	0.1418912977	0.6196607742	0.1373639678	0.1373639678	0.1373639678	-1.5857358789	0.1373639678	0.1373639678	0.1373639678
6876	0.0711060524	0.6217524726	0.0688435871	0.0688435871	0.0688435871	-1.1059200478	0.0688435871	0.0688435871	0.0688435871
6877	0.1063359098	0.5160516182	0.103103776	0.103103776	0.103103776	-1.2410101842	0.103103776	0.103103776	0.103103776
6878	0.1412447471	0.3541583714	0.1370407584	0.1370407584	0.1370407584	-1.3176476687	0.1370407584	0.1370407584	0.1370407584
6879	0.1412447471	0.3227631667	0.1367175489	0.1367175489	0.1367175489	-1.2843132073	0.1367175489	0.1367175489	0.1367175489
6880	0.0711060524	0.4655177409	0.0688435871	0.0688435871	0.0688435871	-0.9496853161	0.0688435871	0.0688435871	0.0688435871
6881	0.0358762355	0.4830656893	0.0345833982	0.0345833982	0.0345833982	-0.7264423142	0.0345833982	0.0345833982	0.0345833982
6882	0	0	0	0	0	0	0	0
6883	0	0	0	0	0	0	0	0
6884	0	0	0	0	0	0	0	0
6885	0	0	0	0	0	0	0	0
6886	0	0	0	0	0	0	0	0
6887	0	0	0	0	0	0	0	0
6888	0	0	0	0	0	0	0	0
6889	0	0	0	0	0	0	0	0
6890	0	0	0	0	0	0	0	0
6891	0	0	0	0	0	0	0	0
6892	0	0	0	0	0	0	0	0
6893	0	0	0	0	0	0	0	0
6894	0	0	0	0	0	0	0	0
6895	0	0	0	0	0	0	0	0
6896	0	0	0	0	0	0	0	0
6897	0	0	0	0	0	0	0	0
6898	0	0	0	0	0	0	0	0
6899	0	0	0	0	0	0	0	0
6900	0	0	0	0	0	0	0	0
6901	0	0	0	0	0	0	0	0
6902	0	0	0	0	0	0	0	0
6903	0	0	0	0	0	0	0	0
6904	0	0	0	0	0	0	0	0
6905	0	0	0	0	0	0	0	0
6906	0	0	0	0	0	0	0	0
6907	0	0	0	0	0	0	0	0
6908	0	0	0	0	0	0	0	0
6909	0	0	0	0	0	0	0	0
6910	0	0	0	0	0	0	0	0
6911	0	0	0	0	0	0	0	0
6912	0	0	0	0	0	0	0	0
6913	0	0	0	0	0	0	0	0
6914	0	0	0	0	0	0	0	0
6915	0	0	0	0	0	0	0	0
6916	0	0	0	0	0	0	0	0
6917	0	0	0	0	0	0	0	0
6918	0	0	0	0	0	0	0	0
6919	0	0	0	0	0	0	0	0
6920	0	0	0	0	0	0	0	0
6921	0	0	0	0	0	0	0	0
6922	0	0	0	0	0	0	0	0
6923	0	0	0	0	0	0	0	0
6924	0	0	0	0	0	0	0	0
6925	0	0	0	0	0	0	0	0
6926	0	0	0	0	0	0	0	0
6927	0	0	0	0	0	0	0	0
6928	0	0	0	0	0	0	0	0
6929	0	0	0	0	0	0	0	0
6930	0	0	0	0	0	0	0	0
6931	0	0	0	0	0	0	0	0
6932	0	0	0	0	0	0	0	0
6933	0	0	0	0	0	0	0	0
6934	0	0	0	0	0	0	0	0
6935	0	0	0	0	0	0	0	0
6936	0	0	0	0	0	0	0	0
6937	0	0	0	0	0	0	0	0
6938	0	0	0	0	0	0	0	0
6939	0	0	0	0	0	0	0	0
6940	0	0	0	0	0	0	0	0
6941	0	0	0	0	0	0	0	0
6942	0	0	0	0	0	0	0	0
6943	0.9499520684	2.3695854158	0.2431864027	0.2431864027	0.2431864027	-4.7786559005	0.2431864027	0.2431864027	0.2431864027
6944	0.7855033388	2.0369570109	0.2172712953	0.2172712953	0.2172712953	-4.1260881217	0.2172712953	0.2172712953	0.2172712953
6945	0.5589256355	1.5937952856	0.1538312048	0.1538312048	0.1538312048	-3.0757081496	0.1538312048	0.1538312048	0.1538312048
6946	0.5265310655	1.4852219016	0.1727166264	0.1727166264	0.1727166264	-3.0480527254	0.1727166264	0.1727166264	0.1727166264
6947	0.6357690495	1.6610500382	0.2413309288	0.2413309288	0.2413309288	-3.7448046606	0.2413309288	0.2413309288	0.2413309288
6948	0.617518698	1.7369469551	0.2109776768	0.2109776768	0.2109776768	-3.6203317139	0.2109776768	0.2109776768	0.2109776768
6949	0.5172035575	1.5016892666	0.1893922387	0.1893922387	0.1893922387	-3.1552462562	0.1893922387	0.1893922387	0.1893922387
6950	0.3629507389	1.186447505	0.1376871773	0.1376871773	0.1376871773	-2.3755213076	0.1376871773	0.1376871773	0.1376871773
6951	0.3326625698	1.1278547484	0.1376871773	0.1376871773	0.1376871773	-2.2866403819	0.1376871773	0.1376871773	0.1376871773
6952	0.4647206872	1.4293407793	0.1725489936	0.1725489936	0.1725489936	-2.9293554281	0.1725489936	0.1725489936	0.1725489936
6953	0.4837358728	1.4769480968	0.1728404318	0.1728404318	0.1728404318	-2.9977265606	0.1728404318	0.1728404318	0.1728404318
6954	0	0	0	0	0	0	0	0
6955	0	0	0	0	0	0	0	0
6956	0	0	0	0	0	0	0	0
6957	0	0	0	0	0	0	0	0
6958	0	0	0	0	0	0	0	0
6959	0	0	0	0	0	0	0	0
6960	0	0	0	0	0	0	0	0
6961	0	0	0	0	0	0	0	0
6962	0	0	0	0	0	0	0	0
6963	0	0	0	0	0	0	0	0
6964	0	0	0	0	0	0	0	0
6965	0	0	0	0	0	0	0	0
6966	0	0	0	0	0	0	0	0
6967	0.8768087101	2.0920267629	0.3063555476	0.3063555476	0.3063555476	-4.8069687586	0.3063555476	0.3063555476	0.3063555476
6968	0.7250892548	1.8069901439	0.2734159458	0.2734159458	0.2734159458	-4.1725750736	0.2734159458	0.2734159458	0.2734159458
6969	0.5156868638	1.4266334028	0.2031546319	0.2031546319	0.2031546319	-3.1612480582	0.2031546319	0.2031546319	0.2031546319
6970	0.5181486283	1.4025888607	0.2379250953	0.2379250953	0.2379250953	-3.3482880611	0.2379250953	0.2379250953	0.2379250953
6971	0.59786024	1.5102191379	0.2938716146	0.2938716146	0.2938716146	-3.8713090657	0.2938716146	0.2938716146	0.2938716146
6972	0.569050865	1.563253161	0.2597107809	0.2597107809	0.2597107809	-3.6905687117	0.2597107809	0.2597107809	0.2597107809
6973	0.4778278322	1.3578506074	0.2320720744	0.2320720744	0.2320720744	-3.2281108859	0.2320720744	0.2320720744	0.2320720744
6974	0.3352904002	1.0785446423	0.1681732637	0.1681732637	0.1681732637	-2.422874625	0.1681732637	0.1681732637	0.1681732637
6975	0.3076792646	1.0287761868	0.157802964	0.157802964	0.157802964	-2.2832732351	0.157802964	0.157802964	0.157802964
6976	0.430557578	1.3031407781	0.2108180941	0.2108180941	0.2108180941	-2.9986069207	0.2108180941	0.2108180941	0.2108180941
6977	0.4505244106	1.3506500035	0.2106271897	0.2106271897	0.2106271897	-3.0649375524	0.2106271897	0.2106271897	0.2106271897
6978	0	0	0	0	0	0	0	0
6979	0	0	0	0	0	0	0	0
6980	0	0	0	0	0	0	0	0
6981	0	0	0	0	0	0	0	0
6982	0	0	0	0	0	0	0	0
6983	0	0	0	0	0	0	0	0
6984	0	0	0	0	0	0	0	0
6985	0	0	0	0	0	0	0	0
6986	0	0	0	0	0	0	0	0
6987	0	0	0	0	0	0	0	0
6988	0	0	0	0	0	0	0	0
6989	0	0	0	0	0	0	0	0
6990	0	0	0	0	0	0	0	0
6991	0.95738975	2.2260813882	0.3907909651	0.3907909651	0.3907909651	-5.5282169287	0.3907909651	0.3907909651	0.3907909651
6992	0.8086010969	1.9470307686	0.3536750202	0.3536750202	0.3536750202	-4.8776819867	0.3536750202	0.3536750202	0.3536750202
6993	0.5828224684	1.5418372228	0.2763753124	0.2763753124	0.2763753124	-3.7829115655	0.2763753124	0.2763753124	0.2763753124
6994	0.5350469586	1.4261355088	0.2878312246	0.2878312246	0.2878312246	-3.6881698152	0.2878312246	0.2878312246	0.2878312246
6995	0.6090976716	1.5622369627	0.3549860798	0.3549860798	0.3549860798	-4.3012511131	0.3549860798	0.3549860798	0.3549860798
6996	0.5687671416	1.5962560473	0.3061780241	0.3061780241	0.3061780241	-4.0020913336	0.3061780241	0.3061780241	0.3061780241
6997	0.475977354	1.3824290542	0.2706735562	0.2706735562	0.2706735562	-3.4824477452	0.2706735562	0.2706735562	0.2706735562
6998	0.3238631434	1.0937097417	0.1999388671	0.1999388671	0.1999388671	-2.6172060876	0.1999388671	0.1999388671	0.1999388671
6999	0.2921298876	1.0335679611	0.1808537859	0.1808537859	0.1808537859	-2.4108205642	0.1808537859	0.1808537859	0.1808537859
7000	0.4086280815	1.3085134371	0.2320776248	0.2320776248	0.2320776248	-3.1096072676	0.2320776248	0.2320776248	0.2320776248
7001	0.4340716716	1.366090669	0.2309440151	0.2309440151	0.2309440151	-3.185826431	0.2309440151	0.2309440151	0.2309440151
7002	0	0	0	0	0	0	0	0
7003	0	0	0	0	0	0	0	0
7004	0	0	0	0	0	0	0	0
7005	0	0	0	0	0	0	0	0
7006	0	0	0	0	0	0	0	0
7007	0	0	0	0	0	0	0	0
7008	0	0	0	0	0	0	0	0
7009	0	0	0	0	0	0	0	0
7010	0	0	0	0	0	0	0	0
7011	0	0	0	0	0	0	0	0
7012	0	0	0	0	0	0	0	0
7013	0	0	0	0	0	0	0	0
7014	0	0	0	0	0	0	0	0
7015	0.8726904541	2.0535807807	0.3774035412	0.3774035412	0.3774035412	-5.1906924821	0.3774035412	0.3774035412	0.3774035412
7016	0.7073739255	1.753299508	0.3332229438	0.3332229438	0.3332229438	-4.4600110961	0.3332229438	0.3332229438	0.3332229438
7017	0.464271844	1.3040185544	0.2291318388	0.2291318388	0.2291318388	-3.1430814312	0.2291318388	0.2291318388	0.2291318388
7018	0.4080461769	1.1985634084	0.236841756	0.236841756	0.236841756	-3.027660121	0.236841756	0.236841756	0.236841756
7019	0.4490702063	1.2878886454	0.2821908667	0.2821908667	0.2821908667	-3.4301040517	0.2821908667	0.2821908667	0.2821908667
7020	0.4109239812	1.3043174973	0.2421663371	0.2421663371	0.2421663371	-3.1682395012	0.2421663371	0.2421663371	0.2421663371
7021	0.3048989695	1.0908419775	0.1959153805	0.1959153805	0.1959153805	-2.5712332299	0.1959153805	0.1959153805	0.1959153805
7022	0.1650488317	0.8159178375	0.1370407584	0.1370407584	0.1370407584	-1.8032112194	0.1370407584	0.1370407584	0.1370407584
7023	0.1415680216	0.7542336716	0.1370407584	0.1370407584	0.1370407584	-1.7180462435	0.1370407584	0.1370407584	0.1370407584
7024	0.2252485366	0.9595851974	0.1366252689	0.1366252689	0.1366252689	-2.0045853471	0.1366252689	0.1366252689	0.1366252689
7025	0.2457914665	0.9990522692	0.1386726457	0.1386726457	0.1386726457	-2.0768796098	0.1386726457	0.1386726457	0.1386726457
7026	0	0	0	0	0	0	0	0
7027	0	0	0	0	0	0	0	0
7028	0	0	0	0	0	0	0	0
7029	0	0	0	0	0	0	0	0
7030	0	0	0	0	0	0	0	0
7031	0	0	0	0	0	0	0	0
7032	0	0	0	0	0	0	0	0
7033	0	0	0	0	0	0	0	0
7034	0	0	0	0	0	0	0	0
7035	0	0	0	0	0	0	0	0
7036	0	0	0	0	0	0	0	0
7037	0	0	0	0	0	0	0	0
7038	0	0	0	0	0	0	0	0
7039	0.6111058309	1.6523440003	0.3021172954	0.3021172954	0.3021172954	-4.0761536037	0.3021172954	0.3021172954	0.3021172954
7040	0.4771726943	1.3525358571	0.2408768679	0.2408768679	0.2408768679	-3.2749697589	0.2408768679	0.2408768679	0.2408768679
7041	0.2859250204	1.0286444045	0.1653656316	0.1653656316	0.1653656316	-2.3067632144	0.1653656316	0.1653656316	0.1653656316
7042	0.2430925193	0.9216197043	0.1593550242	0.1593550242	0.1593550242	-2.1208423689	0.1593550242	0.1593550242	0.1593550242
7043	0.2857986097	1.0047291563	0.2024795101	0.2024795101	0.2024795101	-2.5054048264	0.2024795101	0.2024795101	0.2024795101
7044	0.255133122	1.020199721	0.1679904885	0.1679904885	0.1679904885	-2.2832757738	0.1679904885	0.1679904885	0.1679904885
7045	0.1897086223	0.8470367408	0.123767136	0.123767136	0.123767136	-1.7793481789	0.123767136	0.123767136	0.123767136
7046	0.1415680216	0.6576158446	0.1370407584	0.1370407584	0.1370407584	-1.6214284164	0.1370407584	0.1370407584	0.1370407584
7047	0.1415680216	0.6326857264	0.1370407584	0.1370407584	0.1370407584	-1.5964982982	0.1370407584	0.1370407584	0.1370407584
7048	0.1221041754	0.8016764322	0.0908483769	0.0908483769	0.0908483769	-1.4688708687	0.0908483769	0.0908483769	0.0908483769
7049	0.1447344371	0.8320856713	0.0809663151	0.0809663151	0.0809663151	-1.462617999	0.0809663151	0.0809663151	0.0809663151
7050	0	0	0	0	0	0	0	0
7051	0	0	0	0	0	0	0	0
7052	0	0	0	0	0	0	0	0
7053	0	0	0	0	0	0	0	0
7054	0	0	0	0	0	0	0	0
7055	0	0	0	0	0	0	0	0
7056	0	0	0	0	0	0	0	0
7057	0	0	0	0	0	0	0	0
7058	0	0	0	0	0	0	0	0
7059	0	0	0	0	0	0	0	0
7060	0	0	0	0	0	0	0	0
7061	0	0	0	0	0	0	0	0
7062	0	0	0	0	0	0	0	0
7063	0	0	0	0	0	0	0	0
7064	0	0	0	0	0	0	0	0
7065	0	0	0	0	0	0	0	0
7066	0	0	0	0	0	0	0	0
7067	0	0	0	0	0	0	0	0
7068	0	0	0	0	0	0	0	0
7069	0	0	0	0	0	0	0	0
7070	0	0	0	0	0	0	0	0
7071	0	0	0	0	0	0	0	0
7072	0	0	0	0	0	0	0	0
7073	0	0	0	0	0	0	0	0
7074	0	0	0	0	0	0	0	0
7075	0	0	0	0	0	0	0	0
7076	0	0	0	0	0	0	0	0
7077	0	0	0	0	0	0	0	0
7078	0	0	0	0	0	0	0	0
7079	0	0	0	0	0	0	0	0
7080	0	0	0	0	0	0	0	0
7081	0	0	0	0	0	0	0	0
7082	0	0	0	0	0	0	0	0
7083	0	0	0	0	0	0	0	0
7084	0	0	0	0	0	0	0	0
7085	0	0	0	0	0	0	0	0
7086	0	0	0	0	0	0	0	0
7087	0	0	0	0	0	0	0	0
7088	0	0	0	0	0	0	0	0
7089	0	0	0	0	0	0	0	0
7090	0	0	0	0	0	0	0	0
7091	0	0	0	0	0	0	0	0
7092	0	0	0	0	0	0	0	0
7093	0	0	0	0	0	0	0	0
7094	0	0	0	0	0	0	0	0
7095	0	0	0	0	0	0	0	0
7096	0	0	0	0	0	0	0	0
7097	0	0	0	0	0	0	0	0
7098	0	0	0	0	0	0	0	0
7099	0	0	0	0	0	0	0	0
7100	0	0	0	0	0	0	0	0
7101	0	0	0	0	0	0	0	0
7102	0	0	0	0	0	0	0	0
7103	0	0	0	0	0	0	0	0
7104	0	0	0	0	0	0	0	0
7105	0	0	0	0	0	0	0	0
7106	0	0	0	0	0	0	0	0
7107	0	0	0	0	0	0	0	0
7108	0	0	0	0	0	0	0	0
7109	0	0	0	0	0	0	0	0
7110	0	0	0	0	0	0	0	0
7111	2.8438186341	6.0838888746	0.7276914036	0.7276914036	0.7276914036	-13.2938559301	0.7276914036	0.7276914036	0.7276914036
7112	2.1570904501	4.8157759232	0.6554973498	0.6554973498	0.6554973498	-10.9058504721	0.6554973498	0.6554973498	0.6554973498
7113	1.4746260104	3.4275682874	0.528457313	0.528457313	0.528457313	-8.0729381757	0.528457313	0.528457313	0.528457313
7114	1.2393495303	2.9426235482	0.5112590733	0.5112590733	0.5112590733	-7.249527518	0.5112590733	0.5112590733	0.5112590733
7115	1.315417339	3.0980925041	0.5696134291	0.5696134291	0.5696134291	-7.8311904179	0.5696134291	0.5696134291	0.5696134291
7116	1.2355264552	3.1472778363	0.516396896	0.516396896	0.516396896	-7.4811856675	0.516396896	0.516396896	0.516396896
7117	0.9486147571	2.5929250963	0.4603711057	0.4603711057	0.4603711057	-6.3037664875	0.4603711057	0.4603711057	0.4603711057
7118	0.6384287385	1.9503781942	0.3416131175	0.3416131175	0.3416131175	-4.6384856375	0.3416131175	0.3416131175	0.3416131175
7119	0.5394638468	1.7846362272	0.3067875936	0.3067875936	0.3067875936	-4.1648256356	0.3067875936	0.3067875936	0.3067875936
7120	0.6790094128	2.2039953821	0.3667540017	0.3667540017	0.3667540017	-5.0835288051	0.3667540017	0.3667540017	0.3667540017
7121	0.7053676354	2.2151469739	0.3413099298	0.3413099298	0.3413099298	-4.968374188	0.3413099298	0.3413099298	0.3413099298
7122	0	0	0	0	0	0	0	0
7123	0	0	0	0	0	0	0	0
7124	0	0	0	0	0	0	0	0
7125	0	0	0	0	0	0	0	0
7126	0	0	0	0	0	0	0	0
7127	0	0	0	0	0	0	0	0
7128	0	0	0	0	0	0	0	0
7129	0	0	0	0	0	0	0	0
7130	0	0	0	0	0	0	0	0
7131	0	0	0	0	0	0	0	0
7132	0	0	0	0	0	0	0	0
7133	0	0	0	0	0	0	0	0
7134	0	0	0	0	0	0	0	0
7135	1.8198761552	5.2217150127	0.6808954116	0.6808954116	0.6808954116	-11.1269636373	0.6808954116	0.6808954116	0.6808954116
7136	1.3861404269	4.1043383052	0.6265738386	0.6265738386	0.6265738386	-9.2499217638	0.6265738386	0.6265738386	0.6265738386
7137	0.9521519644	2.9423653595	0.4903931081	0.4903931081	0.4903931081	-6.8368759723	0.4903931081	0.4903931081	0.4903931081
7138	0.8489354396	2.5472388464	0.4624945048	0.4624945048	0.4624945048	-6.171141315	0.4624945048	0.4624945048	0.4624945048
7139	0.9385179227	2.7254197354	0.5279364514	0.5279364514	0.5279364514	-6.8315563665	0.5279364514	0.5279364514	0.5279364514
7140	0.865248066	2.7875540882	0.4689550203	0.4689550203	0.4689550203	-6.466532276	0.4689550203	0.4689550203	0.4689550203
7141	0.7202398869	2.3575388303	0.4227234943	0.4227234943	0.4227234943	-5.6141196832	0.4227234943	0.4227234943	0.4227234943
7142	0.5174795365	1.8490751056	0.3306575458	0.3306575458	0.3306575458	-4.3504999169	0.3306575458	0.3306575458	0.3306575458
7143	0.4602346125	1.7683046774	0.3161833891	0.3161833891	0.3161833891	-4.1256396244	0.3161833891	0.3161833891	0.3161833891
7144	0.5985064899	2.2173627466	0.3631456055	0.3631456055	0.3631456055	-4.9947428696	0.3631456055	0.3631456055	0.3631456055
7145	0.6437795959	2.3427371432	0.3588788479	0.3588788479	0.3588788479	-5.1397898263	0.3588788479	0.3588788479	0.3588788479
7146	0	0	0	0	0	0	0	0
7147	0	0	0	0	0	0	0	0
7148	0	0	0	0	0	0	0	0
7149	0	0	0	0	0	0	0	0
7150	0	0	0	0	0	0	0	0
7151	0	0	0	0	0	0	0	0
7152	0	0	0	0	0	0	0	0
7153	0	0	0	0	0	0	0	0
7154	0	0	0	0	0	0	0	0
7155	0	0	0	0	0	0	0	0
7156	0	0	0	0	0	0	0	0
7157	0	0	0	0	0	0	0	0
7158	0	0	0	0	0	0	0	0
7159	2.0930946944	6.3182062122	0.7588999716	0.7588999716	0.7588999716	-12.964700736	0.7588999716	0.7588999716	0.7588999716
7160	1.6186708746	5.2572830208	0.6933292703	0.6933292703	0.6933292703	-11.0359295175	0.6933292703	0.6933292703	0.6933292703
7161	1.17197768	3.5669199687	0.5412661585	0.5412661585	0.5412661585	-7.9864946	0.5412661585	0.5412661585	0.5412661585
7162	1.069372554	3.1073479132	0.5388927023	0.5388927023	0.5388927023	-7.4100766812	0.5388927023	0.5388927023	0.5388927023
7163	1.1932186343	3.3377259778	0.6178136563	0.6178136563	0.6178136563	-8.2378265496	0.6178136563	0.6178136563	0.6178136563
7164	1.1060252649	3.4609205515	0.567497068	0.567497068	0.567497068	-7.9719282241	0.567497068	0.567497068	0.567497068
7165	0.9103836474	2.8944467707	0.5221933089	0.5221933089	0.5221933089	-6.9379902714	0.5221933089	0.5221933089	0.5221933089
7166	0.6911164919	2.2422269858	0.4092773177	0.4092773177	0.4092773177	-5.3890073841	0.4092773177	0.4092773177	0.4092773177
7167	0.6527417667	2.1648847918	0.3976599194	0.3976599194	0.3976599194	-5.203586075	0.3976599194	0.3976599194	0.3976599194
7168	0.8430872991	2.8548569736	0.4901551436	0.4901551436	0.4901551436	-6.6388751343	0.4901551436	0.4901551436	0.4901551436
7169	0.9075977916	3.0377809205	0.4784803552	0.4784803552	0.4784803552	-6.8162608434	0.4784803552	0.4784803552	0.4784803552
7170	0	0	0	0	0	0	0	0
7171	0	0	0	0	0	0	0	0
7172	0	0	0	0	0	0	0	0
7173	0	0	0	0	0	0	0	0
7174	0	0	0	0	0	0	0	0
7175	0	0	0	0	0	0	0	0
7176	0	0	0	0	0	0	0	0
7177	0	0	0	0	0	0	0	0
7178	0	0	0	0	0	0	0	0
7179	0	0	0	0	0	0	0	0
7180	0	0	0	0	0	0	0	0
7181	0	0	0	0	0	0	0	0
7182	0	0	0	0	0	0	0	0
7183	2.4736194461	6.4572651908	0.8325901699	0.8325901699	0.8325901699	-13.9264256564	0.8325901699	0.8325901699	0.8325901699
7184	1.9272918574	5.8153654487	0.7585526338	0.7585526338	0.7585526338	-12.2939731086	0.7585526338	0.7585526338	0.7585526338
7185	1.3374895943	3.7962848283	0.588763203	0.588763203	0.588763203	-8.6663536406	0.588763203	0.588763203	0.588763203
7186	1.1893625131	3.2663323382	0.5753976177	0.5753976177	0.5753976177	-7.9080805577	0.5753976177	0.5753976177	0.5753976177
7187	1.2732020004	3.5211496577	0.6641632359	0.6641632359	0.6641632359	-8.7793310733	0.6641632359	0.6641632359	0.6641632359
7188	1.175468938	3.5634628659	0.5984869463	0.5984869463	0.5984869463	-8.3298534817	0.5984869463	0.5984869463	0.5984869463
7189	1.0390680851	3.0506456955	0.5449341503	0.5449341503	0.5449341503	-7.3593186824	0.5449341503	0.5449341503	0.5449341503
7190	0.7943906562	2.4574308431	0.4641631834	0.4641631834	0.4641631834	-6.0368006	0.4641631834	0.4641631834	0.4641631834
7191	0.7697949721	2.3883625174	0.4503585545	0.4503585545	0.4503585545	-5.8603088164	0.4503585545	0.4503585545	0.4503585545
7192	0.9909074353	3.1466314176	0.544872231	0.544872231	0.544872231	-7.4067722388	0.544872231	0.544872231	0.544872231
7193	1.0329861193	3.3381747184	0.5557006456	0.5557006456	0.5557006456	-7.705364711	0.5557006456	0.5557006456	0.5557006456
7194	0	0	0	0	0	0	0	0
7195	0	0	0	0	0	0	0	0
7196	0	0	0	0	0	0	0	0
7197	0	0	0	0	0	0	0	0
7198	0	0	0	0	0	0	0	0
7199	0	0	0	0	0	0	0	0
7200	0	0	0	0	0	0	0	0
7201	0	0	0	0	0	0	0	0
7202	0	0	0	0	0	0	0	0
7203	0	0	0	0	0	0	0	0
7204	0	0	0	0	0	0	0	0
7205	0	0	0	0	0	0	0	0
7206	0	0	0	0	0	0	0	0
7207	2.5065245038	6.5053809196	0.9065533495	0.9065533495	0.9065533495	-14.4512255206	0.9065533495	0.9065533495	0.9065533495
7208	2.2755820831	6.4699101095	0.8902441497	0.8902441497	0.8902441497	-14.0869570905	0.8902441497	0.8902441497	0.8902441497
7209	1.6269589307	5.2115589359	0.7748024761	0.7748024761	0.7748024761	-11.4873327232	0.7748024761	0.7748024761	0.7748024761
7210	1.4623818789	4.5705592248	0.781038764	0.781038764	0.781038764	-10.7191736874	0.781038764	0.781038764	0.781038764
7211	1.6163893396	4.986041948	0.8587065134	0.8587065134	0.8587065134	-11.7546703679	0.8587065134	0.8587065134	0.8587065134
7212	1.4843595961	5.4285691891	0.7961437736	0.7961437736	0.7961437736	-11.6897914267	0.7961437736	0.7961437736	0.7961437736
7213	1.2409045613	4.3806037707	0.7351410934	0.7351410934	0.7351410934	-10.0323548921	0.7351410934	0.7351410934	0.7351410934
7214	0.9362920519	3.3135539599	0.6085657797	0.6085657797	0.6085657797	-7.9012406902	0.6085657797	0.6085657797	0.6085657797
7215	0.9161203606	3.1350599511	0.558702213	0.558702213	0.558702213	-7.4033935896	0.558702213	0.558702213	0.558702213
7216	1.1461283214	4.2471389247	0.6471414074	0.6471414074	0.6471414074	-9.2761156904	0.6471414074	0.6471414074	0.6471414074
7217	1.2054166413	4.6068908066	0.660982027	0.660982027	0.660982027	-9.7781996097	0.660982027	0.660982027	0.660982027
7218	0	0	0	0	0	0	0	0
7219	0	0	0	0	0	0	0	0
7220	0	0	0	0	0	0	0	0
7221	0	0	0	0	0	0	0	0
7222	0	0	0	0	0	0	0	0
7223	0	0	0	0	0	0	0	0
7224	0	0	0	0	0	0	0	0
7225	0	0	0	0	0	0	0	0
7226	0	0	0	0	0	0	0	0
7227	0	0	0	0	0	0	0	0
7228	0	0	0	0	0	0	0	0
7229	0	0	0	0	0	0	0	0
7230	0	0	0	0	0	0	0	0
7231	0	0	0	0	0	0	0	0
7232	0	0	0	0	0	0	0	0
7233	0	0	0	0	0	0	0	0
7234	0	0	0	0	0	0	0	0
7235	0	0	0	0	0	0	0	0
7236	0	0	0	0	0	0	0	0
7237	0	0	0	0	0	0	0	0
7238	0	0	0	0	0	0	0	0
7239	0	0	0	0	0	0	0	0
7240	0	0	0	0	0	0	0	0
7241	0	0	0	0	0	0	0	0
7242	0	0	0	0	0	0	0	0
7243	0	0	0	0	0	0	0	0
7244	0	0	0	0	0	0	0	0
7245	0	0	0	0	0	0	0	0
7246	0	0	0	0	0	0	0	0
7247	0	0	0	0	0	0	0	0
7248	0	0	0	0	0	0	0	0
7249	0	0	0	0	0	0	0	0
7250	0	0	0	0	0	0	0	0
7251	0	0	0	0	0	0	0	0
7252	0	0	0	0	0	0	0	0
7253	0	0	0	0	0	0	0	0
7254	0	0	0	0	0	0	0	0
7255	0	0	0	0	0	0	0	0
7256	0	0	0	0	0	0	0	0
7257	0	0	0	0	0	0	0	0
7258	0	0	0	0	0	0	0	0
7259	0	0	0	0	0	0	0	0
7260	0	0	0	0	0	0	0	0
7261	0	0	0	0	0	0	0	0
7262	0	0	0	0	0	0	0	0
7263	0	0	0	0	0	0	0	0
7264	0	0	0	0	0	0	0	0
7265	0	0	0	0	0	0	0	0
7266	0	0	0	0	0	0	0	0
7267	0	0	0	0	0	0	0	0
7268	0	0	0	0	0	0	0	0
7269	0	0	0	0	0	0	0	0
7270	0	0	0	0	0	0	0	0
7271	0	0	0	0	0	0	0	0
7272	0	0	0	0	0	0	0	0
7273	0	0	0	0	0	0	0	0
7274	0	0	0	0	0	0	0	0
7275	0	0.1041444727	0	0	0	-0.1041444727	0	0	0
7276	0	0.3477251363	0	0	0	-0.3477251363	0	0	0
7277	0	0.5400570102	0	0	0	-0.5400570102	0	0	0
7278	0	0.7031916234	0	0	0	-0.7031916234	0	0	0
7279	4.1787892264	6.7856808578	1.1558034436	1.1558034436	1.1558034436	-17.8992907461	1.1558034436	1.1558034436	1.1558034436
7280	3.5125059962	6.7277701521	1.1282952702	1.1282952702	1.1282952702	-17.0100477695	1.1282952702	1.1282952702	1.1282952702
7281	2.9144237645	6.6143777199	1.0166746343	1.0166746343	1.0166746343	-15.6288492901	1.0166746343	1.0166746343	1.0166746343
7282	2.6792322993	6.5681122993	1.0202956795	1.0202956795	1.0202956795	-15.3691186758	1.0202956795	1.0202956795	1.0202956795
7283	2.7534015602	6.5818974043	1.0913044983	1.0913044983	1.0913044983	-15.8831259541	1.0913044983	1.0913044983	1.0913044983
7284	2.5002655451	6.5227263432	1.0325411564	1.0325411564	1.0325411564	-15.2182388265	1.0325411564	1.0325411564	1.0325411564
7285	1.9658992863	6.1563474817	0.9539762621	0.9539762621	0.9539762621	-13.8461043406	0.9539762621	0.9539762621	0.9539762621
7286	1.3487994919	4.1275480525	0.7379330376	0.7379330376	0.7379330376	-9.90394577	0.7379330376	0.7379330376	0.7379330376
7287	1.196764189	3.7297924256	0.6986945076	0.6986945076	0.6986945076	-9.11872366	0.6986945076	0.6986945076	0.6986945076
7288	1.48031766	5.0588296895	0.8442274861	0.8442274861	0.8442274861	-11.6045122663	0.8442274861	0.8442274861	0.8442274861
7289	1.5189346337	5.1945396144	0.8277015029	0.8277015029	0.8277015029	-11.6796832655	0.8277015029	0.8277015029	0.8277015029
7290	0	0	0	0	0	0	0	0
7291	0	0	0	0	0	0	0	0
7292	0	0	0	0	0	0	0	0
7293	0	0	0	0	0	0	0	0
7294	0	0	0	0	0	0	0	0
7295	0	0	0	0	0	0	0	0
7296	0	0	0	0	0	0	0	0
7297	0	0	0	0	0	0	0	0
7298	0	0	0	0	0	0	0	0
7299	0	0	0	0	0	0	0	0
7300	0	0	0	0	0	0	0	0
7301	0	0.1852915719	0	0	0	-0.1852915719	0	0	0
7302	0	0.5071549424	0	0	0	-0.5071549424	0	0	0
7303	2.8544936284	6.753193734	1.1328002052	1.1328002052	1.1328002052	-16.4044885935	1.1328002052	1.1328002052	1.1328002052
7304	2.5842208674	6.6995649095	1.1323612738	1.1323612738	1.1323612738	-16.0779534193	1.1323612738	1.1323612738	1.1323612738
7305	2.2033426399	6.5877852706	1.0372081201	1.0372081201	1.0372081201	-15.0143766313	1.0372081201	1.0372081201	1.0372081201
7306	2.0600782107	6.5514071693	1.089280732	1.089280732	1.089280732	-15.1471697721	1.089280732	1.089280732	1.089280732
7307	2.2357806298	6.5870984144	1.1639901026	1.1639901026	1.1639901026	-15.8068196597	1.1639901026	1.1639901026	1.1639901026
7308	1.9742508312	6.5204803944	1.0586196187	1.0586196187	1.0586196187	-14.8464489374	1.0586196187	1.0586196187	1.0586196187
7309	1.6508042817	6.0871980464	0.9848651362	0.9848651362	0.9848651362	-13.6471931455	0.9848651362	0.9848651362	0.9848651362
7310	1.1969347248	4.1016637391	0.7850051551	0.7850051551	0.7850051551	-10.0086293944	0.7850051551	0.7850051551	0.7850051551
7311	1.0620197199	3.9665433568	0.7867301462	0.7867301462	0.7867301462	-9.7489439541	0.7867301462	0.7867301462	0.7867301462
7312	1.3761260162	5.9271474278	0.8976030445	0.8976030445	0.8976030445	-12.6888917109	0.8976030445	0.8976030445	0.8976030445
7313	1.4469543627	6.2176822374	0.8768234959	0.8768234959	0.8768234959	-12.9255775754	0.8768234959	0.8768234959	0.8768234959
7314	0	0	0	0	0	0	0	0
7315	0	0	0	0	0	0	0	0
7316	0	0	0	0	0	0	0	0
7317	0	0	0	0	0	0	0	0
7318	0	0	0	0	0	0	0	0
7319	0	0	0	0	0	0	0	0
7320	0	0	0	0	0	0	0	0
7321	0	0	0	0	0	0	0	0
7322	0	0.1572376636	0	0	0	-0.1572376636	0	0	0
7323	0	0.3792791108	0	0	0	-0.3792791108	0	0	0
7324	0	0.6032746058	0	0	0	-0.6032746058	0	0	0
7325	0	0.7935063266	0	0	0	-0.7935063266	0	0	0
7326	0	0.969697665	0	0	0	-0.969697665	0	0	0
7327	2.8501078036	6.7903991792	1.1128214827	1.1128214827	1.1128214827	-16.3174358787	1.1128214827	1.1128214827	1.1128214827
7328	2.5897445879	6.7447638433	1.1149336104	1.1149336104	1.1149336104	-16.0241100936	1.1149336104	1.1149336104	1.1149336104
7329	2.1770006302	6.6107145304	1.0049196196	1.0049196196	1.0049196196	-14.8172328784	1.0049196196	1.0049196196	1.0049196196
7330	1.9542284133	6.4002484786	0.9905697679	0.9905697679	0.9905697679	-14.2978954994	0.9905697679	0.9905697679	0.9905697679
7331	2.0971839607	6.5768180702	1.1118534457	1.1118534457	1.1118534457	-15.3451227049	1.1118534457	1.1118534457	1.1118534457
7332	1.8824868522	6.5219436456	1.0218912769	1.0218912769	1.0218912769	-14.5357781588	1.0218912769	1.0218912769	1.0218912769
7333	1.5793772504	6.0866941959	0.9351811029	0.9351811029	0.9351811029	-13.2771580639	0.9351811029	0.9351811029	0.9351811029
7334	1.2152428108	4.3306055482	0.7683865207	0.7683865207	0.7683865207	-10.1561674834	0.7683865207	0.7683865207	0.7683865207
7335	1.1733200949	4.2644962178	0.768637498	0.768637498	0.768637498	-10.0496413008	0.768637498	0.768637498	0.768637498
7336	1.5673697816	6.2785782642	0.9261509926	0.9261509926	0.9261509926	-13.4028540013	0.9261509926	0.9261509926	0.9261509926
7337	1.6001982005	6.452570545	0.9251715279	0.9251715279	0.9251715279	-13.6037979126	0.9251715279	0.9251715279	0.9251715279
7338	0	0	0	0	0	0	0	0
7339	0	0	0	0	0	0	0	0
7340	0	0	0	0	0	0	0	0
7341	0	0	0	0	0	0	0	0
7342	0	0	0	0	0	0	0	0
7343	0	0	0	0	0	0	0	0
7344	0	0	0	0	0	0	0	0
7345	0	0	0	0	0	0	0	0
7346	0	0	0	0	0	0	0	0
7347	0	0	0	0	0	0	0	0
7348	0	0.0460007403	0	0	0	-0.0460007403	0	0	0
7349	0	0.2995471806	0	0	0	-0.2995471806	0	0	0
7350	0	0.5368801546	0	0	0	-0.5368801546	0	0	0
7351	2.7418875635	6.7588247198	1.1033389621	1.1033389621	1.1033389621	-16.1207460561	1.1033389621	1.1033389621	1.1033389621
7352	2.5299379972	6.7142827233	1.0992809605	1.0992809605	1.0992809605	-15.8399064834	1.0992809605	1.0992809605	1.0992809605
7353	2.0208243783	6.6020927949	1.0295172844	1.0295172844	1.0295172844	-14.8000208797	1.0295172844	1.0295172844	1.0295172844
7354	1.8830878484	6.5469731745	1.0404676016	1.0404676016	1.0404676016	-14.6728666324	1.0404676016	1.0404676016	1.0404676016
7355	2.0435584635	6.5946221779	1.1184462455	1.1184462455	1.1184462455	-15.3488581141	1.1184462455	1.1184462455	1.1184462455
7356	1.8273987355	6.5356173813	1.0159080014	1.0159080014	1.0159080014	-14.4584641255	1.0159080014	1.0159080014	1.0159080014
7357	1.50665118	6.1524555324	0.9549216709	0.9549216709	0.9549216709	-13.3886367381	0.9549216709	0.9549216709	0.9549216709
7358	1.054691742	4.1295175434	0.7507668649	0.7507668649	0.7507668649	-9.6888104745	0.7507668649	0.7507668649	0.7507668649
7359	1.0136052673	3.8687710437	0.7020740775	0.7020740775	0.7020740775	-9.0948207761	0.7020740775	0.7020740775	0.7020740775
7360	1.3539461598	5.9357942762	0.8463607911	0.8463607911	0.8463607911	-12.3679051825	0.8463607911	0.8463607911	0.8463607911
7361	1.403302124	6.2225366263	0.8528826184	0.8528826184	0.8528826184	-12.7431344605	0.8528826184	0.8528826184	0.8528826184
7362	0	0	0	0	0	0	0	0
7363	0	0	0	0	0	0	0	0
7364	0	0	0	0	0	0	0	0
7365	0	0	0	0	0	0	0	0
7366	0	0	0	0	0	0	0	0
7367	0	0	0	0	0	0	0	0
7368	0	0	0	0	0	0	0	0
7369	0	0	0	0	0	0	0	0
7370	0	0	0	0	0	0	0	0
7371	0	0	0	0	0	0	0	0
7372	0	0	0	0	0	0	0	0
7373	0	0	0	0	0	0	0	0
7374	0	0.1740854221	0	0	0	-0.1740854221	0	0	0
7375	2.5631402996	6.7250391524	1.0566083286	1.0566083286	1.0566083286	-15.6278294234	1.0566083286	1.0566083286	1.0566083286
7376	2.388340972	6.6874989778	1.0519680615	1.0519680615	1.0519680615	-15.3876483189	1.0519680615	1.0519680615	1.0519680615
7377	2.0449427008	6.5948068128	0.9828085209	0.9828085209	0.9828085209	-14.5366006392	0.9828085209	0.9828085209	0.9828085209
7378	2.0289289736	6.5893215432	1.0359321812	1.0359321812	1.0359321812	-14.8338436039	1.0359321812	1.0359321812	1.0359321812
7379	2.2684639933	6.6494779994	1.1599308522	1.1599308522	1.1599308522	-15.8775271059	1.1599308522	1.1599308522	1.1599308522
7380	2.068528072	6.6039114217	1.0564458396	1.0564458396	1.0564458396	-15.0111145314	1.0564458396	1.0564458396	1.0564458396
7381	1.8142046806	6.5253129296	1.0532302629	1.0532302629	1.0532302629	-14.6588991873	1.0532302629	1.0532302629	1.0532302629
7382	1.2562107351	4.5175726731	0.8060663846	0.8060663846	0.8060663846	-10.6101817161	0.8060663846	0.8060663846	0.8060663846
7383	1.1228223881	4.0319985244	0.7522517658	0.7522517658	0.7522517658	-9.6683315073	0.7522517658	0.7522517658	0.7522517658
7384	1.4006896291	5.9996797653	0.9082719795	0.9082719795	0.9082719795	-12.8500012715	0.9082719795	0.9082719795	0.9082719795
7385	1.439760409	6.1070390379	0.8632510205	0.8632510205	0.8632510205	-12.7263055698	0.8632510205	0.8632510205	0.8632510205
7386	0	0	0	0	0	0	0	0
7387	0	0	0	0	0	0	0	0
7388	0	0	0	0	0	0	0	0
7389	0	0	0	0	0	0	0	0
7390	0	0	0	0	0	0	0	0
7391	0	0	0	0	0	0	0	0
7392	0	0	0	0	0	0	0	0
7393	0	0	0	0	0	0	0	0
7394	0	0	0	0	0	0	0	0
7395	0	0	0	0	0	0	0	0
7396	0	0	0	0	0	0	0	0
7397	0	0	0	0	0	0	0	0
7398	0	0	0	0	0	0	0	0
7399	0	0	0	0	0	0	0	0
7400	0	0	0	0	0	0	0	0
7401	0	0	0	0	0	0	0	0
7402	0	0	0	0	0	0	0	0
7403	0	0	0	0	0	0	0	0
7404	0	0	0	0	0	0	0	0
7405	0	0	0	0	0	0	0	0
7406	0	0	0	0	0	0	0	0
7407	0	0	0	0	0	0	0	0
7408	0	0	0	0	0	0	0	0
7409	0	0	0	0	0	0	0	0
7410	0	0	0	0	0	0	0	0
7411	0	0	0	0	0	0	0	0
7412	0	0	0	0	0	0	0	0
7413	0	0	0	0	0	0	0	0
7414	0	0	0	0	0	0	0	0
7415	0	0	0	0	0	0	0	0
7416	0	0	0	0	0	0	0	0
7417	0	0	0	0	0	0	0	0
7418	0	0	0	0	0	0	0	0
7419	0	0	0	0	0	0	0	0
7420	0	0	0	0	0	0	0	0
7421	0	0	0	0	0	0	0	0
7422	0	0	0	0	0	0	0	0
7423	0	0	0	0	0	0	0	0
7424	0	0	0	0	0	0	0	0
7425	0	0	0	0	0	0	0	0
7426	0	0	0	0	0	0	0	0
7427	0	0	0	0	0	0	0	0
7428	0	0	0	0	0	0	0	0
7429	0	0	0	0	0	0	0	0
7430	0	0	0	0	0	0	0	0
7431	0	0	0	0	0	0	0	0
7432	0	0	0	0	0	0	0	0
7433	0	0	0	0	0	0	0	0
7434	0	0	0	0	0	0	0	0
7435	0	0	0	0	0	0	0	0
7436	0	0	0	0	0	0	0	0
7437	0	0	0	0	0	0	0	0
7438	0	0	0	0	0	0	0	0
7439	0	0	0	0	0	0	0	0
7440	0	2.7335161291	0	0	0	-2.7335161291	0	0	0
7441	0	2.7611690486	0	0	0	-2.7611690486	0	0	0
7442	0.0146576638	2.7895649799	0	0	0	-2.8042226437	0	0	0
7443	0.0535389315	2.8195069896	0	0	0	-2.8730459211	0	0	0
7444	0.0903935636	2.8388872633	0	0	0	-2.9292808269	0	0	0
7445	0.1277647685	2.8590406306	0	0	0	-2.9868053991	0	0	0
7446	0.1658388285	2.8799632487	0	0	0	-3.0458020772	0	0	0
7447	5.0926116252	6.9973881433	1.5132829714	1.5132829714	1.5132829714	-21.1696975967	1.5132829714	1.5132829714	1.5132829714
7448	4.8896029502	6.9632357359	1.4948142632	1.4948142632	1.4948142632	-20.8217242651	1.4948142632	1.4948142632	1.4948142632
7449	4.5627412285	6.8883807771	1.4111769013	1.4111769013	1.4111769013	-19.9181834132	1.4111769013	1.4111769013	1.4111769013
7450	4.2240598682	6.8739180654	1.4440796291	1.4440796291	1.4440796291	-19.7624557079	1.4440796291	1.4440796291	1.4440796291
7451	4.3230394811	6.8999987633	1.5506543934	1.5506543934	1.5506543934	-20.5269646048	1.5506543934	1.5506543934	1.5506543934
7452	3.7725093899	6.8342060604	1.4492570748	1.4492570748	1.4492570748	-19.3022578989	1.4492570748	1.4492570748	1.4492570748
7453	3.3485173313	6.7881676626	1.4209627411	1.4209627411	1.4209627411	-18.6624614407	1.4209627411	1.4209627411	1.4209627411
7454	2.7134540955	6.6997940511	1.3113405594	1.3113405594	1.3113405594	-17.2812915031	1.3113405594	1.3113405594	1.3113405594
7455	2.4763324613	6.6590009866	1.2797183947	1.2797183947	1.2797183947	-16.8136438159	1.2797183947	1.2797183947	1.2797183947
7456	2.684880383	6.6960652073	1.3363854357	1.3363854357	1.3363854357	-17.3992582044	1.3363854357	1.3363854357	1.3363854357
7457	2.5650785908	6.6606570514	1.3012987229	1.3012987229	1.3012987229	-17.0335279793	1.3012987229	1.3012987229	1.3012987229
7458	0	0	0	0	0	0	0	0
7459	0	0	0	0	0	0	0	0
7460	0	0	0	0	0	0	0	0
7461	0	0	0	0	0	0	0	0
7462	0	0	0	0	0	0	0	0
7463	0	0	0	0	0	0	0	0
7464	0	0	0	0	0	0	0	0
7465	0	0	0	0	0	0	0	0
7466	0	0	0	0	0	0	0	0
7467	0	0	0	0	0	0	0	0
7468	0	0.0482915104	0	0	0	-0.0482915104	0	0	0
7469	0	0.1347014413	0	0	0	-0.1347014413	0	0	0
7470	0	0.2165605392	0	0	0	-0.2165605392	0	0	0
7471	3.3932782783	6.7571800789	1.3881142544	1.3881142544	1.3881142544	-18.4791438836	1.3881142544	1.3881142544	1.3881142544
7472	2.9984161489	6.7062503451	1.3577806624	1.3577806624	1.3577806624	-17.8513504687	1.3577806624	1.3577806624	1.3577806624
7473	2.4015117602	6.5970539224	1.2458397309	1.2458397309	1.2458397309	-16.4736040679	1.2458397309	1.2458397309	1.2458397309
7474	2.2223749695	6.5701695521	1.2660583759	1.2660583759	1.2660583759	-16.3888947769	1.2660583759	1.2660583759	1.2660583759
7475	2.3747499264	6.6119906416	1.3795657583	1.3795657583	1.3795657583	-17.2641351177	1.3795657583	1.3795657583	1.3795657583
7476	2.1960413795	6.5506851838	1.2963936893	1.2963936893	1.2963936893	-16.5250886988	1.2963936893	1.2963936893	1.2963936893
7477	1.8320800044	6.2179745588	1.1997908381	1.1997908381	1.1997908381	-15.248799592	1.1997908381	1.1997908381	1.1997908381
7478	1.2397482985	4.1820532834	0.9444549874	0.9444549874	0.9444549874	-11.0885315063	0.9444549874	0.9444549874	0.9444549874
7479	1.1269663784	3.8397752351	0.8966424251	0.8966424251	0.8966424251	-10.3465961643	0.8966424251	0.8966424251	0.8966424251
7480	1.4945350833	5.4670518062	1.0723754526	1.0723754526	1.0723754526	-13.3958396054	1.0723754526	1.0723754526	1.0723754526
7481	1.496592057	5.7039777826	1.0650282048	1.0650282048	1.0650282048	-13.5907390684	1.0650282048	1.0650282048	1.0650282048
7482	0	0	0	0	0	0	0	0
7483	0	0	0	0	0	0	0	0
7484	0	0	0	0	0	0	0	0
7485	0	0	0	0	0	0	0	0
7486	0	0	0	0	0	0	0	0
7487	0	0	0	0	0	0	0	0
7488	0	0	0	0	0	0	0	0
7489	0	0	0	0	0	0	0	0
7490	0	0	0	0	0	0	0	0
7491	0	0	0	0	0	0	0	0
7492	0	0	0	0	0	0	0	0
7493	0	0	0	0	0	0	0	0
7494	0	0	0	0	0	0	0	0
7495	2.3512394198	6.538732235	1.2441435587	1.2441435587	1.2441435587	-16.3548330067	1.2441435587	1.2441435587	1.2441435587
7496	2.0488658038	6.3934281715	1.1984867084	1.1984867084	1.1984867084	-15.6332142256	1.1984867084	1.1984867084	1.1984867084
7497	1.3183735864	4.3279149187	0.9352839021	0.9352839021	0.9352839021	-11.2579919178	0.9352839021	0.9352839021	0.9352839021
7498	1.1106614023	3.6512188687	0.8966383707	0.8966383707	0.8966383707	-10.1417104954	0.8966383707	0.8966383707	0.8966383707
7499	1.2468662358	3.9540971928	0.984294084	0.984294084	0.984294084	-11.1067279324	0.984294084	0.984294084	0.984294084
7500	1.1448332975	4.1573341525	0.9413220444	0.9413220444	0.9413220444	-10.9500997164	0.9413220444	0.9413220444	0.9413220444
7501	0.8763252544	3.1753991825	0.7974046703	0.7974046703	0.7974046703	-8.8361524585	0.7974046703	0.7974046703	0.7974046703
7502	0.5873555813	2.2714244024	0.5961406561	0.5961406561	0.5961406561	-6.4356239205	0.5961406561	0.5961406561	0.5961406561
7503	0.5276817922	2.116716034	0.5590219467	0.5590219467	0.5590219467	-5.9985295067	0.5590219467	0.5590219467	0.5590219467
7504	0.7526013203	2.8463626239	0.6841530754	0.6841530754	0.6841530754	-7.7038823964	0.6841530754	0.6841530754	0.6841530754
7505	0.7649389191	2.9491598075	0.6769953889	0.6769953889	0.6769953889	-7.7760710599	0.6769953889	0.6769953889	0.6769953889
7506	0	0	0	0	0	0	0	0
7507	0	0	0	0	0	0	0	0
7508	0	0	0	0	0	0	0	0
7509	0	0	0	0	0	0	0	0
7510	0	0	0	0	0	0	0	0
7511	0	0	0	0	0	0	0	0
7512	0	0	0	0	0	0	0	0
7513	0	0	0	0	0	0	0	0
7514	0	0	0	0	0	0	0	0
7515	0	0	0	0	0	0	0	0
7516	0	0	0	0	0	0	0	0
7517	0	0	0	0	0	0	0	0
7518	0	0	0	0	0	0	0	0
7519	1.4213782894	4.5671679049	0.882618371	0.882618371	0.882618371	-11.2842564205	0.882618371	0.882618371	0.882618371
7520	1.1287265758	3.5260376397	0.7803199975	0.7803199975	0.7803199975	-9.3366842005	0.7803199975	0.7803199975	0.7803199975
7521	0.7574299924	2.4933670456	0.6012931124	0.6012931124	0.6012931124	-6.8585557121	0.6012931124	0.6012931124	0.6012931124
7522	0.667520463	2.213200384	0.5870572495	0.5870572495	0.5870572495	-6.4030643438	0.5870572495	0.5870572495	0.5870572495
7523	0.7768884708	2.4568120842	0.6858563685	0.6858563685	0.6858563685	-7.3488387657	0.6858563685	0.6858563685	0.6858563685
7524	0.7275158088	2.553311704	0.6366639633	0.6366639633	0.6366639633	-7.1008112926	0.6366639633	0.6366639633	0.6366639633
7525	0.5669412092	2.0675506989	0.5453333431	0.5453333431	0.5453333431	-5.9064919667	0.5453333431	0.5453333431	0.5453333431
7526	0.3653964888	1.5323245792	0.4004749905	0.4004749905	0.4004749905	-4.3005710111	0.4004749905	0.4004749905	0.4004749905
7527	0.3318479018	1.432879782	0.3699957564	0.3699957564	0.3699957564	-3.9847022219	0.3699957564	0.3699957564	0.3699957564
7528	0.506752013	1.9263197092	0.4794593942	0.4794593942	0.4794593942	-5.3098280877	0.4794593942	0.4794593942	0.4794593942
7529	0.5204593881	2.0033408632	0.4760004405	0.4760004405	0.4760004405	-5.3798028944	0.4760004405	0.4760004405	0.4760004405
7530	0	0	0	0	0	0	0	0
7531	0	0	0	0	0	0	0	0
7532	0	0	0	0	0	0	0	0
7533	0	0	0	0	0	0	0	0
7534	0	0	0	0	0	0	0	0
7535	0	0	0	0	0	0	0	0
7536	0	0	0	0	0	0	0	0
7537	0	0	0	0	0	0	0	0
7538	0	0	0	0	0	0	0	0
7539	0	0	0	0	0	0	0	0
7540	0	0	0	0	0	0	0	0
7541	0	0	0	0	0	0	0	0
7542	0	0	0	0	0	0	0	0
7543	0.9723669319	2.8591610158	0.6288436775	0.6288436775	0.6288436775	-7.6045900127	0.6288436775	0.6288436775	0.6288436775
7544	0.7845427451	2.3373433156	0.5572167306	0.5572167306	0.5572167306	-6.4651864444	0.5572167306	0.5572167306	0.5572167306
7545	0.5146820454	1.7131734148	0.4173255424	0.4173255424	0.4173255424	-4.7318087149	0.4173255424	0.4173255424	0.4173255424
7546	0.4675356011	1.5584944776	0.4165929821	0.4165929821	0.4165929821	-4.5255879711	0.4165929821	0.4165929821	0.4165929821
7547	0.5726572197	1.7618051829	0.5105702648	0.5105702648	0.5105702648	-5.3978839914	0.5105702648	0.5105702648	0.5105702648
7548	0.5286174116	1.8266669841	0.4675178233	0.4675178233	0.4675178233	-5.1603913353	0.4675178233	0.4675178233	0.4675178233
7549	0.4025865284	1.4996969741	0.3962783655	0.3962783655	0.3962783655	-4.2799536957	0.3962783655	0.3962783655	0.3962783655
7550	0.2369784943	1.1046088939	0.2750038065	0.2750038065	0.2750038065	-2.9916102269	0.2750038065	0.2750038065	0.2750038065
7551	0.2098387569	1.0293995582	0.2486336403	0.2486336403	0.2486336403	-2.7310401571	0.2486336403	0.2486336403	0.2486336403
7552	0.3498346594	1.3889935443	0.3361815708	0.3361815708	0.3361815708	-3.7559176287	0.3361815708	0.3361815708	0.3361815708
7553	0.3668079888	1.4569045307	0.3355251697	0.3355251697	0.3355251697	-3.8368635376	0.3355251697	0.3355251697	0.3355251697
7554	0	0	0	0	0	0	0	0
7555	0	0	0	0	0	0	0	0
7556	0	0	0	0	0	0	0	0
7557	0	0	0	0	0	0	0	0
7558	0	0	0	0	0	0	0	0
7559	0	0	0	0	0	0	0	0
7560	0	0	0	0	0	0	0	0
7561	0	0	0	0	0	0	0	0
7562	0	0	0	0	0	0	0	0
7563	0	0	0	0	0	0	0	0
7564	0	0	0	0	0	0	0	0
7565	0	0	0	0	0	0	0	0
7566	0	0	0	0	0	0	0	0
7567	0	0	0	0	0	0	0	0
7568	0	0	0	0	0	0	0	0
7569	0	0	0	0	0	0	0	0
7570	0	0	0	0	0	0	0	0
7571	0	0	0	0	0	0	0	0
7572	0	0	0	0	0	0	0	0
7573	0	0	0	0	0	0	0	0
7574	0	0	0	0	0	0	0	0
7575	0	0	0	0	0	0	0	0
7576	0	0	0	0	0	0	0	0
7577	0	0	0	0	0	0	0	0
7578	0	0	0	0	0	0	0	0
7579	0	0	0	0	0	0	0	0
7580	0	0	0	0	0	0	0	0
7581	0	0	0	0	0	0	0	0
7582	0	0	0	0	0	0	0	0
7583	0	0	0	0	0	0	0	0
7584	0	0	0	0	0	0	0	0
7585	0	0	0	0	0	0	0	0
7586	0	0	0	0	0	0	0	0
7587	0	0	0	0	0	0	0	0
7588	0	0	0	0	0	0	0	0
7589	0	0	0	0	0	0	0	0
7590	0	0	0	0	0	0	0	0
7591	0	0	0	0	0	0	0	0
7592	0	0	0	0	0	0	0	0
7593	0	0	0	0	0	0	0	0
7594	0	0	0	0	0	0	0	0
7595	0	0	0	0	0	0	0	0
7596	0	0	0	0	0	0	0	0
7597	0	0	0	0	0	0	0	0
7598	0	0	0	0	0	0	0	0
7599	0	0	0	0	0	0	0	0
7600	0	0	0	0	0	0	0	0
7601	0	0	0	0	0	0	0	0
7602	0	0	0	0	0	0	0	0
7603	0	0	0	0	0	0	0	0
7604	0	0	0	0	0	0	0	0
7605	0	0	0	0	0	0	0	0
7606	0	0	0	0	0	0	0	0
7607	0	0	0	0	0	0	0	0
7608	0	0	0	0	0	0	0	0
7609	0	0	0	0	0	0	0	0
7610	0	0	0	0	0	0	0	0
7611	0	0	0	0	0	0	0	0
7612	0	0	0	0	0	0	0	0
7613	0	0	0	0	0	0	0	0
7614	0	0	0	0	0	0	0	0
7615	4.2051963338	6.7147545278	1.1464600743	1.1464600743	1.1464600743	-17.7987113075	1.1464600743	1.1464600743	1.1464600743
7616	3.6029442012	6.6613772704	1.1289299772	1.1289299772	1.1289299772	-17.0379013345	1.1289299772	1.1289299772	1.1289299772
7617	2.7633077412	6.5408997367	1.0255981963	1.0255981963	1.0255981963	-15.4577966554	1.0255981963	1.0255981963	1.0255981963
7618	2.2585071744	6.1124592608	0.9860296524	0.9860296524	0.9860296524	-14.2871443494	0.9860296524	0.9860296524	0.9860296524
7619	2.461818834	6.370770601	1.1089145049	1.1089145049	1.1089145049	-15.4860764644	1.1089145049	1.1089145049	1.1089145049
7620	2.2653229116	6.4245987506	1.0308714058	1.0308714058	1.0308714058	-14.8751500968	1.0308714058	1.0308714058	1.0308714058
7621	1.6892664991	5.1072088135	0.8939012241	0.8939012241	0.8939012241	-12.1598826574	0.8939012241	0.8939012241	0.8939012241
7622	1.1425028211	3.4403691273	0.6881926469	0.6881926469	0.6881926469	-8.7120278296	0.6881926469	0.6881926469	0.6881926469
7623	1.0161884138	3.1644487427	0.647991666	0.647991666	0.647991666	-8.0685871527	0.647991666	0.647991666	0.647991666
7624	1.3781435594	4.4451012873	0.7777228178	0.7777228178	0.7777228178	-10.4895817538	0.7777228178	0.7777228178	0.7777228178
7625	1.394468825	4.7161874451	0.7763995009	0.7763995009	0.7763995009	-10.7690532756	0.7763995009	0.7763995009	0.7763995009
7626	0	0	0	0	0	0	0	0
7627	0	0	0	0	0	0	0	0
7628	0	0	0	0	0	0	0	0
7629	0	0	0	0	0	0	0	0
7630	0	0	0	0	0	0	0	0
7631	0	0	0	0	0	0	0	0
7632	0	0	0	0	0	0	0	0
7633	0	0	0	0	0	0	0	0
7634	0	0	0	0	0	0	0	0
7635	0	0	0	0	0	0	0	0
7636	0	0	0	0	0	0	0	0
7637	0	0	0	0	0	0	0	0
7638	0	0	0	0	0	0	0	0
7639	2.646225023	6.6191135667	1.0540791101	1.0540791101	1.0540791101	-15.5898132499	1.0540791101	1.0540791101	1.0540791101
7640	2.4474424356	6.5801601636	1.0444926496	1.0444926496	1.0444926496	-15.2945584967	1.0444926496	1.0444926496	1.0444926496
7641	1.943261452	6.2021051142	0.9362991501	0.9362991501	0.9362991501	-13.7631614668	0.9362991501	0.9362991501	0.9362991501
7642	1.813376751	5.6353968802	0.9574747669	0.9574747669	0.9574747669	-13.1936222328	0.9574747669	0.9574747669	0.9574747669
7643	2.1558406591	6.3447898265	1.1239882315	1.1239882315	1.1239882315	-15.2445598748	1.1239882315	1.1239882315	1.1239882315
7644	2.0325470611	6.4904625215	1.0484209977	1.0484209977	1.0484209977	-14.8135355687	1.0484209977	1.0484209977	1.0484209977
7645	1.6114444647	5.4503867662	0.9569970712	0.9569970712	0.9569970712	-12.8038136578	0.9569970712	0.9569970712	0.9569970712
7646	1.1062183439	3.7307696098	0.7733848211	0.7733848211	0.7733848211	-9.47729688	0.7733848211	0.7733848211	0.7733848211
7647	1.0033622419	3.3844252072	0.7043172692	0.7043172692	0.7043172692	-8.613691064	0.7043172692	0.7043172692	0.7043172692
7648	1.3254906091	4.810969869	0.8193263948	0.8193263948	0.8193263948	-11.0524188467	0.8193263948	0.8193263948	0.8193263948
7649	1.3430218984	5.1535061108	0.8116068137	0.8116068137	0.8116068137	-11.3661688916	0.8116068137	0.8116068137	0.8116068137
7650	0	0	0	0	0	0	0	0
7651	0	0	0	0	0	0	0	0
7652	0	0	0	0	0	0	0	0
7653	0	0	0	0	0	0	0	0
7654	0	0	0	0	0	0	0	0
7655	0	0	0	0	0	0	0	0
7656	0	0	0	0	0	0	0	0
7657	0	0	0	0	0	0	0	0
7658	0	0	0	0	0	0	0	0
7659	0	0	0	0	0	0	0	0
7660	0	0	0	0	0	0	0	0
7661	0	0	0	0	0	0	0	0
7662	0	0	0	0	0	0	0	0
7663	2.5208837327	6.5784711249	1.0360923728	1.0360923728	1.0360923728	-15.3159090945	1.0360923728	1.0360923728	1.0360923728
7664	2.3102015357	6.5312163647	1.0193661673	1.0193661673	1.0193661673	-14.9576149042	1.0193661673	1.0193661673	1.0193661673
7665	1.7110206329	5.4724467351	0.8678030215	0.8678030215	0.8678030215	-12.3902854967	0.8678030215	0.8678030215	0.8678030215
7666	1.6351540459	4.9615465858	0.8985777003	0.8985777003	0.8985777003	-11.9881668335	0.8985777003	0.8985777003	0.8985777003
7667	1.9413594536	5.8374856924	1.050798376	1.050798376	1.050798376	-14.0836354019	1.050798376	1.050798376	1.050798376
7668	1.891416127	6.2145667885	0.9982020712	0.9982020712	0.9982020712	-14.0951953425	0.9982020712	0.9982020712	0.9982020712
7669	1.4334144906	4.6382012545	0.8943345815	0.8943345815	0.8943345815	-11.4376232339	0.8943345815	0.8943345815	0.8943345815
7670	0.956928711	3.1294422757	0.6866508371	0.6866508371	0.6866508371	-8.2062760096	0.6866508371	0.6866508371	0.6866508371
7671	0.8147952257	2.8391370592	0.637034577	0.637034577	0.637034577	-7.476139747	0.637034577	0.637034577	0.637034577
7672	1.0968885017	3.7901394425	0.7239193577	0.7239193577	0.7239193577	-9.2305440904	0.7239193577	0.7239193577	0.7239193577
7673	1.1097018749	3.9740029556	0.7163770119	0.7163770119	0.7163770119	-9.3819669019	0.7163770119	0.7163770119	0.7163770119
7674	0	0	0	0	0	0	0	0
7675	0	0	0	0	0	0	0	0
7676	0	0	0	0	0	0	0	0
7677	0	0	0	0	0	0	0	0
7678	0	0	0	0	0	0	0	0
7679	0	0	0	0	0	0	0	0
7680	0	0	0	0	0	0	0	0
7681	0	0	0	0	0	0	0	0
7682	0	0	0	0	0	0	0	0
7683	0	0	0	0	0	0	0	0
7684	0	0	0	0	0	0	0	0
7685	0	0	0	0	0	0	0	0
7686	0	0	0	0	0	0	0	0
7687	2.2716553812	6.5013515801	1.0062353461	1.0062353461	1.0062353461	-14.8104190378	1.0062353461	1.0062353461	1.0062353461
7688	1.9022463601	6.1731278329	0.9559668479	0.9559668479	0.9559668479	-13.8111752805	0.9559668479	0.9559668479	0.9559668479
7689	1.2550077686	4.059908546	0.7568253123	0.7568253123	0.7568253123	-9.8558681884	0.7568253123	0.7568253123	0.7568253123
7690	1.1100200207	3.4960984876	0.7379062852	0.7379062852	0.7379062852	-9.0335562197	0.7379062852	0.7379062852	0.7379062852
7691	1.26002075	3.9132275127	0.8504306065	0.8504306065	0.8504306065	-10.2758319019	0.8504306065	0.8504306065	0.8504306065
7692	1.1782960355	4.1006705467	0.7738039079	0.7738039079	0.7738039079	-9.9217900297	0.7738039079	0.7738039079	0.7738039079
7693	0.9460561975	3.2531562334	0.6907991228	0.6907991228	0.6907991228	-8.3440071676	0.6907991228	0.6907991228	0.6907991228
7694	0.6768837358	2.399778098	0.5325906248	0.5325906248	0.5325906248	-6.2722055825	0.5325906248	0.5325906248	0.5325906248
7695	0.6350905175	2.2775749546	0.5053177542	0.5053177542	0.5053177542	-5.9445719974	0.5053177542	0.5053177542	0.5053177542
7696	0.8678551844	3.1110614884	0.6181095583	0.6181095583	0.6181095583	-7.6875740226	0.6181095583	0.6181095583	0.6181095583
7697	0.89270827	3.3172685445	0.6172171968	0.6172171968	0.6172171968	-7.9132799953	0.6172171968	0.6172171968	0.6172171968
7698	0	0	0	0	0	0	0	0
7699	0	0	0	0	0	0	0	0
7700	0	0	0	0	0	0	0	0
7701	0	0	0	0	0	0	0	0
7702	0	0	0	0	0	0	0	0
7703	0	0	0	0	0	0	0	0
7704	0	0	0	0	0	0	0	0
7705	0	0	0	0	0	0	0	0
7706	0	0	0	0	0	0	0	0
7707	0	0	0	0	0	0	0	0
7708	0	0	0	0	0	0	0	0
7709	0	0	0	0	0	0	0	0
7710	0	0	0	0	0	0	0	0
7711	2.1974563128	6.5056997243	0.9649841319	0.9649841319	0.9649841319	-14.4930608286	0.9649841319	0.9649841319	0.9649841319
7712	1.9315923025	6.2541858651	0.928896904	0.928896904	0.928896904	-13.7591595916	0.928896904	0.928896904	0.928896904
7713	1.3280866548	4.2684589114	0.7511050714	0.7511050714	0.7511050714	-10.1031759945	0.7511050714	0.7511050714	0.7511050714
7714	1.2058096906	3.7301886502	0.7531047889	0.7531047889	0.7531047889	-9.4546270744	0.7531047889	0.7531047889	0.7531047889
7715	1.3616003654	4.1995948608	0.8748681689	0.8748681689	0.8748681689	-10.8104042394	0.8748681689	0.8748681689	0.8748681689
7716	1.2615295303	4.4058374565	0.7883829496	0.7883829496	0.7883829496	-10.3976646846	0.7883829496	0.7883829496	0.7883829496
7717	1.0214501961	3.4779063428	0.7099812661	0.7099812661	0.7099812661	-8.7592441357	0.7099812661	0.7099812661	0.7099812661
7718	0.7404008033	2.5614291344	0.5522500898	0.5522500898	0.5522500898	-6.6153304765	0.5522500898	0.5522500898	0.5522500898
7719	0.69842299	2.4423377021	0.5256459734	0.5256459734	0.5256459734	-6.2946365327	0.5256459734	0.5256459734	0.5256459734
7720	0.9483524631	3.3947606056	0.6383478527	0.6383478527	0.6383478527	-8.1732001846	0.6383478527	0.6383478527	0.6383478527
7721	0.9676028697	3.6035453389	0.6321915185	0.6321915185	0.6321915185	-8.3642973198	0.6321915185	0.6321915185	0.6321915185
7722	0	0	0	0	0	0	0	0
7723	0	0	0	0	0	0	0	0
7724	0	0	0	0	0	0	0	0
7725	0	0	0	0	0	0	0	0
7726	0	0	0	0	0	0	0	0
7727	0	0	0	0	0	0	0	0
7728	0	0	0	0	0	0	0	0
7729	0	0	0	0	0	0	0	0
7730	0	0	0	0	0	0	0	0
7731	0	0	0	0	0	0	0	0
7732	0	0	0	0	0	0	0	0
7733	0	0	0	0	0	0	0	0
7734	0	0	0	0	0	0	0	0
7735	0	0	0	0	0	0	0	0
7736	0	0	0	0	0	0	0	0
7737	0	0	0	0	0	0	0	0
7738	0	0	0	0	0	0	0	0
7739	0	0	0	0	0	0	0	0
7740	0	0	0	0	0	0	0	0
7741	0	0	0	0	0	0	0	0
7742	0	0	0	0	0	0	0	0
7743	0	0	0	0	0	0	0	0
7744	0	0	0	0	0	0	0	0
7745	0	0	0	0	0	0	0	0
7746	0	0	0	0	0	0	0	0
7747	0	0	0	0	0	0	0	0
7748	0	0	0	0	0	0	0	0
7749	0	0	0	0	0	0	0	0
7750	0	0	0	0	0	0	0	0
7751	0	0	0	0	0	0	0	0
7752	0	0	0	0	0	0	0	0
7753	0	0	0	0	0	0	0	0
7754	0	0	0	0	0	0	0	0
7755	0	0	0	0	0	0	0	0
7756	0	0	0	0	0	0	0	0
7757	0	0	0	0	0	0	0	0
7758	0	0	0	0	0	0	0	0
7759	0	0	0	0	0	0	0	0
7760	0	0	0	0	0	0	0	0
7761	0	0	0	0	0	0	0	0
7762	0	0	0	0	0	0	0	0
7763	0	0	0	0	0	0	0	0
7764	0	0	0	0	0	0	0	0
7765	0	0	0	0	0	0	0	0
7766	0	0	0	0	0	0	0	0
7767	0	0	0	0	0	0	0	0
7768	0	0	0	0	0	0	0	0
7769	0	0	0	0	0	0	0	0
7770	0	0	0	0	0	0	0	0
7771	0	0	0	0	0	0	0	0
7772	0	0	0	0	0	0	0	0
7773	0	0	0	0	0	0	0	0
7774	0	0	0	0	0	0	0	0
7775	0	0	0	0	0	0	0	0
7776	0	0	0	0	0	0	0	0
7777	0	0	0	0	0	0	0	0
7778	0	0	0	0	0	0	0	0
7779	0	0	0	0	0	0	0	0
7780	0	0	0	0	0	0	0	0
7781	0	0	0	0	0	0	0	0
7782	0	0.1222708703	0	0	0	-0.1222708703	0	0	0
7783	3.7693814474	6.7411584132	1.1480984353	1.1480984353	1.1480984353	-17.3991304724	1.1480984353	1.1480984353	1.1480984353
7784	3.2947372482	6.6941573134	1.1346986409	1.1346986409	1.1346986409	-16.7970864067	1.1346986409	1.1346986409	1.1346986409
7785	2.6429071103	6.5836252481	1.0366181616	1.0366181616	1.0366181616	-15.4462413282	1.0366181616	1.0366181616	1.0366181616
7786	2.356711627	6.4789969591	1.0587725984	1.0587725984	1.0587725984	-15.1883441765	1.0587725984	1.0587725984	1.0587725984
7787	2.4869779441	6.5959437869	1.1695178385	1.1695178385	1.1695178385	-16.1000287618	1.1695178385	1.1695178385	1.1695178385
7788	2.2056740532	6.5274322865	1.0650136911	1.0650136911	1.0650136911	-15.1231884865	1.0650136911	1.0650136911	1.0650136911
7789	1.7895981904	5.9443790427	0.9537510675	0.9537510675	0.9537510675	-13.4564836382	0.9537510675	0.9537510675	0.9537510675
7790	1.2439740252	3.9631445547	0.7550058925	0.7550058925	0.7550058925	-9.7371539351	0.7550058925	0.7550058925	0.7550058925
7791	1.1393526168	3.6690733562	0.7164034369	0.7164034369	0.7164034369	-9.1068465944	0.7164034369	0.7164034369	0.7164034369
7792	1.5295388405	5.3963833554	0.8666554852	0.8666554852	0.8666554852	-12.1258551073	0.8666554852	0.8666554852	0.8666554852
7793	1.5401751473	5.7431121016	0.8617030835	0.8617030835	0.8617030835	-12.4535057502	0.8617030835	0.8617030835	0.8617030835
7794	0	0	0	0	0	0	0	0
7795	0	0	0	0	0	0	0	0
7796	0	0	0	0	0	0	0	0
7797	0	0	0	0	0	0	0	0
7798	0	0	0	0	0	0	0	0
7799	0	0	0	0	0	0	0	0
7800	0	0	0	0	0	0	0	0
7801	0	0	0	0	0	0	0	0
7802	0	0	0	0	0	0	0	0
7803	0	0	0	0	0	0	0	0
7804	0	0	0	0	0	0	0	0
7805	0	0	0	0	0	0	0	0
7806	0	0	0	0	0	0	0	0
7807	2.6362008317	6.6206200991	1.0719504702	1.0719504702	1.0719504702	-15.6885237521	1.0719504702	1.0719504702	1.0719504702
7808	2.34234037	6.5666272981	1.0598243331	1.0598243331	1.0598243331	-15.2679136665	1.0598243331	1.0598243331	1.0598243331
7809	1.6358702988	5.5204203766	0.8847316756	0.8847316756	0.8847316756	-12.4646807287	0.8847316756	0.8847316756	0.8847316756
7810	1.3908183047	4.4289493127	0.8367792813	0.8367792813	0.8367792813	-10.8404433054	0.8367792813	0.8367792813	0.8367792813
7811	1.5724568434	4.904149373	0.942387923	0.942387923	0.942387923	-12.1309337544	0.942387923	0.942387923	0.942387923
7812	1.4434207343	5.2393740234	0.8929478714	0.8929478714	0.8929478714	-12.0404819858	0.8929478714	0.8929478714	0.8929478714
7813	1.1307182864	3.9268027539	0.7741628842	0.7741628842	0.7741628842	-9.7024983454	0.7741628842	0.7741628842	0.7741628842
7814	0.8016850884	2.8118390902	0.5966556063	0.5966556063	0.5966556063	-7.1934578164	0.5966556063	0.5966556063	0.5966556063
7815	0.7299562859	2.6575169116	0.5732157815	0.5732157815	0.5732157815	-6.8267678868	0.5732157815	0.5732157815	0.5732157815
7816	1.0027623984	3.6665224008	0.6885977064	0.6885977064	0.6885977064	-8.8008710375	0.6885977064	0.6885977064	0.6885977064
7817	1.0142243103	3.8351018493	0.6807756711	0.6807756711	0.6807756711	-8.9339801864	0.6807756711	0.6807756711	0.6807756711
7818	0	0	0	0	0	0	0	0
7819	0	0	0	0	0	0	0	0
7820	0	0	0	0	0	0	0	0
7821	0	0	0	0	0	0	0	0
7822	0	0	0	0	0	0	0	0
7823	0	0	0	0	0	0	0	0
7824	0	0	0	0	0	0	0	0
7825	0	0	0	0	0	0	0	0
7826	0	0	0	0	0	0	0	0
7827	0	0	0	0	0	0	0	0
7828	0	0	0	0	0	0	0	0
7829	0	0	0	0	0	0	0	0
7830	0	0	0	0	0	0	0	0
7831	2.0115966172	6.3177323385	0.9370732863	0.9370732863	0.9370732863	-13.9517686733	0.9370732863	0.9370732863	0.9370732863
7832	1.6574139957	5.4117631806	0.8620331338	0.8620331338	0.8620331338	-12.2413759789	0.8620331338	0.8620331338	0.8620331338
7833	1.1394402977	3.5582690178	0.6791331304	0.6791331304	0.6791331304	-8.7725080978	0.6791331304	0.6791331304	0.6791331304
7834	1.0552966131	3.1898209434	0.6872027491	0.6872027491	0.6872027491	-8.3683340513	0.6872027491	0.6872027491	0.6872027491
7835	1.2553465009	3.6479186211	0.8153901463	0.8153901463	0.8153901463	-9.7956059997	0.8153901463	0.8153901463	0.8153901463
7836	1.2147105138	3.934528319	0.7693467897	0.7693467897	0.7693467897	-9.7653195709	0.7693467897	0.7693467897	0.7693467897
7837	1.012815879	3.1788229127	0.6952077305	0.6952077305	0.6952077305	-8.3628851748	0.6952077305	0.6952077305	0.6952077305
7838	0.7303927008	2.3766907685	0.5508282129	0.5508282129	0.5508282129	-6.4120527466	0.5508282129	0.5508282129	0.5508282129
7839	0.6821811712	2.2566070649	0.5268930375	0.5268930375	0.5268930375	-6.1001464611	0.5268930375	0.5268930375	0.5268930375
7840	0.919067517	3.0452799865	0.6450987499	0.6450987499	0.6450987499	-7.8349400028	0.6450987499	0.6450987499	0.6450987499
7841	0.9358820889	3.2058789255	0.6413002402	0.6413002402	0.6413002402	-7.9895624559	0.6413002402	0.6413002402	0.6413002402
7842	0	0	0	0	0	0	0	0
7843	0	0	0	0	0	0	0	0
7844	0	0	0	0	0	0	0	0
7845	0	0	0	0	0	0	0	0
7846	0	0	0	0	0	0	0	0
7847	0	0	0	0	0	0	0	0
7848	0	0	0	0	0	0	0	0
7849	0	0	0	0	0	0	0	0
7850	0	0	0	0	0	0	0	0
7851	0	0	0	0	0	0	0	0
7852	0	0	0	0	0	0	0	0
7853	0	0	0	0	0	0	0	0
7854	0	0	0	0	0	0	0	0
7855	2.2578723275	6.5042512126	1.0071950425	1.0071950425	1.0071950425	-14.8052937952	1.0071950425	1.0071950425	1.0071950425
7856	2.0307667231	6.3253069654	0.9829739299	0.9829739299	0.9829739299	-14.2539172682	0.9829739299	0.9829739299	0.9829739299
7857	1.4293356443	4.516359776	0.8127537401	0.8127537401	0.8127537401	-10.8222178611	0.8127537401	0.8127537401	0.8127537401
7858	1.3074857158	4.0319871692	0.8334030814	0.8334030814	0.8334030814	-10.3398913732	0.8334030814	0.8334030814	0.8334030814
7859	1.496629787	4.6067271602	0.9612554816	0.9612554816	0.9612554816	-11.870889837	0.9612554816	0.9612554816	0.9612554816
7860	1.3707390788	4.9377603159	0.8702501774	0.8702501774	0.8702501774	-11.5300004588	0.8702501774	0.8702501774	0.8702501774
7861	1.1642791071	3.8926551715	0.7839282897	0.7839282897	0.7839282897	-9.7605040168	0.7839282897	0.7839282897	0.7839282897
7862	0.8725745173	2.9173556135	0.6384091031	0.6384091031	0.6384091031	-7.6203847496	0.6384091031	0.6384091031	0.6384091031
7863	0.8353622332	2.8095211081	0.612868705	0.612868705	0.612868705	-7.3220955711	0.612868705	0.612868705	0.612868705
7864	1.1018860588	3.9562893504	0.7264427455	0.7264427455	0.7264427455	-9.4168318824	0.7264427455	0.7264427455	0.7264427455
7865	1.1293538037	4.2835494577	0.7212445929	0.7212445929	0.7212445929	-9.7403708187	0.7212445929	0.7212445929	0.7212445929
7866	0	0	0	0	0	0	0	0
7867	0	0	0	0	0	0	0	0
7868	0	0	0	0	0	0	0	0
7869	0	0	0	0	0	0	0	0
7870	0	0	0	0	0	0	0	0
7871	0	0	0	0	0	0	0	0
7872	0	0	0	0	0	0	0	0
7873	0	0	0	0	0	0	0	0
7874	0	0	0	0	0	0	0	0
7875	0	0	0	0	0	0	0	0
7876	0	0	0	0	0	0	0	0
7877	0	0	0	0	0	0	0	0
7878	0	0	0	0	0	0	0	0
7879	2.5339578579	6.595858773	1.0115043469	1.0115043469	1.0115043469	-15.1988427124	1.0115043469	1.0115043469	1.0115043469
7880	2.2578092268	6.5207033656	0.9921674057	0.9921674057	0.9921674057	-14.7315170264	0.9921674057	0.9921674057	0.9921674057
7881	1.4916867552	4.9779557284	0.8206723686	0.8206723686	0.8206723686	-11.3936766951	0.8206723686	0.8206723686	0.8206723686
7882	1.2909853496	3.9952542036	0.7617039394	0.7617039394	0.7617039394	-9.8564631899	0.7617039394	0.7617039394	0.7617039394
7883	1.4043158262	4.2587802825	0.846733155	0.846733155	0.846733155	-10.743495039	0.846733155	0.846733155	0.846733155
7884	1.3279310852	4.4338878876	0.7726187966	0.7726187966	0.7726187966	-10.3975317523	0.7726187966	0.7726187966	0.7726187966
7885	1.0404974848	3.4933586953	0.6980174972	0.6980174972	0.6980174972	-8.7219611634	0.6980174972	0.6980174972	0.6980174972
7886	0.7029532672	2.5275004516	0.5376518292	0.5376518292	0.5376518292	-6.4563646941	0.5376518292	0.5376518292	0.5376518292
7887	0.6303846258	2.35304759	0.4981101099	0.4981101099	0.4981101099	-5.972092875	0.4981101099	0.4981101099	0.4981101099
7888	0.8835828853	3.2140314329	0.5966296013	0.5966296013	0.5966296013	-7.677391926	0.5966296013	0.5966296013	0.5966296013
7889	0.9019560273	3.3902836019	0.5924160613	0.5924160613	0.5924160613	-7.8467359972	0.5924160613	0.5924160613	0.5924160613
7890	0	0	0	0	0	0	0	0
7891	0	0	0	0	0	0	0	0
7892	0	0	0	0	0	0	0	0
7893	0	0	0	0	0	0	0	0
7894	0	0	0	0	0	0	0	0
7895	0	0	0	0	0	0	0	0
7896	0	0	0	0	0	0	0	0
7897	0	0	0	0	0	0	0	0
7898	0	0	0	0	0	0	0	0
7899	0	0	0	0	0	0	0	0
7900	0	0	0	0	0	0	0	0
7901	0	0	0	0	0	0	0	0
7902	0	0	0	0	0	0	0	0
7903	0	0	0	0	0	0	0	0
7904	0	0	0	0	0	0	0	0
7905	0	0	0	0	0	0	0	0
7906	0	0	0	0	0	0	0	0
7907	0	0	0	0	0	0	0	0
7908	0	0	0	0	0	0	0	0
7909	0	0	0	0	0	0	0	0
7910	0	0	0	0	0	0	0	0
7911	0	0	0	0	0	0	0	0
7912	0	0	0	0	0	0	0	0
7913	0	0	0	0	0	0	0	0
7914	0	0	0	0	0	0	0	0
7915	0	0	0	0	0	0	0	0
7916	0	0	0	0	0	0	0	0
7917	0	0	0	0	0	0	0	0
7918	0	0	0	0	0	0	0	0
7919	0	0	0	0	0	0	0	0
7920	0	0	0	0	0	0	0	0
7921	0	0	0	0	0	0	0	0
7922	0	0	0	0	0	0	0	0
7923	0	0	0	0	0	0	0	0
7924	0	0	0	0	0	0	0	0
7925	0	0	0	0	0	0	0	0
7926	0	0	0	0	0	0	0	0
7927	0	0	0	0	0	0	0	0
7928	0	0	0	0	0	0	0	0
7929	0	0	0	0	0	0	0	0
7930	0	0	0	0	0	0	0	0
7931	0	0	0	0	0	0	0	0
7932	0	0	0	0	0	0	0	0
7933	0	0	0	0	0	0	0	0
7934	0	0	0	0	0	0	0	0
7935	0	0	0	0	0	0	0	0
7936	0	0	0	0	0	0	0	0
7937	0	0	0	0	0	0	0	0
7938	0	0	0	0	0	0	0	0
7939	0	0	0	0	0	0	0	0
7940	0	0	0	0	0	0	0	0
7941	0	0	0	0	0	0	0	0
7942	0	0	0	0	0	0	0	0
7943	0	0	0	0	0	0	0	0
7944	0	2.8267784039	0	0	0	-2.8267784039	0	0	0
7945	0.0579520343	2.9216969256	0	0	0	-2.9796489598	0	0	0
7946	0.1195673986	3.0182461928	0	0	0	-3.1378135913	0	0	0
7947	0.176679713	3.0887757175	0	0	0	-3.2654554305	0	0	0
7948	0.2380174981	3.1722595068	0	0	0	-3.410277005	0	0	0
7949	0.2936355131	3.2302174041	0	0	0	-3.5238529172	0	0	0
7950	0.3524704441	3.2988050017	0	0	0	-3.6512754458	0	0	0
7951	5.0949551292	7.0354663904	1.4799975818	1.4799975818	1.4799975818	-21.0104070104	1.4799975818	1.4799975818	1.4799975818
7952	4.9325466203	7.0084238454	1.475654312	1.475654312	1.475654312	-20.7948963377	1.475654312	1.475654312	1.475654312
7953	4.6583856693	6.9431806019	1.4134526949	1.4134526949	1.4134526949	-20.0822824408	1.4134526949	1.4134526949	1.4134526949
7954	4.5767566051	6.939290095	1.4654697673	1.4654697673	1.4654697673	-20.3088653039	1.4654697673	1.4654697673	1.4654697673
7955	4.6217384439	6.9683993845	1.572060844	1.572060844	1.572060844	-21.0225028925	1.572060844	1.572060844	1.572060844
7956	3.9971292636	6.9057957582	1.4451371068	1.4451371068	1.4451371068	-19.5737476624	1.4451371068	1.4451371068	1.4451371068
7957	3.6421160971	6.8715021425	1.4409388995	1.4409388995	1.4409388995	-19.1592516367	1.4409388995	1.4409388995	1.4409388995
7958	3.0558490366	6.8007893637	1.3513309311	1.3513309311	1.3513309311	-17.9646239866	1.3513309311	1.3513309311	1.3513309311
7959	2.8246848064	6.7712398175	1.3238001735	1.3238001735	1.3238001735	-17.5387256647	1.3238001735	1.3238001735	1.3238001735
7960	2.9285916362	6.7985101938	1.3441706031	1.3441706031	1.3441706031	-17.7921254484	1.3441706031	1.3441706031	1.3441706031
7961	2.7673814209	6.7719100221	1.3015663535	1.3015663535	1.3015663535	-17.3486895637	1.3015663535	1.3015663535	1.3015663535
7962	0	0.4730164836	0	0	0	-0.4730164836	0	0	0
7963	0	0.7042246675	0	0	0	-0.7042246675	0	0	0
7964	0	0.9398034384	0	0	0	-0.9398034384	0	0	0
7965	0	1.1300029516	0	0	0	-1.1300029516	0	0	0
7966	0	1.3938641767	0	0	0	-1.3938641767	0	0	0
7967	0	1.5021577717	0	0	0	-1.5021577717	0	0	0
7968	0	1.7307984268	0	0	0	-1.7307984268	0	0	0
7969	0	1.8437466884	0	0	0	-1.8437466884	0	0	0
7970	0	1.9798677864	0	0	0	-1.9798677864	0	0	0
7971	0	2.0949516431	0	0	0	-2.0949516431	0	0	0
7972	0	2.2189194961	0	0	0	-2.2189194961	0	0	0
7973	0	2.3235736459	0	0	0	-2.3235736459	0	0	0
7974	0	2.4380337522	0	0	0	-2.4380337522	0	0	0
7975	4.4998028417	6.9463268882	1.5052289631	1.5052289631	1.5052289631	-20.4775035088	1.5052289631	1.5052289631	1.5052289631
7976	4.2203665053	6.9251651672	1.5040424573	1.5040424573	1.5040424573	-20.1697864163	1.5040424573	1.5040424573	1.5040424573
7977	3.6236353119	6.8631274369	1.4467049952	1.4467049952	1.4467049952	-19.1669927198	1.4467049952	1.4467049952	1.4467049952
7978	3.5522928852	6.86810334	1.5151072939	1.5151072939	1.5151072939	-19.5110399886	1.5151072939	1.5151072939	1.5151072939
7979	3.8069501616	6.9165944257	1.6428848551	1.6428848551	1.6428848551	-20.580853718	1.6428848551	1.6428848551	1.6428848551
7980	3.2849863209	6.867945081	1.4967200759	1.4967200759	1.4967200759	-19.1332518573	1.4967200759	1.4967200759	1.4967200759
7981	3.1340766297	6.8345166852	1.5090170918	1.5090170918	1.5090170918	-19.0226958655	1.5090170918	1.5090170918	1.5090170918
7982	2.721419823	6.7698425498	1.4347951305	1.4347951305	1.4347951305	-18.1000331559	1.4347951305	1.4347951305	1.4347951305
7983	2.5598863319	6.7468670376	1.4118705896	1.4118705896	1.4118705896	-17.7779769069	1.4118705896	1.4118705896	1.4118705896
7984	2.6320275451	6.7748710496	1.414019612	1.414019612	1.414019612	-17.8910162667	1.414019612	1.414019612	1.414019612
7985	2.5020252762	6.7518967826	1.3621437344	1.3621437344	1.3621437344	-17.4267844653	1.3621437344	1.3621437344	1.3621437344
7986	0	0.3411770578	0	0	0	-0.3411770578	0	0	0
7987	0	0.5516923509	0	0	0	-0.5516923509	0	0	0
7988	0	0.7669460327	0	0	0	-0.7669460327	0	0	0
7989	0	1.0044177373	0	0	0	-1.0044177373	0	0	0
7990	0	1.2974014843	0	0	0	-1.2974014843	0	0	0
7991	0	1.6273132086	0	0	0	-1.6273132086	0	0	0
7992	0	1.4798716058	0	0	0	-1.4798716058	0	0	0
7993	0	1.6218313249	0	0	0	-1.6218313249	0	0	0
7994	0	1.7731014281	0	0	0	-1.7731014281	0	0	0
7995	0	1.8855093306	0	0	0	-1.8855093306	0	0	0
7996	0	2.0218816495	0	0	0	-2.0218816495	0	0	0
7997	0	2.1373154207	0	0	0	-2.1373154207	0	0	0
7998	0	2.3201875349	0	0	0	-2.3201875349	0	0	0
7999	4.3418465775	6.9290440891	1.5468791284	1.5468791284	1.5468791284	-20.5521654368	1.5468791284	1.5468791284	1.5468791284
8000	3.9731845809	6.9037270814	1.5438260898	1.5438260898	1.5438260898	-20.1398682014	1.5438260898	1.5438260898	1.5438260898
8001	3.4066828249	6.8367523553	1.4824019575	1.4824019575	1.4824019575	-19.1378469252	1.4824019575	1.4824019575	1.4824019575
8002	3.3240357909	6.8393547284	1.5480456995	1.5480456995	1.5480456995	-19.4516647161	1.5480456995	1.5480456995	1.5480456995
8003	3.5333319524	6.8747704647	1.6644013961	1.6644013961	1.6644013961	-20.3945107935	1.6644013961	1.6644013961	1.6644013961
8004	3.0737310056	6.8210580908	1.5177230377	1.5177230377	1.5177230377	-19.0011273228	1.5177230377	1.5177230377	1.5177230377
8005	2.9030323965	6.7869395604	1.5210664491	1.5210664491	1.5210664491	-18.8163706514	1.5210664491	1.5210664491	1.5210664491
8006	2.5030318944	6.7182290947	1.4369755497	1.4369755497	1.4369755497	-17.8431142873	1.4369755497	1.4369755497	1.4369755497
8007	2.3554810064	6.6926742346	1.408775556	1.408775556	1.408775556	-17.500808577	1.408775556	1.408775556	1.408775556
8008	2.4649481569	6.7304342837	1.4190459187	1.4190459187	1.4190459187	-17.7096579529	1.4190459187	1.4190459187	1.4190459187
8009	2.353810601	6.6996277872	1.3662318137	1.3662318137	1.3662318137	-17.2508292705	1.3662318137	1.3662318137	1.3662318137
8010	0	0	0	0	0	0	0	0
8011	0	0	0	0	0	0	0	0
8012	0	0.0287919688	0	0	0	-0.0287919688	0	0	0
8013	0	0.3727635587	0	0	0	-0.3727635587	0	0	0
8014	0	0.3214919659	0	0	0	-0.3214919659	0	0	0
8015	0	0.4537343214	0	0	0	-0.4537343214	0	0	0
8016	0	0.6325711874	0	0	0	-0.6325711874	0	0	0
8017	0	0.7669460327	0	0	0	-0.7669460327	0	0	0
8018	0	0.9826132313	0	0	0	-0.9826132313	0	0	0
8019	0	0.9955056713	0	0	0	-0.9955056713	0	0	0
8020	0	1.1046663596	0	0	0	-1.1046663596	0	0	0
8021	0	1.2064641657	0	0	0	-1.2064641657	0	0	0
8022	0	1.3192571956	0	0	0	-1.3192571956	0	0	0
8023	3.8793372846	6.83657763	1.5158654567	1.5158654567	1.5158654567	-19.811107655	1.5158654567	1.5158654567	1.5158654567
8024	3.4413882538	6.8056981603	1.471281102	1.471281102	1.471281102	-19.074773026	1.471281102	1.471281102	1.471281102
8025	3.0125839673	6.7436227631	1.4132659199	1.4132659199	1.4132659199	-18.2358022495	1.4132659199	1.4132659199	1.4132659199
8026	2.8751629728	6.7215600734	1.4403104409	1.4403104409	1.4403104409	-18.2385856913	1.4403104409	1.4403104409	1.4403104409
8027	2.9232724371	6.7319068615	1.5055489377	1.5055489377	1.5055489377	-18.6884729249	1.5055489377	1.5055489377	1.5055489377
8028	2.683243947	6.682595636	1.4275474513	1.4275474513	1.4275474513	-17.9311242908	1.4275474513	1.4275474513	1.4275474513
8029	2.4871891883	6.6433013963	1.4034436061	1.4034436061	1.4034436061	-17.5511522211	1.4034436061	1.4034436061	1.4034436061
8030	2.1954744423	6.5748567291	1.3319121195	1.3319121195	1.3319121195	-16.7618038886	1.3319121195	1.3319121195	1.3319121195
8031	2.0773350231	6.5450012445	1.3067701816	1.3067701816	1.3067701816	-16.4629573571	1.3067701816	1.3067701816	1.3067701816
8032	2.1784622954	6.5726287991	1.3350136358	1.3350136358	1.3350136358	-16.7611729091	1.3350136358	1.3350136358	1.3350136358
8033	2.1788923052	6.5508147097	1.3399136369	1.3399136369	1.3399136369	-16.7691888365	1.3399136369	1.3399136369	1.3399136369
8034	0	0	0	0	0	0	0	0
8035	0	0	0	0	0	0	0	0
8036	0	0	0	0	0	0	0	0
8037	0	0	0	0	0	0	0	0
8038	0	0	0	0	0	0	0	0
8039	0	0	0	0	0	0	0	0
8040	0	0	0	0	0	0	0	0
8041	0	0.0437090941	0	0	0	-0.0437090941	0	0	0
8042	0	0.4203903868	0	0	0	-0.4203903868	0	0	0
8043	0	0.6969900516	0	0	0	-0.6969900516	0	0	0
8044	0	0.9587509354	0	0	0	-0.9587509354	0	0	0
8045	0	1.242010544	0	0	0	-1.242010544	0	0	0
8046	0	1.4135781195	0	0	0	-1.4135781195	0	0	0
8047	3.5190688809	6.8434632885	1.5011612666	1.5011612666	1.5011612666	-19.3694997692	1.5011612666	1.5011612666	1.5011612666
8048	3.1754018218	6.8235587452	1.4593003128	1.4593003128	1.4593003128	-18.7547624436	1.4593003128	1.4593003128	1.4593003128
8049	2.8585591607	6.7783752814	1.4154934321	1.4154934321	1.4154934321	-18.1298950344	1.4154934321	1.4154934321	1.4154934321
8050	2.8140959878	6.7728520141	1.4594279057	1.4594279057	1.4594279057	-18.3435154363	1.4594279057	1.4594279057	1.4594279057
8051	2.8836870664	6.7934955111	1.5319541065	1.5319541065	1.5319541065	-18.8689072164	1.5319541065	1.5319541065	1.5319541065
8052	2.6001491601	6.7575209877	1.4375890071	1.4375890071	1.4375890071	-17.9832041901	1.4375890071	1.4375890071	1.4375890071
8053	2.4465750283	6.7293744454	1.4301075088	1.4301075088	1.4301075088	-17.7565945263	1.4301075088	1.4301075088	1.4301075088
8054	2.2243304579	6.6752843993	1.3692828318	1.3692828318	1.3692828318	-17.1153118479	1.3692828318	1.3692828318	1.3692828318
8055	2.1330775949	6.6542683485	1.3398750784	1.3398750784	1.3398750784	-16.826596414	1.3398750784	1.3398750784	1.3398750784
8056	2.1922173406	6.6796586187	1.3352309305	1.3352309305	1.3352309305	-16.8832615426	1.3352309305	1.3352309305	1.3352309305
8057	2.2095091952	6.6543485495	1.3378560952	1.3378560952	1.3378560952	-16.8909943161	1.3378560952	1.3378560952	1.3378560952
8058	0	0	0	0	0	0	0	0
8059	0	0	0	0	0	0	0	0
8060	0	0	0	0	0	0	0	0
8061	0	0	0	0	0	0	0	0
8062	0	0	0	0	0	0	0	0
8063	0	0.0802708646	0	0	0	-0.0802708646	0	0	0
8064	0	0	0	0	0	0	0	0
8065	0	0	0	0	0	0	0	0
8066	0	0	0	0	0	0	0	0
8067	0	0	0	0	0	0	0	0
8068	0	0	0	0	0	0	0	0
8069	0	0	0	0	0	0	0	0
8070	0	0	0	0	0	0	0	0
8071	0	0	0	0	0	0	0	0
8072	0	0	0	0	0	0	0	0
8073	0	0	0	0	0	0	0	0
8074	0	0	0	0	0	0	0	0
8075	0	0	0	0	0	0	0	0
8076	0	0	0	0	0	0	0	0
8077	0	0	0	0	0	0	0	0
8078	0	0	0	0	0	0	0	0
8079	0	0	0	0	0	0	0	0
8080	0	0	0	0	0	0	0	0
8081	0	0	0	0	0	0	0	0
8082	0	0	0	0	0	0	0	0
8083	0	0	0	0	0	0	0	0
8084	0	0	0	0	0	0	0	0
8085	0	0	0	0	0	0	0	0
8086	0	0	0	0	0	0	0	0
8087	0	0	0	0	0	0	0	0
8088	0	0	0	0	0	0	0	0
8089	0	0	0	0	0	0	0	0
8090	0	0	0	0	0	0	0	0
8091	0	0	0	0	0	0	0	0
8092	0	0	0	0	0	0	0	0
8093	0	0	0	0	0	0	0	0
8094	0	0	0	0	0	0	0	0
8095	0	0	0	0	0	0	0	0
8096	0	0	0	0	0	0	0	0
8097	0	0	0	0	0	0	0	0
8098	0	0	0	0	0	0	0	0
8099	0	0	0	0	0	0	0	0
8100	0	0	0	0	0	0	0	0
8101	0	0	0	0	0	0	0	0
8102	0	0	0	0	0	0	0	0
8103	0	0	0	0	0	0	0	0
8104	0	0	0	0	0	0	0	0
8105	0	0	0	0	0	0	0	0
8106	0	0	0	0	0	0	0	0
8107	0	0	0	0	0	0	0	0
8108	0	0	0	0	0	0	0	0
8109	0	0	0	0	0	0	0	0
8110	0	0	0	0	0	0	0	0
8111	0	0	0	0	0	0	0	0
8112	0.2673944698	3.1651926524	0	0	0	-3.4325871222	0	0	0
8113	0.3228585427	3.231780223	0	0	0	-3.5546387657	0	0	0
8114	0.3762453329	3.2902511286	0	0	0	-3.6664964615	0	0	0
8115	0.4205341708	3.3174488314	0	0	0	-3.7379830022	0	0	0
8116	0.4710050478	3.3678120378	0	0	0	-3.8388170856	0	0	0
8117	0.518272665	3.4079675762	0	0	0	-3.9262402412	0	0	0
8118	0.5622209953	3.4372373866	0	0	0	-3.9994583819	0	0	0
8119	5.2253039823	6.9030560744	1.9277271439	1.9277271439	1.9277271439	-23.6947229202	1.9277271439	1.9277271439	1.9277271439
8120	5.0806649162	7.0226468908	1.9183443975	1.9183443975	1.9183443975	-23.6133781918	1.9183443975	1.9183443975	1.9183443975
8121	4.8410733129	6.9704868808	1.8621400967	1.8621400967	1.8621400967	-22.9844007739	1.8621400967	1.8621400967	1.8621400967
8122	4.7289890029	6.9537142932	1.8892704028	1.8892704028	1.8892704028	-23.0183257126	1.8892704028	1.8892704028	1.8892704028
8123	4.6820606513	6.9577597739	1.9475855963	1.9475855963	1.9475855963	-23.3253340029	1.9475855963	1.9475855963	1.9475855963
8124	4.4151707799	6.9102808314	1.8509908629	1.8509908629	1.8509908629	-22.4313967888	1.8509908629	1.8509908629	1.8509908629
8125	3.9841442639	6.8788425166	1.8244602934	1.8244602934	1.8244602934	-21.809748541	1.8244602934	1.8244602934	1.8244602934
8126	3.4696242203	6.8259714554	1.7518647176	1.7518647176	1.7518647176	-20.8067839811	1.7518647176	1.7518647176	1.7518647176
8127	3.2037282908	6.7989347681	1.7172161521	1.7172161521	1.7172161521	-20.3059599712	1.7172161521	1.7172161521	1.7172161521
8128	3.204098035	6.8057570287	1.7160824131	1.7160824131	1.7160824131	-20.3063495421	1.7160824131	1.7160824131	1.7160824131
8129	3.1313148835	6.781640109	1.7131974621	1.7131974621	1.7131974621	-20.1921397649	1.7131974621	1.7131974621	1.7131974621
8130	0	0.6074677278	0	0	0	-0.6074677278	0	0	0
8131	0	0.813868074	0	0	0	-0.813868074	0	0	0
8132	0	1.0083751332	0	0	0	-1.0083751332	0	0	0
8133	0	1.1939352506	0	0	0	-1.1939352506	0	0	0
8134	0	1.3891631414	0	0	0	-1.3891631414	0	0	0
8135	0	1.5594497028	0	0	0	-1.5594497028	0	0	0
8136	0	1.7091164583	0	0	0	-1.7091164583	0	0	0
8137	0	1.8526488153	0	0	0	-1.8526488153	0	0	0
8138	0	1.9912654918	0	0	0	-1.9912654918	0	0	0
8139	0	2.1096707042	0	0	0	-2.1096707042	0	0	0
8140	0	2.2223404269	0	0	0	-2.2223404269	0	0	0
8141	0	2.3184940506	0	0	0	-2.3184940506	0	0	0
8142	0	2.4221197277	0	0	0	-2.4221197277	0	0	0
8143	4.6740895644	6.9420059078	1.904317669	1.904317669	1.904317669	-23.0420014864	1.904317669	1.904317669	1.904317669
8144	4.4867974355	6.9159908194	1.8475843957	1.8475843957	1.8475843957	-22.4882946293	1.8475843957	1.8475843957	1.8475843957
8145	3.9894388509	6.8661506704	1.7914705784	1.7914705784	1.7914705784	-21.6044129915	1.7914705784	1.7914705784	1.7914705784
8146	3.774078501	6.846429543	1.8285202312	1.8285202312	1.8285202312	-21.5916294312	1.8285202312	1.8285202312	1.8285202312
8147	3.7803158464	6.8538761327	1.8873948816	1.8873948816	1.8873948816	-21.9585612685	1.8873948816	1.8873948816	1.8873948816
8148	3.4039210716	6.8145149169	1.7768645641	1.7768645641	1.7768645641	-20.8796233733	1.7768645641	1.7768645641	1.7768645641
8149	3.0236963053	6.7649678897	1.7778789664	1.7778789664	1.7778789664	-20.4559379935	1.7778789664	1.7778789664	1.7778789664
8150	2.6837110894	6.6855064808	1.6649090035	1.6649090035	1.6649090035	-19.3586715913	1.6649090035	1.6649090035	1.6649090035
8151	2.5083709553	6.652524501	1.626042886	1.626042886	1.626042886	-18.9171527723	1.626042886	1.626042886	1.626042886
8152	2.5874019529	6.6753609655	1.6312984702	1.6312984702	1.6312984702	-19.0505537395	1.6312984702	1.6312984702	1.6312984702
8153	2.5649711704	6.6544727185	1.6306388823	1.6306388823	1.6306388823	-19.0032771827	1.6306388823	1.6306388823	1.6306388823
8154	0	0	0	0	0	0	0	0
8155	0	0	0	0	0	0	0	0
8156	0	0	0	0	0	0	0	0
8157	0	0	0	0	0	0	0	0
8158	0	0.1942417843	0	0	0	-0.1942417843	0	0	0
8159	0	0.4106773751	0	0	0	-0.4106773751	0	0	0
8160	0	0.633615119	0	0	0	-0.633615119	0	0	0
8161	0	0.8442992373	0	0	0	-0.8442992373	0	0	0
8162	0	1.0468471096	0	0	0	-1.0468471096	0	0	0
8163	0	1.2035747191	0	0	0	-1.2035747191	0	0	0
8164	0	1.3703309583	0	0	0	-1.3703309583	0	0	0
8165	0	1.5290055827	0	0	0	-1.5290055827	0	0	0
8166	0	1.6655865253	0	0	0	-1.6655865253	0	0	0
8167	4.1115610098	6.8687912784	1.7591706665	1.7591706665	1.7591706665	-21.5353762873	1.7591706665	1.7591706665	1.7591706665
8168	3.6501110408	6.8411795141	1.7059114637	1.7059114637	1.7059114637	-20.7267593371	1.7059114637	1.7059114637	1.7059114637
8169	3.1904317093	6.778937327	1.6512901248	1.6512901248	1.6512901248	-19.8771097848	1.6512901248	1.6512901248	1.6512901248
8170	3.0206802673	6.755512094	1.6806388574	1.6806388574	1.6806388574	-19.8600255059	1.6806388574	1.6806388574	1.6806388574
8171	3.0231975828	6.761535094	1.7395135588	1.7395135588	1.7395135588	-20.2218140293	1.7395135588	1.7395135588	1.7395135588
8172	2.7320447919	6.7148677476	1.6356210914	1.6356210914	1.6356210914	-19.2606390878	1.6356210914	1.6356210914	1.6356210914
8173	2.5252308956	6.6763929367	1.6031192551	1.6031192551	1.6031192551	-18.820339363	1.6031192551	1.6031192551	1.6031192551
8174	2.2443987341	6.6139580791	1.5215936597	1.5215936597	1.5215936597	-17.9879187715	1.5215936597	1.5215936597	1.5215936597
8175	2.1319756099	6.5895355853	1.4865240735	1.4865240735	1.4865240735	-17.6406556363	1.4865240735	1.4865240735	1.4865240735
8176	2.2206545849	6.6203089101	1.4945646477	1.4945646477	1.4945646477	-17.8083513812	1.4945646477	1.4945646477	1.4945646477
8177	2.2259681517	6.5997375394	1.4965655154	1.4965655154	1.4965655154	-17.8050987836	1.4965655154	1.4965655154	1.4965655154
8178	0	0	0	0	0	0	0	0
8179	0	0	0	0	0	0	0	0
8180	0	0	0	0	0	0	0	0
8181	0	0	0	0	0	0	0	0
8182	0	0	0	0	0	0	0	0
8183	0	0	0	0	0	0	0	0
8184	0	0.3966213895	0	0	0	-0.3966213895	0	0	0
8185	0	0.283038045	0	0	0	-0.283038045	0	0	0
8186	0	0.4943740179	0	0	0	-0.4943740179	0	0	0
8187	0	0.618985211	0	0	0	-0.618985211	0	0	0
8188	0	0.7720617401	0	0	0	-0.7720617401	0	0	0
8189	0	0.895730441	0	0	0	-0.895730441	0	0	0
8190	0	1.0133188388	0	0	0	-1.0133188388	0	0	0
8191	3.6237370214	6.8080042862	1.6166346895	1.6166346895	1.6166346895	-20.1315494446	1.6166346895	1.6166346895	1.6166346895
8192	3.2423678741	6.7813292298	1.5666004809	1.5666004809	1.5666004809	-19.4232999894	1.5666004809	1.5666004809	1.5666004809
8193	2.8686161184	6.722600639	1.5080866648	1.5080866648	1.5080866648	-18.6397367465	1.5080866648	1.5080866648	1.5080866648
8194	2.7815304987	6.7068473494	1.5402786947	1.5402786947	1.5402786947	-18.7300500165	1.5402786947	1.5402786947	1.5402786947
8195	2.8637596685	6.7236882663	1.61141108	1.61141108	1.61141108	-19.2559144149	1.61141108	1.61141108	1.61141108
8196	2.6356519839	6.6854614891	1.528181354	1.528181354	1.528181354	-18.4902015971	1.528181354	1.528181354	1.528181354
8197	2.4809321899	6.6541140365	1.5110530219	1.5110530219	1.5110530219	-18.201364358	1.5110530219	1.5110530219	1.5110530219
8198	2.229664122	6.599758829	1.4490507604	1.4490507604	1.4490507604	-17.5237275134	1.4490507604	1.4490507604	1.4490507604
8199	2.1240424208	6.5726002491	1.4227708385	1.4227708385	1.4227708385	-17.2332677007	1.4227708385	1.4227708385	1.4227708385
8200	2.2069158192	6.6057632574	1.4405992182	1.4405992182	1.4405992182	-17.4562743856	1.4405992182	1.4405992182	1.4405992182
8201	2.212534095	6.5754348858	1.4420450492	1.4420450492	1.4420450492	-17.440239276	1.4420450492	1.4420450492	1.4420450492
8202	0	0	0	0	0	0	0	0
8203	0	0	0	0	0	0	0	0
8204	0	0	0	0	0	0	0	0
8205	0	0	0	0	0	0	0	0
8206	0	0	0	0	0	0	0	0
8207	0	0	0	0	0	0	0	0
8208	0	0	0	0	0	0	0	0
8209	0	0.2254654819	0	0	0	-0.2254654819	0	0	0
8210	0	0.5315819733	0	0	0	-0.5315819733	0	0	0
8211	0	0.7628507241	0	0	0	-0.7628507241	0	0	0
8212	0	0.9994679463	0	0	0	-0.9994679463	0	0	0
8213	0	1.2083898511	0	0	0	-1.2083898511	0	0	0
8214	0	1.3910438909	0	0	0	-1.3910438909	0	0	0
8215	3.6286916969	6.8419448925	1.5813883234	1.5813883234	1.5813883234	-19.9589665298	1.5813883234	1.5813883234	1.5813883234
8216	3.2656856582	6.8182796267	1.5347634178	1.5347634178	1.5347634178	-19.2925457914	1.5347634178	1.5347634178	1.5347634178
8217	2.8518211422	6.7589203379	1.4930988033	1.4930988033	1.4930988033	-18.5693342996	1.4930988033	1.4930988033	1.4930988033
8218	2.7510649241	6.7376090555	1.5165916727	1.5165916727	1.5165916727	-18.5882240158	1.5165916727	1.5165916727	1.5165916727
8219	2.7785353039	6.7476624914	1.5777777009	1.5777777009	1.5777777009	-18.9928640009	1.5777777009	1.5777777009	1.5777777009
8220	2.50860746	6.7052434777	1.4786871716	1.4786871716	1.4786871716	-18.085973967	1.4786871716	1.4786871716	1.4786871716
8221	2.3409862655	6.6692320755	1.4529396646	1.4529396646	1.4529396646	-17.7278563288	1.4529396646	1.4529396646	1.4529396646
8222	2.1002808823	6.6081133299	1.3801517454	1.3801517454	1.3801517454	-16.9893046845	1.3801517454	1.3801517454	1.3801517454
8223	2.0153178005	6.5882854242	1.3487211012	1.3487211012	1.3487211012	-16.6959298318	1.3487211012	1.3487211012	1.3487211012
8224	2.0992795854	6.6204396482	1.3550533232	1.3550533232	1.3550533232	-16.8500391729	1.3550533232	1.3550533232	1.3550533232
8225	2.1183368836	6.606502892	1.3608030681	1.3608030681	1.3608030681	-16.8896581839	1.3608030681	1.3608030681	1.3608030681
8226	0	0	0	0	0	0	0	0
8227	0	0	0	0	0	0	0	0
8228	0	0	0	0	0	0	0	0
8229	0	0	0	0	0	0	0	0
8230	0	0.1504855368	0	0	0	-0.1504855368	0	0	0
8231	0	0.4300887088	0	0	0	-0.4300887088	0	0	0
8232	0	0	0	0	0	0	0	0
8233	0	0	0	0	0	0	0	0
8234	0	0	0	0	0	0	0	0
8235	0	0	0	0	0	0	0	0
8236	0	0	0	0	0	0	0	0
8237	0	0	0	0	0	0	0	0
8238	0	0	0	0	0	0	0	0
8239	0	0	0	0	0	0	0	0
8240	0	0	0	0	0	0	0	0
8241	0	0	0	0	0	0	0	0
8242	0	0	0	0	0	0	0	0
8243	0	0	0	0	0	0	0	0
8244	0	0	0	0	0	0	0	0
8245	0	0	0	0	0	0	0	0
8246	0	0	0	0	0	0	0	0
8247	0	0	0	0	0	0	0	0
8248	0	0	0	0	0	0	0	0
8249	0	0	0	0	0	0	0	0
8250	0	0	0	0	0	0	0	0
8251	0	0	0	0	0	0	0	0
8252	0	0	0	0	0	0	0	0
8253	0	0	0	0	0	0	0	0
8254	0	0	0	0	0	0	0	0
8255	0	0	0	0	0	0	0	0
8256	0	0	0	0	0	0	0	0
8257	0	0	0	0	0	0	0	0
8258	0	0	0	0	0	0	0	0
8259	0	0	0	0	0	0	0	0
8260	0	0	0	0	0	0	0	0
8261	0	0	0	0	0	0	0	0
8262	0	0	0	0	0	0	0	0
8263	0	0	0	0	0	0	0	0
8264	0	0	0	0	0	0	0	0
8265	0	0	0	0	0	0	0	0
8266	0	0	0	0	0	0	0	0
8267	0	0	0	0	0	0	0	0
8268	0	0	0	0	0	0	0	0
8269	0	0	0	0	0	0	0	0
8270	0	0	0	0	0	0	0	0
8271	0	0	0	0	0	0	0	0
8272	0	0	0	0	0	0	0	0
8273	0	0	0	0	0	0	0	0
8274	0	0	0	0	0	0	0	0
8275	0	0	0	0	0	0	0	0
8276	0	0	0	0	0	0	0	0
8277	0	0	0	0	0	0	0	0
8278	0	0	0	0	0	0	0	0
8279	0	0	0	0	0	0	0	0
8280	1.665359078	5.8182947218	0	0	0	-7.4836537999	0	0	0
8281	1.6348289257	5.6738757861	0	0	0	-7.3087047118	0	0	0
8282	1.6075391951	5.5924661511	0	0	0	-7.2000053462	0	0	0
8283	1.5819099829	5.5266042441	0	0	0	-7.1085142269	0	0	0
8284	1.5576328095	5.4598822114	0	0	0	-7.0175150208	0	0	0
8285	1.5333255037	5.3867644239	0	0	0	-6.9200899276	0	0	0
8286	1.5098276339	5.3210476321	0	0	0	-6.830875266	0	0	0
8287	5.3497546694	6.9988109013	2.0812427154	2.0812427154	2.0812427154	-24.8360218631	2.0812427154	2.0812427154	2.0812427154
8288	5.2675400579	7.1841280473	2.1025076134	2.1025076134	2.1025076134	-25.0667137855	2.1025076134	2.1025076134	2.1025076134
8289	5.0331304132	7.1387079798	2.0463265038	2.0463265038	2.0463265038	-24.4497974156	2.0463265038	2.0463265038	2.0463265038
8290	4.9136288915	7.1198197548	2.069413171	2.069413171	2.069413171	-24.449927672	2.069413171	2.069413171	2.069413171
8291	4.8538960205	7.1151213664	2.1226529528	2.1226529528	2.1226529528	-24.7049351038	2.1226529528	2.1226529528	2.1226529528
8292	4.6162014336	7.063930673	2.0318947243	2.0318947243	2.0318947243	-23.8715004522	2.0318947243	2.0318947243	2.0318947243
8293	4.4669535016	7.033095903	2.0085880181	2.0085880181	2.0085880181	-23.5515775129	2.0085880181	2.0085880181	2.0085880181
8294	3.860171594	6.9827976386	1.9374750342	1.9374750342	1.9374750342	-22.4678194375	1.9374750342	1.9374750342	1.9374750342
8295	3.5323357715	6.9514497465	1.9024553247	1.9024553247	1.9024553247	-21.898517466	1.9024553247	1.9024553247	1.9024553247
8296	3.4959545395	6.946264371	1.9060639654	1.9060639654	1.9060639654	-21.8786027028	1.9060639654	1.9060639654	1.9060639654
8297	3.3757581624	6.9157706843	1.9004107781	1.9004107781	1.9004107781	-21.6939935149	1.9004107781	1.9004107781	1.9004107781
8298	0	1.8570965274	0	0	0	-1.8570965274	0	0	0
8299	0	1.9208988918	0	0	0	-1.9208988918	0	0	0
8300	0	1.950871204	0	0	0	-1.950871204	0	0	0
8301	0	2.0349718954	0	0	0	-2.0349718954	0	0	0
8302	0	2.089751191	0	0	0	-2.089751191	0	0	0
8303	0	2.156274796	0	0	0	-2.156274796	0	0	0
8304	0	2.3142590875	0	0	0	-2.3142590875	0	0	0
8305	0	2.4872961629	0	0	0	-2.4872961629	0	0	0
8306	0	2.6616251158	0	0	0	-2.6616251158	0	0	0
8307	0	2.7855127507	0	0	0	-2.7855127507	0	0	0
8308	0	2.9096735058	0	0	0	-2.9096735058	0	0	0
8309	0	3.0333370682	0	0	0	-3.0333370682	0	0	0
8310	0.0605671947	3.1439684692	0	0	0	-3.2045356639	0	0	0
8311	4.7225303571	7.0147835118	2.1480073922	2.1480073922	2.1480073922	-24.6253582222	2.1480073922	2.1480073922	2.1480073922
8312	4.5326909586	6.9963815228	2.0821027919	2.0821027919	2.0821027919	-24.0216892326	2.0821027919	2.0821027919	2.0821027919
8313	4.1412514155	6.9563514461	2.0260672136	2.0260672136	2.0260672136	-23.2540061433	2.0260672136	2.0260672136	2.0260672136
8314	3.9840566592	6.9502178981	2.0648847737	2.0648847737	2.0648847737	-23.3235831995	2.0648847737	2.0648847737	2.0648847737
8315	4.0139032979	6.9667120514	2.1268967162	2.1268967162	2.1268967162	-23.7419956464	2.1268967162	2.1268967162	2.1268967162
8316	3.5518652472	6.9277655759	2.0028559539	2.0028559539	2.0028559539	-22.4967665467	2.0028559539	2.0028559539	2.0028559539
8317	3.2208000952	6.8989963441	2.0093885257	2.0093885257	2.0093885257	-22.1761275936	2.0093885257	2.0093885257	2.0093885257
8318	2.9187841734	6.8432572435	1.9173133072	1.9173133072	1.9173133072	-21.2659212602	1.9173133072	1.9173133072	1.9173133072
8319	2.6577257751	6.8196658091	1.8921433792	1.8921433792	1.8921433792	-20.8302518596	1.8921433792	1.8921433792	1.8921433792
8320	2.7048237918	6.8227916277	1.8264580822	1.8264580822	1.8264580822	-20.4863639126	1.8264580822	1.8264580822	1.8264580822
8321	2.684948187	6.8008007424	1.8197109821	1.8197109821	1.8197109821	-20.4040148223	1.8197109821	1.8197109821	1.8197109821
8322	0	0.9298108268	0	0	0	-0.9298108268	0	0	0
8323	0	1.1027137988	0	0	0	-1.1027137988	0	0	0
8324	0	1.2640237336	0	0	0	-1.2640237336	0	0	0
8325	0	1.4323079455	0	0	0	-1.4323079455	0	0	0
8326	0	1.5769271689	0	0	0	-1.5769271689	0	0	0
8327	0	1.7136380627	0	0	0	-1.7136380627	0	0	0
8328	0	1.7964147481	0	0	0	-1.7964147481	0	0	0
8329	0	1.8401833284	0	0	0	-1.8401833284	0	0	0
8330	0	1.8925984184	0	0	0	-1.8925984184	0	0	0
8331	0	1.9526312005	0	0	0	-1.9526312005	0	0	0
8332	0	2.0070236342	0	0	0	-2.0070236342	0	0	0
8333	0	2.0689206636	0	0	0	-2.0689206636	0	0	0
8334	0	2.1278216089	0	0	0	-2.1278216089	0	0	0
8335	4.540375239	6.9114788638	2.0038979944	2.0038979944	2.0038979944	-23.4752420695	2.0038979944	2.0038979944	2.0038979944
8336	4.201706209	6.8789823757	1.9418971314	1.9418971314	1.9418971314	-22.7320713728	1.9418971314	1.9418971314	1.9418971314
8337	3.5310349724	6.8054479406	1.8887026042	1.8887026042	1.8887026042	-21.6686985383	1.8887026042	1.8887026042	1.8887026042
8338	3.2237323976	6.764794163	1.8957403176	1.8957403176	1.8957403176	-21.3629684661	1.8957403176	1.8957403176	1.8957403176
8339	3.128652712	6.7549785259	1.9382015289	1.9382015289	1.9382015289	-21.512840411	1.9382015289	1.9382015289	1.9382015289
8340	2.817473263	6.694376102	1.8259954645	1.8259954645	1.8259954645	-20.4678221517	1.8259954645	1.8259954645	1.8259954645
8341	2.5355605209	6.6405286485	1.7590999417	1.7590999417	1.7590999417	-19.7306888193	1.7590999417	1.7590999417	1.7590999417
8342	2.1327075058	6.5611071885	1.6574830552	1.6574830552	1.6574830552	-18.6387130253	1.6574830552	1.6574830552	1.6574830552
8343	2.016930561	6.5231920739	1.5917147534	1.5917147534	1.5917147534	-18.0904111551	1.5917147534	1.5917147534	1.5917147534
8344	2.1458649813	6.5568308983	1.6183116632	1.6183116632	1.6183116632	-18.4125658587	1.6183116632	1.6183116632	1.6183116632
8345	2.138879799	6.5288176379	1.6177943952	1.6177943952	1.6177943952	-18.3744638078	1.6177943952	1.6177943952	1.6177943952
8346	0	0	0	0	0	0	0	0
8347	0	0	0	0	0	0	0	0
8348	0	0	0	0	0	0	0	0
8349	0	0	0	0	0	0	0	0
8350	0	0	0	0	0	0	0	0
8351	0	0	0	0	0	0	0	0
8352	0	0	0	0	0	0	0	0
8353	0	0	0	0	0	0	0	0
8354	0	0	0	0	0	0	0	0
8355	0	0	0	0	0	0	0	0
8356	0	0	0	0	0	0	0	0
8357	0	0	0	0	0	0	0	0
8358	0	0	0	0	0	0	0	0
8359	3.1025398482	6.7068745293	1.6890306202	1.6890306202	1.6890306202	-19.9435980986	1.6890306202	1.6890306202	1.6890306202
8360	2.7875205857	6.6743664619	1.6307462304	1.6307462304	1.6307462304	-19.2463644299	1.6307462304	1.6307462304	1.6307462304
8361	2.4438150293	6.6093896805	1.5607824037	1.5607824037	1.5607824037	-18.4178991322	1.5607824037	1.5607824037	1.5607824037
8362	2.3578722211	6.5912383529	1.588054842	1.588054842	1.588054842	-18.477439626	1.588054842	1.588054842	1.588054842
8363	2.4428227411	6.6123690471	1.6622334963	1.6622334963	1.6622334963	-19.0285927657	1.6622334963	1.6622334963	1.6622334963
8364	2.2715966882	6.5750803823	1.578858484	1.578858484	1.578858484	-18.3198279745	1.578858484	1.578858484	1.578858484
8365	2.1223901835	6.5354127141	1.5502019155	1.5502019155	1.5502019155	-17.9590143906	1.5502019155	1.5502019155	1.5502019155
8366	1.7999704213	6.2487603267	1.4187892897	1.4187892897	1.4187892897	-16.5614664862	1.4187892897	1.4187892897	1.4187892897
8367	1.6788760249	6.0963163133	1.3607424982	1.3607424982	1.3607424982	-15.9396473272	1.3607424982	1.3607424982	1.3607424982
8368	1.9140436394	6.4730029285	1.4630314192	1.4630314192	1.4630314192	-17.1652350832	1.4630314192	1.4630314192	1.4630314192
8369	1.9353221704	6.4643959943	1.4674690036	1.4674690036	1.4674690036	-17.204532186	1.4674690036	1.4674690036	1.4674690036
8370	0	0	0	0	0	0	0	0
8371	0	0	0	0	0	0	0	0
8372	0	0	0	0	0	0	0	0
8373	0	0	0	0	0	0	0	0
8374	0	0	0	0	0	0	0	0
8375	0	0	0	0	0	0	0	0
8376	0	0	0	0	0	0	0	0
8377	0	0	0	0	0	0	0	0
8378	0	0	0	0	0	0	0	0
8379	0	0	0	0	0	0	0	0
8380	0	0	0	0	0	0	0	0
8381	0	0	0	0	0	0	0	0
8382	0	0	0	0	0	0	0	0
8383	3.0814766935	6.6784573045	1.5560802567	1.5560802567	1.5560802567	-19.0964155384	1.5560802567	1.5560802567	1.5560802567
8384	2.7668316096	6.6403025568	1.5021056904	1.5021056904	1.5021056904	-18.4197683087	1.5021056904	1.5021056904	1.5021056904
8385	2.2237592056	6.5427512799	1.4548984874	1.4548984874	1.4548984874	-17.4959014102	1.4548984874	1.4548984874	1.4548984874
8386	2.0436720581	6.2856514143	1.352415105	1.352415105	1.352415105	-16.4438141026	1.352415105	1.352415105	1.352415105
8387	2.0201426454	6.2749732418	1.41577767	1.41577767	1.41577767	-16.7897819071	1.41577767	1.41577767	1.41577767
8388	1.8752987622	6.1572509284	1.3256244502	1.3256244502	1.3256244502	-15.9862963919	1.3256244502	1.3256244502	1.3256244502
8389	1.5061405497	5.1422562344	1.2010602143	1.2010602143	1.2010602143	-13.8547580699	1.2010602143	1.2010602143	1.2010602143
8390	1.1360762418	3.7804712952	0.9821643993	0.9821643993	0.9821643993	-10.8095339325	0.9821643993	0.9821643993	0.9821643993
8391	1.0028072586	3.3575234357	0.9050873965	0.9050873965	0.9050873965	-9.7908550731	0.9050873965	0.9050873965	0.9050873965
8392	1.2278575593	4.1111409551	1.0268201674	1.0268201674	1.0268201674	-11.499919519	1.0268201674	1.0268201674	1.0268201674
8393	1.2436625898	4.1458887037	1.0339952043	1.0339952043	1.0339952043	-11.5935225192	1.0339952043	1.0339952043	1.0339952043
8394	0	0	0	0	0	0	0	0
8395	0	0	0	0	0	0	0	0
8396	0	0	0	0	0	0	0	0
8397	0	0	0	0	0	0	0	0
8398	0	0	0	0	0	0	0	0
8399	0	0	0	0	0	0	0	0
8400	0	0	0	0	0	0	0	0
8401	0	0	0	0	0	0	0	0
8402	0	0	0	0	0	0	0	0
8403	0	0	0	0	0	0	0	0
8404	0	0	0	0	0	0	0	0
8405	0	0	0	0	0	0	0	0
8406	0	0	0	0	0	0	0	0
8407	0	0	0	0	0	0	0	0
8408	0	0	0	0	0	0	0	0
8409	0	0	0	0	0	0	0	0
8410	0	0	0	0	0	0	0	0
8411	0	0	0	0	0	0	0	0
8412	0	0	0	0	0	0	0	0
8413	0	0	0	0	0	0	0	0
8414	0	0	0	0	0	0	0	0
8415	0	0	0	0	0	0	0	0
8416	0	0	0	0	0	0	0	0
8417	0	0	0	0	0	0	0	0
8418	0	0	0	0	0	0	0	0
8419	0	0	0	0	0	0	0	0
8420	0	0	0	0	0	0	0	0
8421	0	0	0	0	0	0	0	0
8422	0	0	0	0	0	0	0	0
8423	0	0	0	0	0	0	0	0
8424	0	0	0	0	0	0	0	0
8425	0	0	0	0	0	0	0	0
8426	0	0	0	0	0	0	0	0
8427	0	0	0	0	0	0	0	0
8428	0	0	0	0	0	0	0	0
8429	0	0	0	0	0	0	0	0
8430	0	0	0	0	0	0	0	0
8431	0	0	0	0	0	0	0	0
8432	0	0	0	0	0	0	0	0
8433	0	0	0	0	0	0	0	0
8434	0	0	0	0	0	0	0	0
8435	0	0	0	0	0	0	0	0
8436	0	0	0	0	0	0	0	0
8437	0	0	0	0	0	0	0	0
8438	0	0	0	0	0	0	0	0
8439	0	0	0	0	0	0	0	0
8440	0	0	0	0	0	0	0	0
8441	0	0	0	0	0	0	0	0
8442	0	0	0	0	0	0	0	0
8443	0	0	0	0	0	0	0	0
8444	0	0	0	0	0	0	0	0
8445	0	0	0	0	0	0	0	0
8446	0	0	0	0	0	0	0	0
8447	0	0	0	0	0	0	0	0
8448	0	0.1007397263	0	0	0	-0.1007397263	0	0	0
8449	0	0.3258717465	0	0	0	-0.3258717465	0	0	0
8450	0	0.5315819733	0	0	0	-0.5315819733	0	0	0
8451	0	0.6658966101	0	0	0	-0.6658966101	0	0	0
8452	0	0.7781955736	0	0	0	-0.7781955736	0	0	0
8453	0	0.9077775306	0	0	0	-0.9077775306	0	0	0
8454	0	0.9994679463	0	0	0	-0.9994679463	0	0	0
8455	4.9182481216	6.8362494329	1.7043584488	1.7043584488	1.7043584488	-21.9806482475	1.7043584488	1.7043584488	1.7043584488
8456	4.6679124225	6.80262189	1.651354366	1.651354366	1.651354366	-21.3786605083	1.651354366	1.651354366	1.651354366
8457	4.2333353222	6.7435028048	1.5818069907	1.5818069907	1.5818069907	-20.467680071	1.5818069907	1.5818069907	1.5818069907
8458	3.8895663696	6.7259952557	1.6044493128	1.6044493128	1.6044493128	-20.2422575019	1.6044493128	1.6044493128	1.6044493128
8459	3.8823768157	6.738396472	1.6744987541	1.6744987541	1.6744987541	-20.6677658123	1.6744987541	1.6744987541	1.6744987541
8460	3.5009172845	6.6982954323	1.6066728095	1.6066728095	1.6066728095	-19.8392495734	1.6066728095	1.6066728095	1.6066728095
8461	3.1632316346	6.6608533378	1.5794111359	1.5794111359	1.5794111359	-19.300551788	1.5794111359	1.5794111359	1.5794111359
8462	2.7325561917	6.5965328213	1.5028346525	1.5028346525	1.5028346525	-18.3460969281	1.5028346525	1.5028346525	1.5028346525
8463	2.5392924213	6.556132394	1.4678002741	1.4678002741	1.4678002741	-17.9022264596	1.4678002741	1.4678002741	1.4678002741
8464	2.6386092134	6.5741286797	1.4972024859	1.4972024859	1.4972024859	-18.1959528086	1.4972024859	1.4972024859	1.4972024859
8465	2.5998771421	6.5640101199	1.5025056962	1.5025056962	1.5025056962	-18.1789214389	1.5025056962	1.5025056962	1.5025056962
8466	0	0	0	0	0	0	0	0
8467	0	0	0	0	0	0	0	0
8468	0	0	0	0	0	0	0	0
8469	0	0	0	0	0	0	0	0
8470	0	0	0	0	0	0	0	0
8471	0	0	0	0	0	0	0	0
8472	0	0	0	0	0	0	0	0
8473	0	0	0	0	0	0	0	0
8474	0	0	0	0	0	0	0	0
8475	0	0.0437090941	0	0	0	-0.0437090941	0	0	0
8476	0	0.2288015312	0	0	0	-0.2288015312	0	0	0
8477	0	0.4020311965	0	0	0	-0.4020311965	0	0	0
8478	0	0.5464061134	0	0	0	-0.5464061134	0	0	0
8479	3.8145687539	6.7685340901	1.6057286701	1.6057286701	1.6057286701	-20.2174748648	1.6057286701	1.6057286701	1.6057286701
8480	3.382016612	6.7377793255	1.554259481	1.554259481	1.554259481	-19.4453528234	1.554259481	1.554259481	1.554259481
8481	2.8041327292	6.6583047409	1.5056681098	1.5056681098	1.5056681098	-18.4964461291	1.5056681098	1.5056681098	1.5056681098
8482	2.550572634	6.612777971	1.5055067903	1.5055067903	1.5055067903	-18.1963913469	1.5055067903	1.5055067903	1.5055067903
8483	2.5985170621	6.6032301309	1.5263405304	1.5263405304	1.5263405304	-18.3597903753	1.5263405304	1.5263405304	1.5263405304
8484	2.3878040809	6.5455552146	1.4466561956	1.4466561956	1.4466561956	-17.6132964693	1.4466561956	1.4466561956	1.4466561956
8485	2.0849621404	6.4933078847	1.4158687466	1.4158687466	1.4158687466	-17.0734825048	1.4158687466	1.4158687466	1.4158687466
8486	1.5743568338	5.5170519092	1.1946551809	1.1946551809	1.1946551809	-14.2593398287	1.1946551809	1.1946551809	1.1946551809
8487	1.436627574	5.0098161329	1.1178852231	1.1178852231	1.1178852231	-13.1537550451	1.1178852231	1.1178852231	1.1178852231
8488	1.7268817554	6.1633111762	1.2358077035	1.2358077035	1.2358077035	-15.3050391527	1.2358077035	1.2358077035	1.2358077035
8489	1.7675249713	6.2161041036	1.2565117994	1.2565117994	1.2565117994	-15.5226998713	1.2565117994	1.2565117994	1.2565117994
8490	0	0	0	0	0	0	0	0
8491	0	0	0	0	0	0	0	0
8492	0	0	0	0	0	0	0	0
8493	0	0	0	0	0	0	0	0
8494	0	0	0	0	0	0	0	0
8495	0	0	0	0	0	0	0	0
8496	0	0	0	0	0	0	0	0
8497	0	0	0	0	0	0	0	0
8498	0	0	0	0	0	0	0	0
8499	0	0.229913148	0	0	0	-0.229913148	0	0	0
8500	0	0.594880416	0	0	0	-0.594880416	0	0	0
8501	0	0.9537696156	0	0	0	-0.9537696156	0	0	0
8502	0	1.2582872602	0	0	0	-1.2582872602	0	0	0
8503	3.1772661467	6.8312423822	1.4670700634	1.4670700634	1.4670700634	-18.810928909	1.4670700634	1.4670700634	1.4670700634
8504	2.9114551536	6.8143527197	1.4260311063	1.4260311063	1.4260311063	-18.2819945108	1.4260311063	1.4260311063	1.4260311063
8505	2.4746428032	6.7526939557	1.4126972976	1.4126972976	1.4126972976	-17.7035205447	1.4126972976	1.4126972976	1.4126972976
8506	2.4886286163	6.7160694602	1.3945897755	1.3945897755	1.3945897755	-17.5722367297	1.3945897755	1.3945897755	1.3945897755
8507	2.5079276452	6.7247795237	1.4678649695	1.4678649695	1.4678649695	-18.0398969859	1.4678649695	1.4678649695	1.4678649695
8508	2.2865118698	6.6776312149	1.3557520426	1.3557520426	1.3557520426	-17.0986553402	1.3557520426	1.3557520426	1.3557520426
8509	2.1362235201	6.6469165948	1.3469536465	1.3469536465	1.3469536465	-16.8648619939	1.3469536465	1.3469536465	1.3469536465
8510	1.960591254	6.5877697417	1.2723884612	1.2723884612	1.2723884612	-16.1826917627	1.2723884612	1.2723884612	1.2723884612
8511	1.8342715405	6.579668792	1.269162537	1.269162537	1.269162537	-16.0289155543	1.269162537	1.269162537	1.269162537
8512	1.9433258583	6.6188762492	1.24355007	1.24355007	1.24355007	-16.0235025273	1.24355007	1.24355007	1.24355007
8513	1.9792312851	6.6062429183	1.2516264141	1.2516264141	1.2516264141	-16.0952326882	1.2516264141	1.2516264141	1.2516264141
8514	0	0	0	0	0	0	0	0
8515	0	0	0	0	0	0	0	0
8516	0	0	0	0	0	0	0	0
8517	0	0	0	0	0	0	0	0
8518	0	0.2697992699	0	0	0	-0.2697992699	0	0	0
8519	0	0.5060908224	0	0	0	-0.5060908224	0	0	0
8520	0	0.6294384141	0	0	0	-0.6294384141	0	0	0
8521	0	0.7021584219	0	0	0	-0.7021584219	0	0	0
8522	0	0.7802389717	0	0	0	-0.7802389717	0	0	0
8523	0	0.8826562026	0	0	0	-0.8826562026	0	0	0
8524	0	0.9746679368	0	0	0	-0.9746679368	0	0	0
8525	0	1.0576615645	0	0	0	-1.0576615645	0	0	0
8526	0	1.1474932408	0	0	0	-1.1474932408	0	0	0
8527	3.6162453304	6.8146866706	1.4157143198	1.4157143198	1.4157143198	-18.9252179201	1.4157143198	1.4157143198	1.4157143198
8528	3.2455745171	6.7859461072	1.373619214	1.373619214	1.373619214	-18.273235908	1.373619214	1.373619214	1.373619214
8529	2.8682896705	6.7178107613	1.3194190856	1.3194190856	1.3194190856	-17.5026149453	1.3194190856	1.3194190856	1.3194190856
8530	2.7560540391	6.6890179062	1.3445806932	1.3445806932	1.3445806932	-17.5125561047	1.3445806932	1.3445806932	1.3445806932
8531	2.8109787519	6.6942330195	1.4079202879	1.4079202879	1.4079202879	-17.9527334984	1.4079202879	1.4079202879	1.4079202879
8532	2.5829298855	6.6514368611	1.337661524	1.337661524	1.337661524	-17.2603358906	1.337661524	1.337661524	1.337661524
8533	2.3912024873	6.6008792194	1.3105105901	1.3105105901	1.3105105901	-16.8551452474	1.3105105901	1.3105105901	1.3105105901
8534	2.1010341042	6.5268812484	1.2373118834	1.2373118834	1.2373118834	-16.0517866533	1.2373118834	1.2373118834	1.2373118834
8535	1.9814018023	6.475199348	1.2105136441	1.2105136441	1.2105136441	-15.7196830152	1.2105136441	1.2105136441	1.2105136441
8536	2.104374027	6.5320333438	1.2495436582	1.2495436582	1.2495436582	-16.1336693198	1.2495436582	1.2495436582	1.2495436582
8537	2.1081382336	6.5093433202	1.2557244633	1.2557244633	1.2557244633	-16.1518283333	1.2557244633	1.2557244633	1.2557244633
8538	0	0	0	0	0	0	0	0
8539	0	0	0	0	0	0	0	0
8540	0	0	0	0	0	0	0	0
8541	0	0	0	0	0	0	0	0
8542	0	0	0	0	0	0	0	0
8543	0	0	0	0	0	0	0	0
8544	0	0	0	0	0	0	0	0
8545	0	0	0	0	0	0	0	0
8546	0	0	0	0	0	0	0	0
8547	0	0.3400850514	0	0	0	-0.3400850514	0	0	0
8548	0	0.66797397	0	0	0	-0.66797397	0	0	0
8549	0	0.9776484507	0	0	0	-0.9776484507	0	0	0
8550	0	1.2352982755	0	0	0	-1.2352982755	0	0	0
8551	3.3678900124	6.8296001638	1.4270338343	1.4270338343	1.4270338343	-18.7596931819	1.4270338343	1.4270338343	1.4270338343
8552	3.0535557541	6.8080570471	1.3877226516	1.3877226516	1.3877226516	-18.1879487107	1.3877226516	1.3877226516	1.3877226516
8553	2.6082239078	6.7517668244	1.3640789744	1.3640789744	1.3640789744	-17.5444645785	1.3640789744	1.3640789744	1.3640789744
8554	2.5164171777	6.7218046768	1.3706146337	1.3706146337	1.3706146337	-17.4619096568	1.3706146337	1.3706146337	1.3706146337
8555	2.5300212309	6.735270183	1.4285332659	1.4285332659	1.4285332659	-17.8364910091	1.4285332659	1.4285332659	1.4285332659
8556	2.3137888676	6.6871652273	1.3137033356	1.3137033356	1.3137033356	-16.8831741087	1.3137033356	1.3137033356	1.3137033356
8557	2.152302583	6.6520609044	1.3023099701	1.3023099701	1.3023099701	-16.618223308	1.3023099701	1.3023099701	1.3023099701
8558	1.8619393108	6.5949768656	1.2519271014	1.2519271014	1.2519271014	-15.9684787848	1.2519271014	1.2519271014	1.2519271014
8559	1.8061027075	6.5683587709	1.1916555912	1.1916555912	1.1916555912	-15.5243950254	1.1916555912	1.1916555912	1.1916555912
8560	1.9038718531	6.6069515142	1.1899108271	1.1899108271	1.1899108271	-15.6502883298	1.1899108271	1.1899108271	1.1899108271
8561	1.9414422241	6.6039067954	1.2010806897	1.2010806897	1.2010806897	-15.7518331577	1.2010806897	1.2010806897	1.2010806897
8562	0	0	0	0	0	0	0	0
8563	0	0	0	0	0	0	0	0
8564	0	0.0540146094	0	0	0	-0.0540146094	0	0	0
8565	0	0.4633825902	0	0	0	-0.4633825902	0	0	0
8566	0	0.8422746205	0	0	0	-0.8422746205	0	0	0
8567	0	1.1968283823	0	0	0	-1.1968283823	0	0	0
8568	0	0	0	0	0	0	0	0
8569	0	0	0	0	0	0	0	0
8570	0	0	0	0	0	0	0	0
8571	0	0	0	0	0	0	0	0
8572	0	0	0	0	0	0	0	0
8573	0	0	0	0	0	0	0	0
8574	0	0	0	0	0	0	0	0
8575	0	0	0	0	0	0	0	0
8576	0	0	0	0	0	0	0	0
8577	0	0	0	0	0	0	0	0
8578	0	0	0	0	0	0	0	0
8579	0	0	0	0	0	0	0	0
8580	0	0	0	0	0	0	0	0
8581	0	0	0	0	0	0	0	0
8582	0	0	0	0	0	0	0	0
8583	0	0	0	0	0	0	0	0
8584	0	0	0	0	0	0	0	0
8585	0	0	0	0	0	0	0	0
8586	0	0	0	0	0	0	0	0
8587	0	0	0	0	0	0	0	0
8588	0	0	0	0	0	0	0	0
8589	0	0	0	0	0	0	0	0
8590	0	0	0	0	0	0	0	0
8591	0	0	0	0	0	0	0	0
8592	0	0	0	0	0	0	0	0
8593	0	0	0	0	0	0	0	0
8594	0	0	0	0	0	0	0	0
8595	0	0	0	0	0	0	0	0
8596	0	0	0	0	0	0	0	0
8597	0	0	0	0	0	0	0	0
8598	0	0	0	0	0	0	0	0
8599	0	0	0	0	0	0	0	0
8600	0	0	0	0	0	0	0	0
8601	0	0	0	0	0	0	0	0
8602	0	0	0	0	0	0	0	0
8603	0	0	0	0	0	0	0	0
8604	0	0	0	0	0	0	0	0
8605	0	0	0	0	0	0	0	0
8606	0	0	0	0	0	0	0	0
8607	0	0	0	0	0	0	0	0
8608	0	0	0	0	0	0	0	0
8609	0	0	0	0	0	0	0	0
8610	0	0	0	0	0	0	0	0
8611	0	0	0	0	0	0	0	0
8612	0	0	0	0	0	0	0	0
8613	0	0	0	0	0	0	0	0
8614	0	0	0	0	0	0	0	0
8615	0	0	0	0	0	0	0	0
8616	2.2398975397	6.3635938387	0.0552557235	0.0552557235	0.0552557235	-8.9350257195	0.0552557235	0.0552557235	0.0552557235
8617	2.1934859628	6.3494208833	0.0717081138	0.0717081138	0.0717081138	-8.9731555289	0.0717081138	0.0717081138	0.0717081138
8618	2.1510802908	6.3334252527	0.0872208732	0.0872208732	0.0872208732	-9.0078307829	0.0872208732	0.0872208732	0.0872208732
8619	2.1118538135	6.3200323503	0.1037557974	0.1037557974	0.1037557974	-9.0544209484	0.1037557974	0.1037557974	0.1037557974
8620	2.0755140478	6.3044594862	0.1191186288	0.1191186288	0.1191186288	-9.0946853071	0.1191186288	0.1191186288	0.1191186288
8621	2.0426237507	6.2914043124	0.1357064617	0.1357064617	0.1357064617	-9.1482668331	0.1357064617	0.1357064617	0.1357064617
8622	2.0113766567	6.2764743586	0.1510131801	0.1510131801	0.1510131801	-9.1939300958	0.1510131801	0.1510131801	0.1510131801
8623	5.3728095462	7.3520183529	2.0464798718	2.0464798718	2.0464798718	-25.0037071297	2.0464798718	2.0464798718	2.0464798718
8624	5.162301368	7.3350533348	2.0026763443	2.0026763443	2.0026763443	-24.5134127683	2.0026763443	2.0026763443	2.0026763443
8625	4.9538840424	7.2972655928	1.9767420585	1.9767420585	1.9767420585	-24.1116019864	1.9767420585	1.9767420585	1.9767420585
8626	4.8341327761	7.2764813442	2.0071388651	2.0071388651	2.0071388651	-24.1534473108	2.0071388651	2.0071388651	2.0071388651
8627	4.7462082426	7.2638254291	2.0407002303	2.0407002303	2.0407002303	-24.2542350532	2.0407002303	2.0407002303	2.0407002303
8628	4.493463371	7.2079733247	1.9218281672	1.9218281672	1.9218281672	-23.232405699	1.9218281672	1.9218281672	1.9218281672
8629	4.1243134588	7.181515921	1.9049870296	1.9049870296	1.9049870296	-22.7357515575	1.9049870296	1.9049870296	1.9049870296
8630	3.6599069474	7.1386033455	1.8336107026	1.8336107026	1.8336107026	-21.8001745085	1.8336107026	1.8336107026	1.8336107026
8631	3.3908787035	7.1140502537	1.7965735959	1.7965735959	1.7965735959	-21.2843705324	1.7965735959	1.7965735959	1.7965735959
8632	3.3143998291	7.1056892617	1.7734541001	1.7734541001	1.7734541001	-21.0608136913	1.7734541001	1.7734541001	1.7734541001
8633	3.22482288	7.0784066644	1.7698795545	1.7698795545	1.7698795545	-20.9225068714	1.7698795545	1.7698795545	1.7698795545
8634	0	3.6639250101	0	0	0	-3.6639250101	0	0	0
8635	0	3.7462395045	0	0	0	-3.7462395045	0	0	0
8636	0	3.829604981	0	0	0	-3.829604981	0	0	0
8637	0	3.9110328506	0	0	0	-3.9110328506	0	0	0
8638	0.0179056698	3.9927852254	0	0	0	-4.0106908952	0	0	0
8639	0.0771832957	4.0741273265	0	0	0	-4.1513106222	0	0	0
8640	0.1440314042	4.1785480849	0	0	0	-4.3225794891	0	0	0
8641	0.2134704038	4.2830646441	0	0	0	-4.4965350479	0	0	0
8642	0.2848875849	4.3891395108	0	0	0	-4.6740270957	0	0	0
8643	0.3501158939	4.4599944739	0	0	0	-4.8101103679	0	0	0
8644	0.4178419082	4.5427982733	0	0	0	-4.9606401814	0	0	0
8645	0.4860625055	4.6252439169	0	0	0	-5.1113064224	0	0	0
8646	0.5516022583	4.6952279662	0	0	0	-5.2468302245	0	0	0
8647	4.7906268542	7.1572340691	2.1733587173	2.1733587173	2.1733587173	-24.9880132272	2.1733587173	2.1733587173	2.1733587173
8648	4.6173755021	7.1414870256	2.1143483385	2.1143483385	2.1143483385	-24.4449525584	2.1143483385	2.1143483385	2.1143483385
8649	4.2896157157	7.093707799	2.0958463284	2.0958463284	2.0958463284	-23.9584014851	2.0958463284	2.0958463284	2.0958463284
8650	4.1534059424	7.0572754954	2.0975954083	2.0975954083	2.0975954083	-23.7962538878	2.0975954083	2.0975954083	2.0975954083
8651	4.0175184395	7.0469824009	2.1575243303	2.1575243303	2.1575243303	-24.0096468223	2.1575243303	2.1575243303	2.1575243303
8652	3.5620746702	6.9885556279	2.0205792428	2.0205792428	2.0205792428	-22.674105755	2.0205792428	2.0205792428	2.0205792428
8653	3.2421549817	6.9567144243	1.9990596077	1.9990596077	1.9990596077	-22.1932270525	1.9990596077	1.9990596077	1.9990596077
8654	2.8255284604	6.9073566005	1.9262401089	1.9262401089	1.9262401089	-21.2903257143	1.9262401089	1.9262401089	1.9262401089
8655	2.5721153731	6.8844098841	1.8799826766	1.8799826766	1.8799826766	-20.736421317	1.8799826766	1.8799826766	1.8799826766
8656	2.6313365892	6.8928510842	1.8093178437	1.8093178437	1.8093178437	-20.3800947356	1.8093178437	1.8093178437	1.8093178437
8657	2.6093607704	6.8712849679	1.8037061271	1.8037061271	1.8037061271	-20.302882501	1.8037061271	1.8037061271	1.8037061271
8658	0	1.6601295426	0	0	0	-1.6601295426	0	0	0
8659	0	1.844637304	0	0	0	-1.844637304	0	0	0
8660	0	2.0210083089	0	0	0	-2.0210083089	0	0	0
8661	0	2.2052237361	0	0	0	-2.2052237361	0	0	0
8662	0	2.3700176608	0	0	0	-2.3700176608	0	0	0
8663	0	2.5296933205	0	0	0	-2.5296933205	0	0	0
8664	0	2.6689990158	0	0	0	-2.6689990158	0	0	0
8665	0	2.8049503679	0	0	0	-2.8049503679	0	0	0
8666	0	2.9353087511	0	0	0	-2.9353087511	0	0	0
8667	0	3.0618794691	0	0	0	-3.0618794691	0	0	0
8668	0	3.1714744944	0	0	0	-3.1714744944	0	0	0
8669	0.0044031728	3.2770205807	0	0	0	-3.2814237534	0	0	0
8670	0.0704542125	3.3778620693	0	0	0	-3.4483162819	0	0	0
8671	4.6078584752	7.0333455229	2.0634928049	2.0634928049	2.0634928049	-24.0221608275	2.0634928049	2.0634928049	2.0634928049
8672	4.4379032489	7.0162269227	2.00237424	2.00237424	2.00237424	-23.4683756118	2.00237424	2.00237424	2.00237424
8673	3.9357312289	6.9681632212	1.9597296629	1.9597296629	1.9597296629	-22.6622724274	1.9597296629	1.9597296629	1.9597296629
8674	3.7475587067	6.9491778326	2.0034908091	2.0034908091	2.0034908091	-22.7176813937	2.0034908091	2.0034908091	2.0034908091
8675	3.7010939293	6.9499341107	2.0576054417	2.0576054417	2.0576054417	-22.9966606899	2.0576054417	2.0576054417	2.0576054417
8676	3.2511684932	6.9003069122	1.9248847509	1.9248847509	1.9248847509	-21.7007839107	1.9248847509	1.9248847509	1.9248847509
8677	3.0077532533	6.8680266185	1.8968825805	1.8968825805	1.8968825805	-21.2570753546	1.8968825805	1.8968825805	1.8968825805
8678	2.6602275757	6.8155992043	1.8244705976	1.8244705976	1.8244705976	-20.4226503654	1.8244705976	1.8244705976	1.8244705976
8679	2.5004701386	6.7913921814	1.7686889519	1.7686889519	1.7686889519	-19.9039960312	1.7686889519	1.7686889519	1.7686889519
8680	2.5410465286	6.8066452296	1.729854484	1.729854484	1.729854484	-19.7268186619	1.729854484	1.729854484	1.729854484
8681	2.5329397956	6.7839087409	1.7253844779	1.7253844779	1.7253844779	-19.6691554036	1.7253844779	1.7253844779	1.7253844779
8682	0	0.7904468912	0	0	0	-0.7904468912	0	0	0
8683	0	0.9925325377	0	0	0	-0.9925325377	0	0	0
8684	0	1.181385512	0	0	0	-1.181385512	0	0	0
8685	0	1.3438899058	0	0	0	-1.3438899058	0	0	0
8686	0	1.5142039389	0	0	0	-1.5142039389	0	0	0
8687	0	1.6737654029	0	0	0	-1.6737654029	0	0	0
8688	0	1.8116244895	0	0	0	-1.8116244895	0	0	0
8689	0	1.9429469986	0	0	0	-1.9429469986	0	0	0
8690	0	2.0506559143	0	0	0	-2.0506559143	0	0	0
8691	0	2.1674604702	0	0	0	-2.1674604702	0	0	0
8692	0	2.2777640567	0	0	0	-2.2777640567	0	0	0
8693	0	2.3843301593	0	0	0	-2.3843301593	0	0	0
8694	0	2.4839636689	0	0	0	-2.4839636689	0	0	0
8695	4.4840785916	6.945970292	1.9201212394	1.9201212394	1.9201212394	-22.9507763202	1.9201212394	1.9201212394	1.9201212394
8696	4.0792423118	6.9236385729	1.8621097192	1.8621097192	1.8621097192	-22.1755391997	1.8621097192	1.8621097192	1.8621097192
8697	3.5277033972	6.8647172129	1.818718371	1.818718371	1.818718371	-21.3047308362	1.818718371	1.818718371	1.818718371
8698	3.378401444	6.8398047466	1.8365923927	1.8365923927	1.8365923927	-21.2377605469	1.8365923927	1.8365923927	1.8365923927
8699	3.3608737138	6.8419733683	1.896084233	1.896084233	1.896084233	-21.5793524797	1.896084233	1.896084233	1.896084233
8700	2.9797427853	6.7894088225	1.7881426086	1.7881426086	1.7881426086	-20.4980072596	1.7881426086	1.7881426086	1.7881426086
8701	2.7034723713	6.7486155725	1.755590516	1.755590516	1.755590516	-19.9856310395	1.755590516	1.755590516	1.755590516
8702	2.4135073182	6.6842439564	1.6536255006	1.6536255006	1.6536255006	-19.0195042783	1.6536255006	1.6536255006	1.6536255006
8703	2.2894466959	6.6604542156	1.6121943958	1.6121943958	1.6121943958	-18.623067286	1.6121943958	1.6121943958	1.6121943958
8704	2.3603698926	6.6866198564	1.6134841377	1.6134841377	1.6134841377	-18.7278945752	1.6134841377	1.6134841377	1.6134841377
8705	2.3565450402	6.6629618577	1.6122376553	1.6122376553	1.6122376553	-18.6929328299	1.6122376553	1.6122376553	1.6122376553
8706	0	0	0	0	0	0	0	0
8707	0	0	0	0	0	0	0	0
8708	0	0	0	0	0	0	0	0
8709	0	0	0	0	0	0	0	0
8710	0	0.1369588177	0	0	0	-0.1369588177	0	0	0
8711	0	0.3368078989	0	0	0	-0.3368078989	0	0	0
8712	0	0.5028974199	0	0	0	-0.5028974199	0	0	0
8713	0	0.6783511744	0	0	0	-0.6783511744	0	0	0
8714	0	0.8260565025	0	0	0	-0.8260565025	0	0	0
8715	0	0.9647239501	0	0	0	-0.9647239501	0	0	0
8716	0	1.0782631196	0	0	0	-1.0782631196	0	0	0
8717	0	1.2016478083	0	0	0	-1.2016478083	0	0	0
8718	0	1.3192571956	0	0	0	-1.3192571956	0	0	0
8719	3.7864184203	6.8370869749	1.7302260532	1.7302260532	1.7302260532	-21.0048617145	1.7302260532	1.7302260532	1.7302260532
8720	3.3790513359	6.8092331623	1.6759303295	1.6759303295	1.6759303295	-20.2438664751	1.6759303295	1.6759303295	1.6759303295
8721	2.8812143024	6.7360527751	1.6252252518	1.6252252518	1.6252252518	-19.3686185884	1.6252252518	1.6252252518	1.6252252518
8722	2.6589130239	6.6969822681	1.6374860636	1.6374860636	1.6374860636	-19.1808116737	1.6374860636	1.6374860636	1.6374860636
8723	2.6329818933	6.693105612	1.6809625013	1.6809625013	1.6809625013	-19.4118625131	1.6809625013	1.6809625013	1.6809625013
8724	2.3498570796	6.6332371967	1.5869666619	1.5869666619	1.5869666619	-18.5048942476	1.5869666619	1.5869666619	1.5869666619
8725	2.0859766091	6.5743181398	1.5277318927	1.5277318927	1.5277318927	-17.8266861051	1.5277318927	1.5277318927	1.5277318927
8726	1.7812298117	6.3901818804	1.3816832214	1.3816832214	1.3816832214	-16.4615110207	1.3816832214	1.3816832214	1.3816832214
8727	1.6156650197	6.1784702081	1.3084152752	1.3084152752	1.3084152752	-15.6446268788	1.3084152752	1.3084152752	1.3084152752
8728	1.8439458042	6.4893620332	1.3874269265	1.3874269265	1.3874269265	-16.6578693962	1.3874269265	1.3874269265	1.3874269265
8729	1.8598240923	6.4723890185	1.3916772551	1.3916772551	1.3916772551	-16.6822766415	1.3916772551	1.3916772551	1.3916772551
8730	0	0	0	0	0	0	0	0
8731	0	0	0	0	0	0	0	0
8732	0	0	0	0	0	0	0	0
8733	0	0	0	0	0	0	0	0
8734	0	0	0	0	0	0	0	0
8735	0	0	0	0	0	0	0	0
8736	0	0	0	0	0	0	0	0
8737	0	0	0	0	0	0	0	0
8738	0	0	0	0	0	0	0	0
8739	0	0	0	0	0	0	0	0
8740	0	0	0	0	0	0	0	0
8741	0	0	0	0	0	0	0	0
8742	0	0	0	0	0	0	0	0
8743	0	0	0	0	0	0	0	0
8744	0	0	0	0	0	0	0	0
8745	0	0	0	0	0	0	0	0
8746	0	0	0	0	0	0	0	0
8747	0	0	0	0	0	0	0	0
8748	0	0	0	0	0	0	0	0
8749	0	0	0	0	0	0	0	0
8750	0	0	0	0	0	0	0	0
8751	0	0	0	0	0	0	0	0
8752	0	0	0	0	0	0	0	0
8753	0	0	0	0	0	0	0	0
8754	0	0	0	0	0	0	0	0
8755	0	0	0	0	0	0	0	0
8756	0	0	0	0	0	0	0	0
8757	0	0	0	0	0	0	0	0
8758	0	0	0	0	0	0	0	0
8759	0	0	0	0	0	0	0	0

## DH__qloss_Supply_kW
PIPE0	PIPE1	PIPE2	PIPE3	PIPE4	PIPE5	PIPE6	PIPE7	SUM			kWh	Mwh		PIPE0	PIPE1	PIPE2	PIPE3	PIPE4	PIPE5	PIPE6	PIPE7	SUM		Difference [kWh]	Difference [%]
0	0	0	0	0	0	0	0	0		Total	33565.5619999998	33.565562		0	0	0	0	0	0	0	0	0		0	#DIV/0!
0	0	0	0	0	0	0	0	0						0	0	0	0	0	0	0	0	0		0	#DIV/0!
0	0	0	0	0	0	0	0	0		Maximum	16.231			0	0	0	0	0	0	0	0	0		0	#DIV/0!
0	0	0	0	0	0	0	0	0		Max Position	393			0	0	0	0	0	0	0	0	0		0	#DIV/0!
0	0	0	0	0	0	0	0	0						0	0	0	0	0	0	0	0	0		0	#DIV/0!
0	0	0	0	0	0	0	0	0		CEA				0	0	0	0	0	0	0	0	0		0	#DIV/0!
0	0	0	0	0	0	0	0	0		Simulink				0	0	0	0	0	0	0	0	0		0	#DIV/0!
0	0	0	0	0	0	0	0	0						0	0	0	0	0	0	0	0	0		0	#DIV/0!
0	0	0	0	0	0	0	0	0			kWh	Mwh		0	0	0	0	0	0	0	0	0		0	#DIV/0!
0	0	0	0	0	0	0	0	0		Total	31422.676134446	31.4226761344		0	0	0	0	0	0	0	0	0		0	#DIV/0!
0	0	0	0	0	0	0	0	0						0	0	0	0	0	0	0	0	0		0	#DIV/0!
0	0	0	0	0	0	0	0	0		Maximum	15.2966			0	0	0	0	0	0	0	0	0		0	#DIV/0!
0	0	0	0	0	0	0	0	0		Max Position	393			0	0	0	0	0	0	0	0	0		0	#DIV/0!
0	0	0	0	0	0	0	0	0						0	0	0	0	0	0	0	0	0		0	#DIV/0!
0	0	0	0	0	0	0	0	0						0	0	0	0	0	0	0	0	0		0	#DIV/0!
0	0	0	0	0	0	0	0	0		Difference				0	0	0	0	0	0	0	0	0		0	#DIV/0!
0	0	0	0	0	0	0	0	0		Total	-2142.8858655538	-6.82%		0	0	0	0	0	0	0	0	0		0	#DIV/0!
0	0	0	0	0	0	0	0	0						0	0	0	0	0	0	0	0	0		0	#DIV/0!
0	0	0	0	0	0	0	0	0		Maximum	-0.9344	-6.11%		0	0	0	0	0	0	0	0	0		0	#DIV/0!
0	0	0	0	0	0	0	0	0						0	0	0	0	0	0	0	0	0		0	#DIV/0!
0	0	0	0	0	0	0	0	0						0	0	0	0	0	0	0	0	0		0	#DIV/0!
0	0	0	0	0	0	0	0	0		AVERGAGE	-6.72%			0	0	0	0	0	0	0	0	0		0	#DIV/0!
0	0	0	0	0	0	0	0	0						0	0	0	0	0	0	0	0	0		0	#DIV/0!
0	0	0	0	0	0	0	0	0						0	0	0	0	0	0	0	0	0		0	#DIV/0!
0	0	0	0	0	0	0	0	0						0	0	0	0	0	0	0	0	0		0	#DIV/0!
0	0	0	0	0	0	0	0	0						0	0	0	0	0	0	0	0	0		0	#DIV/0!
0	0	0	0	0	0	0	0	0						0	0	0	0	0	0	0	0	0		0	#DIV/0!
0	0	0	0	0	0	0	0	0						0	0	0	0	0	0	0	0	0		0	#DIV/0!
0	0	0	0	0	0	0	0	0						0	0	0	0	0	0	0	0	0		0	#DIV/0!
0	0	0	0	0	0	0	0	0						0	0	0	0	0	0	0	0	0		0	#DIV/0!
0	0	0	0	0	0	0	0	0						0	0	0	0	0	0	0	0	0		0	#DIV/0!
0	0	0	0	0	0	0	0	0						0	0	0	0	0	0	0	0	0		0	#DIV/0!
0	0	0	0	0	0	0	0	0						0	0	0	0	0	0	0	0	0		0	#DIV/0!
0	0	0	0	0	0	0	0	0						0	0	0	0	0	0	0	0	0		0	#DIV/0!
0	0	0	0	0	0	0	0	0						0	0	0	0	0	0	0	0	0		0	#DIV/0!
0	0	0	0	0	0	0	0	0						0	0	0	0	0	0	0	0	0		0	#DIV/0!
0	0	0	0	0	0	0	0	0						0	0	0	0	0	0	0	0	0		0	#DIV/0!
0	0	0	0	0	0	0	0	0						0	0	0	0	0	0	0	0	0		0	#DIV/0!
0	0	0	0	0	0	0	0	0						0	0	0	0	0	0	0	0	0		0	#DIV/0!
0	0	0	0	0	0	0	0	0						0	0	0	0	0	0	0	0	0		0	#DIV/0!
0	0	0	0	0	0	0	0	0						0	0	0	0	0	0	0	0	0		0	#DIV/0!
0	0	0	0	0	0	0	0	0						0	0	0	0	0	0	0	0	0		0	#DIV/0!
0	0	0	0	0	0	0	0	0						0	0	0	0	0	0	0	0	0		0	#DIV/0!
0	0	0	0	0	0	0	0	0						0	0	0	0	0	0	0	0	0		0	#DIV/0!
0	0	0	0	0	0	0	0	0						0	0	0	0	0	0	0	0	0		0	#DIV/0!
0	0	0	0	0	0	0	0	0						0	0	0	0	0	0	0	0	0		0	#DIV/0!
0	0	0	0	0	0	0	0	0						0	0	0	0	0	0	0	0	0		0	#DIV/0!
0	0	0	0	0	0	0	0	0						0	0	0	0	0	0	0	0	0		0	#DIV/0!
0.777	0.627	0.778	0	0	0	0	0	2.182						0.73374	0.58693	0.73477	0.00056204	0.00029255	0.00078025	0.00045196	0.00028672	2.05781352		-0.12418648	-6.03%
0.775	0.626	0.776	0	0	0	0	0	2.177						0.73206	0.58601	0.73308	0.00056104	0.00029209	0.00077888	0.00045124	0.00028627	2.05351952		-0.12348048	-6.01%
0.773	0.625	0.774	0	0	0	0	0	2.172						0.73045	0.58509	0.73147	0.00056006	0.00029162	0.00077753	0.00045053	0.00028581	2.04937555		-0.12262445	-5.98%
0.771	0.624	0.773	0	0	0	0	0	2.168						0.72891	0.58417	0.72991	0.00055911	0.00029117	0.00077622	0.00044983	0.00028537	2.0453517		-0.1226483	-6.00%
0.77	0.623	0.771	0	0	0	0	0	2.164						0.72741	0.58326	0.72841	0.00055817	0.00029072	0.00077492	0.00044913	0.00028492	2.04143786		-0.12256214	-6.00%
0.768	0.622	0.77	0	0	0	0	0	2.16						0.726	0.58237	0.72699	0.00055726	0.00029027	0.00077366	0.00044845	0.00028449	2.03771413		-0.12228587	-6.00%
0.767	0.621	0.768	0	0	0	0	0	2.156						0.72463	0.58151	0.72563	0.00055635	0.00028983	0.00077242	0.00044776	0.00028406	2.03412042		-0.12187958	-5.99%
2.078	1.69	2.079	1.692	1.34	2.003	1.69	1.338	13.91						1.9649	1.5898	1.9657	1.5903	1.2598	1.8908	1.5888	1.2586	13.1087		-0.8013	-6.11%
2.017	1.64	2.018	1.642	1.3	1.944	1.64	1.299	13.5						1.9069	1.5428	1.9077	1.5433	1.2225	1.835	1.5419	1.2213	12.7214		-0.7786	-6.12%
1.926	1.566	1.927	1.568	1.241	1.856	1.566	1.24	12.89						1.8209	1.473	1.8216	1.4737	1.1673	1.7522	1.4723	1.1661	12.1471		-0.7429	-6.12%
1.871	1.522	1.872	1.523	1.206	1.804	1.522	1.205	12.525						1.7692	1.4311	1.77	1.4319	1.1342	1.7025	1.4305	1.1331	11.8025		-0.7225	-6.12%
1.867	1.518	1.868	1.52	1.203	1.8	1.518	1.202	12.496						1.765	1.4277	1.7658	1.4286	1.1316	1.6986	1.4273	1.1305	11.7751		-0.7209	-6.12%
1.863	1.515	1.864	1.517	1.201	1.796	1.515	1.199	12.47						1.7612	1.4243	1.7621	1.4255	1.129	1.6949	1.4241	1.1278	11.7489		-0.7211	-6.14%
1.798	1.462	1.799	1.464	1.159	1.733	1.462	1.158	12.035						1.7	1.3744	1.7009	1.376	1.0897	1.6361	1.3746	1.0886	11.3403		-0.6947	-6.13%
1.712	1.392	1.713	1.394	1.103	1.651	1.392	1.102	11.459						1.6186	1.308	1.6195	1.3101	1.0374	1.5578	1.3087	1.0362	10.7963		-0.6627	-6.14%
1.68	1.365	1.681	1.367	1.083	1.619	1.366	1.081	11.242						1.5879	1.2829	1.5889	1.2853	1.0176	1.5283	1.2838	1.0164	10.5911		-0.6509	-6.15%
1.741	1.415	1.742	1.417	1.122	1.678	1.415	1.12	11.65						1.6453	1.3295	1.6463	1.3317	1.0544	1.5835	1.3302	1.0532	10.9741		-0.6759	-6.16%
1.74	1.414	1.741	1.417	1.121	1.678	1.415	1.12	11.646						1.645	1.3292	1.646	1.3315	1.0542	1.5832	1.3299	1.053	10.972		-0.674	-6.14%
0	0	0	0	0	0	0	0	0						0	0	0	0	0	0	0	0	0		0	#DIV/0!
0	0	0	0	0	0	0	0	0						0	0	0	0	0	0	0	0	0		0	#DIV/0!
0	0	0	0	0	0	0	0	0						0	0	0	0	0	0	0	0	0		0	#DIV/0!
0	0	0	0	0	0	0	0	0						0	0	0	0	0	0	0	0	0		0	#DIV/0!
0	0	0	0	0	0	0	0	0						0	0	0	0	0	0	0	0	0		0	#DIV/0!
0.225	0	0.241	0	0	0	0	0	0.466						0.20848	0.00016882	0.22155	0.0001711	0.000086236	0.00023708	0.00013338	0.000084523	0.430911139		-0.035088861	-8.14%
0.265	0	0.271	0	0	0	0	0	0.536						0.24827	0.00019671	0.25346	0.00019493	0.00010066	0.00027063	0.00015568	0.000098656	0.502747266		-0.033252734	-6.61%
0.305	0	0.309	0	0	0	0	0	0.614						0.28721	0.00022738	0.29049	0.00022419	0.00011638	0.00031138	0.00017999	0.00011407	0.57887339		-0.03512661	-6.07%
0.328	0	0.331	0	0	0	0	0	0.659						0.30866	0.00024427	0.31144	0.00024054	0.00012504	0.00033411	0.00019336	0.00012255	0.62135987		-0.03764013	-6.06%
0.346	0	0.349	0	0	0	0	0	0.695						0.32616	0.00025804	0.32866	0.00025392	0.00013209	0.0003527	0.00020426	0.00012946	0.65615047		-0.03884953	-5.92%
0.366	0	0.369	0	0	0	0	0	0.735						0.34503	0.00027291	0.3473	0.0002684	0.00013971	0.00037282	0.00021603	0.00013693	0.6937368		-0.0412632	-5.95%
0.387	0	0.39	0	0	0	0	0	0.777						0.36531	0.00028886	0.3674	0.00028396	0.00014788	0.00039444	0.00022865	0.00014494	0.73419873		-0.04280127	-5.83%
0.403	0	0.405	0	0	0	0	0	0.808						0.38018	0.00030057	0.38215	0.00029538	0.00015387	0.00041031	0.00023792	0.00015081	0.76387886		-0.04412114	-5.78%
1.846	1.501	1.847	1.502	1.189	1.779	1.5	1.188	12.352						1.7447	1.4107	1.7456	1.4121	1.1182	1.679	1.4105	1.1169	11.6377		-0.7143	-6.14%
1.797	1.461	1.798	1.463	1.158	1.732	1.461	1.157	12.027						1.6987	1.3732	1.6997	1.3749	1.0886	1.6348	1.3733	1.0874	11.3306		-0.6964	-6.15%
1.721	1.399	1.722	1.401	1.109	1.659	1.399	1.108	11.518						1.6271	1.315	1.6281	1.317	1.0427	1.5659	1.3154	1.0414	10.8526		-0.6654	-6.13%
1.69	1.374	1.691	1.376	1.089	1.629	1.374	1.088	11.311						1.5976	1.291	1.5986	1.2931	1.0239	1.5376	1.2916	1.0227	10.6561		-0.6549	-6.15%
1.711	1.391	1.713	1.393	1.103	1.65	1.392	1.102	11.455						1.6178	1.3075	1.6188	1.3096	1.0371	1.5571	1.3082	1.036	10.7921		-0.6629	-6.14%
1.725	1.402	1.727	1.405	1.112	1.663	1.403	1.11	11.547						1.6309	1.3178	1.6319	1.3201	1.0452	1.5697	1.3186	1.044	10.8782		-0.6688	-6.15%
1.677	1.363	1.678	1.365	1.081	1.616	1.363	1.079	11.222						1.585	1.2804	1.586	1.2829	1.0157	1.5254	1.2814	1.0145	10.5713		-0.6507	-6.16%
1.603	1.302	1.604	1.305	1.033	1.545	1.303	1.031	10.726						1.5152	1.2236	1.5162	1.2264	0.97085	1.4583	1.2249	0.96962	10.10507		-0.62093	-6.14%
1.583	1.286	1.584	1.289	1.02	1.526	1.287	1.018	10.593						1.4962	1.2081	1.4972	1.211	0.95859	1.44	1.2095	0.95734	9.97793		-0.61507	-6.16%
1.65	1.341	1.651	1.343	1.063	1.591	1.341	1.062	11.042						1.5596	1.2595	1.5606	1.2623	0.99922	1.501	1.2607	0.99793	10.40085		-0.64115	-6.16%
1.658	1.347	1.659	1.349	1.068	1.598	1.348	1.067	11.094						1.5669	1.2653	1.568	1.2682	1.0039	1.508	1.2666	1.0025	10.4494		-0.6446	-6.17%
0	0	0	0	0	0	0	0	0						0	0	0	0	0	0	0	0	0		0	#DIV/0!
0	0	0	0	0	0	0	0	0						0	0	0	0	0	0	0	0	0		0	#DIV/0!
0	0	0	0	0	0	0	0	0						0	0	0	0	0	0	0	0	0		0	#DIV/0!
0	0	0	0	0	0	0	0	0						0	0	0	0	0	0	0	0	0		0	#DIV/0!
0	0	0	0	0	0	0	0	0						0	0	0	0	0	0	0	0	0		0	#DIV/0!
0	0	0	0	0	0	0	0	0						0	0	0	0	0	0	0	0	0		0	#DIV/0!
0	0	0	0	0	0	0	0	0						0	0	0	0	0	0	0	0	0		0	#DIV/0!
0.244	0	0.253	0	0	0	0	0	0.497						0.22617	0.00018065	0.23392	0.00018025	0.000092388	0.00025011	0.00014289	0.000090553	0.461026841		-0.035973159	-7.80%
0.278	0	0.283	0	0	0	0	0	0.561						0.26061	0.00020641	0.26496	0.00020409	0.00010563	0.00028339	0.00016337	0.00010353	0.52663642		-0.03436358	-6.53%
0.306	0	0.31	0	0	0	0	0	0.616						0.2883	0.00022823	0.29155	0.00022501	0.00011682	0.00031252	0.00018066	0.0001145	0.58102774		-0.03497226	-6.02%
0.33	0	0.333	0	0	0	0	0	0.663						0.31059	0.00024578	0.31334	0.000242	0.00012581	0.00033614	0.00019455	0.00012331	0.62519759		-0.03780241	-6.05%
0.351	0	0.354	0	0	0	0	0	0.705						0.33104	0.00026188	0.33348	0.00025766	0.00013406	0.0003579	0.0002073	0.00013139	0.66587019		-0.03912981	-5.88%
0.371	0	0.374	0	0	0	0	0	0.745						0.34995	0.00027679	0.35218	0.00027218	0.00014169	0.00037808	0.0002191	0.00013888	0.70355672		-0.04144328	-5.89%
1.823	1.482	1.824	1.484	1.174	1.757	1.482	1.173	12.199						1.723	1.3929	1.7239	1.3944	1.1039	1.658	1.3927	1.1026	11.4914		-0.7076	-6.16%
1.775	1.443	1.776	1.445	1.144	1.711	1.443	1.142	11.879						1.6781	1.3563	1.679	1.358	1.0751	1.6148	1.3563	1.0737	11.1913		-0.6877	-6.14%
1.696	1.378	1.697	1.38	1.092	1.635	1.378	1.091	11.347						1.603	1.2953	1.604	1.2973	1.0269	1.5426	1.2956	1.0255	10.6902		-0.6568	-6.14%
1.66	1.349	1.661	1.351	1.069	1.6	1.349	1.068	11.107						1.5687	1.2674	1.5697	1.2696	1.005	1.5096	1.268	1.0038	10.4618		-0.6452	-6.17%
1.677	1.363	1.678	1.365	1.08	1.616	1.363	1.079	11.221						1.5848	1.2806	1.5858	1.2828	1.0156	1.5252	1.2812	1.0144	10.5704		-0.6506	-6.15%
1.688	1.372	1.69	1.374	1.088	1.627	1.372	1.086	11.297						1.5959	1.2892	1.5969	1.2916	1.0224	1.5359	1.29	1.0211	10.643		-0.654	-6.14%
1.637	1.33	1.638	1.333	1.055	1.578	1.331	1.053	10.955						1.5474	1.2498	1.5484	1.2524	0.99129	1.4892	1.2507	0.98999	10.31918		-0.63582	-6.16%
1.576	1.28	1.577	1.283	1.015	1.519	1.281	1.013	10.544						1.4893	1.2023	1.4903	1.2053	0.95381	1.4332	1.2036	0.95246	9.93027		-0.61373	-6.18%
1.576	1.28	1.577	1.283	1.015	1.519	1.281	1.013	10.544						1.4898	1.2024	1.4909	1.2056	0.9539	1.4337	1.2038	0.95245	9.93255		-0.61145	-6.16%
1.614	1.311	1.615	1.314	1.04	1.556	1.312	1.038	10.8						1.5255	1.2317	1.5265	1.2345	0.97693	1.468	1.2328	0.97554	10.17147		-0.62853	-6.18%
1.624	1.319	1.625	1.322	1.046	1.566	1.32	1.045	10.867						1.5353	1.2395	1.5363	1.2424	0.98315	1.4774	1.2406	0.98173	10.23638		-0.63062	-6.16%
0	0	0	0	0	0	0	0	0						0	0	0	0	0	0	0	0	0		0	#DIV/0!
0	0	0	0	0	0	0	0	0						0	0	0	0	0	0	0	0	0		0	#DIV/0!
0	0	0	0	0	0	0	0	0						0	0	0	0	0	0	0	0	0		0	#DIV/0!
0	0	0	0	0	0	0	0	0						0	0	0	0	0	0	0	0	0		0	#DIV/0!
0	0	0	0	0	0	0	0	0						0	0	0	0	0	0	0	0	0		0	#DIV/0!
0	0	0	0	0	0	0	0	0						0	0	0	0	0	0	0	0	0		0	#DIV/0!
0	0	0	0	0	0	0	0	0						0	0	0	0	0	0	0	0	0		0	#DIV/0!
0.224	0	0.241	0	0	0	0	0	0.465						0.20714	0.00016761	0.22108	0.00017031	0.000085603	0.00023594	0.0001324	0.000083902	0.429095765		-0.035904235	-8.37%
0.28	0	0.285	0	0	0	0	0	0.565						0.26281	0.00020815	0.26703	0.00020574	0.00010652	0.00028569	0.00016475	0.00010441	0.53091526		-0.03408474	-6.42%
0.318	0	0.321	0	0	0	0	0	0.639						0.29944	0.00023699	0.30241	0.00023349	0.00012131	0.0003243	0.0001876	0.0001189	0.60307259		-0.03592741	-5.96%
0.352	0	0.355	0	0	0	0	0	0.707						0.33224	0.00026283	0.33465	0.00025858	0.00013454	0.00035918	0.00020805	0.00013187	0.66824505		-0.03875495	-5.80%
0.384	0	0.387	0	0	0	0	0	0.771						0.36249	0.00028664	0.36459	0.00028178	0.00014673	0.00039142	0.00022689	0.00014382	0.72855728		-0.04244272	-5.83%
0.412	0	0.414	0	0	0	0	0	0.826						0.38848	0.0003071	0.3904	0.00030176	0.00015722	0.00041918	0.00024308	0.00015409	0.78046243		-0.04553757	-5.83%
1.842	1.498	1.843	1.499	1.187	1.776	1.497	1.185	12.327						1.7415	1.4078	1.7424	1.4092	1.1154	1.6756	1.4073	1.114	11.6132		-0.7138	-6.15%
1.799	1.462	1.8	1.464	1.159	1.734	1.462	1.157	12.037						1.7005	1.3745	1.7015	1.376	1.0891	1.6362	1.3742	1.0877	11.3397		-0.6973	-6.15%
1.722	1.4	1.723	1.402	1.109	1.66	1.4	1.108	11.524						1.6279	1.3154	1.6289	1.3173	1.0426	1.5664	1.3155	1.0411	10.8551		-0.6689	-6.16%
1.683	1.367	1.684	1.37	1.084	1.622	1.368	1.082	11.26						1.5904	1.2849	1.5914	1.2871	1.0187	1.5305	1.2854	1.0174	10.6058		-0.6542	-6.17%
1.695	1.378	1.697	1.38	1.092	1.634	1.378	1.091	11.345						1.6026	1.2948	1.6035	1.297	1.0267	1.5422	1.2954	1.0254	10.6876		-0.6574	-6.15%
1.698	1.379	1.699	1.382	1.093	1.636	1.38	1.092	11.359						1.6048	1.2962	1.6058	1.2986	1.0277	1.5442	1.2968	1.0262	10.7003		-0.6587	-6.16%
1.648	1.339	1.649	1.341	1.061	1.588	1.339	1.06	11.025						1.5575	1.2577	1.5586	1.2605	0.99747	1.4988	1.2587	0.99605	10.38532		-0.63968	-6.16%
1.576	1.28	1.578	1.283	1.015	1.519	1.281	1.013	10.545						1.49	1.2027	1.4911	1.2057	0.95389	1.4338	1.2038	0.95242	9.93341		-0.61159	-6.16%
1.577	1.281	1.578	1.284	1.015	1.52	1.281	1.013	10.549						1.4905	1.2028	1.4916	1.206	0.95399	1.4342	1.2041	0.95244	9.93563		-0.61337	-6.17%
1.629	1.323	1.63	1.326	1.049	1.57	1.323	1.047	10.897						1.5396	1.2428	1.5407	1.2457	0.98544	1.4814	1.2437	0.98385	10.26319		-0.63381	-6.18%
1.641	1.333	1.642	1.335	1.056	1.582	1.333	1.055	10.977						1.5509	1.2519	1.552	1.2548	0.99259	1.4922	1.2528	0.99098	10.33817		-0.63883	-6.18%
0	0	0	0	0	0	0	0	0						0	0	0	0	0	0	0	0	0		0	#DIV/0!
0	0	0	0	0	0	0	0	0						0	0	0	0	0	0	0	0	0		0	#DIV/0!
0	0	0	0	0	0	0	0	0						0	0	0	0	0	0	0	0	0		0	#DIV/0!
0	0	0	0	0	0	0	0	0						0	0	0	0	0	0	0	0	0		0	#DIV/0!
0	0	0	0	0	0	0	0	0						0	0	0	0	0	0	0	0	0		0	#DIV/0!
0	0	0	0	0	0	0	0	0						0	0	0	0	0	0	0	0	0		0	#DIV/0!
0.228	0	0.24	0	0	0	0	0	0.468						0.21198	0.00017224	0.22205	0.00017312	0.000088068	0.00024006	0.00013621	0.000086319	0.434926017		-0.033073983	-7.60%
0.272	0	0.277	0	0	0	0	0	0.549						0.25482	0.00020186	0.25952	0.00019977	0.0001033	0.00027738	0.00015976	0.00010124	0.51538331		-0.03361669	-6.52%
0.303	0	0.307	0	0	0	0	0	0.61						0.28508	0.0002257	0.28842	0.00022257	0.00011552	0.00030913	0.00017866	0.00011323	0.57466481		-0.03533519	-6.15%
0.331	0	0.334	0	0	0	0	0	0.665						0.31183	0.00024675	0.31455	0.00024295	0.00012631	0.00033746	0.00019532	0.0001238	0.62765259		-0.03734741	-5.95%
0.357	0	0.359	0	0	0	0	0	0.716						0.33616	0.00026591	0.33853	0.00026158	0.00013612	0.00036335	0.00021049	0.00013341	0.67606086		-0.03993914	-5.91%
0.38	0	0.383	0	0	0	0	0	0.763						0.35856	0.00028356	0.3607	0.00027878	0.00014516	0.00038725	0.00022446	0.00014227	0.72072148		-0.04227852	-5.87%
0.4	0	0.402	0	0	0	0	0	0.802						0.37711	0.00029815	0.37911	0.00029302	0.00015263	0.00040704	0.000236	0.0001496	0.75775644		-0.04424356	-5.84%
1.834	1.491	1.835	1.493	1.181	1.768	1.49	1.179	12.271						1.7338	1.4015	1.7347	1.4027	1.11	1.668	1.4007	1.1084	11.5598		-0.7112	-6.15%
1.783	1.449	1.784	1.451	1.148	1.718	1.449	1.146	11.928						1.6853	1.3621	1.6863	1.3635	1.0789	1.6214	1.3615	1.0774	11.2364		-0.6916	-6.15%
1.7	1.382	1.701	1.384	1.095	1.639	1.382	1.093	11.376						1.6072	1.2984	1.6082	1.3003	1.0288	1.5463	1.2984	1.0273	10.7149		-0.6611	-6.17%
1.655	1.345	1.656	1.347	1.066	1.595	1.345	1.064	11.073						1.5644	1.2636	1.5654	1.2658	1.0015	1.5052	1.2639	1.0001	10.4299		-0.6431	-6.17%
1.653	1.343	1.654	1.346	1.065	1.594	1.344	1.063	11.062						1.5627	1.2624	1.5637	1.2646	1.0007	1.5037	1.2627	0.99925	10.41975		-0.64225	-6.16%
1.656	1.346	1.657	1.348	1.066	1.596	1.346	1.065	11.08						1.5655	1.2643	1.5665	1.2666	1.002	1.5062	1.2646	1.0004	10.4361		-0.6439	-6.17%
1.611	1.309	1.613	1.311	1.037	1.553	1.309	1.036	10.779						1.5231	1.2299	1.5241	1.2323	0.97479	1.4654	1.2303	0.97322	10.15311		-0.62589	-6.16%
1.578	1.281	1.579	1.284	1.016	1.521	1.282	1.014	10.555						1.4913	1.2034	1.4924	1.2065	0.9541	1.4348	1.2044	0.95242	9.93932		-0.61568	-6.19%
1.578	1.281	1.58	1.285	1.016	1.521	1.282	1.014	10.557						1.4918	1.2034	1.493	1.2069	0.9542	1.4353	1.2046	0.95241	9.94161		-0.61539	-6.19%
1.594	1.295	1.596	1.298	1.026	1.537	1.295	1.024	10.665						1.507	1.2164	1.5081	1.2192	0.96416	1.4498	1.217	0.96248	10.04414		-0.62086	-6.18%
1.605	1.303	1.606	1.306	1.033	1.547	1.303	1.031	10.734						1.5168	1.2242	1.5178	1.227	0.97033	1.4592	1.2248	0.96862	10.10875		-0.62525	-6.19%
0	0	0	0	0	0	0	0	0						0	0	0	0	0	0	0	0	0		0	#DIV/0!
0	0	0	0	0	0	0	0	0						0	0	0	0	0	0	0	0	0		0	#DIV/0!
0	0	0	0	0	0	0	0	0						0	0	0	0	0	0	0	0	0		0	#DIV/0!
0	0	0	0	0	0	0	0	0						0	0	0	0	0	0	0	0	0		0	#DIV/0!
0	0	0	0	0	0	0	0	0						0	0	0	0	0	0	0	0	0		0	#DIV/0!
0	0	0	0	0	0	0	0	0						0	0	0	0	0	0	0	0	0		0	#DIV/0!
0	0	0	0	0	0	0	0	0						0	0	0	0	0	0	0	0	0		0	#DIV/0!
0	0	0	0	0	0	0	0	0						0	0	0	0	0	0	0	0	0		0	#DIV/0!
0	0	0	0	0	0	0	0	0						0	0	0	0	0	0	0	0	0		0	#DIV/0!
0	0	0	0	0	0	0	0	0						0	0	0	0	0	0	0	0	0		0	#DIV/0!
0	0	0	0	0	0	0	0	0						0	0	0	0	0	0	0	0	0		0	#DIV/0!
0	0	0	0	0	0	0	0	0						0	0	0	0	0	0	0	0	0		0	#DIV/0!
0	0	0	0	0	0	0	0	0						0	0	0	0	0	0	0	0	0		0	#DIV/0!
0	0	0	0	0	0	0	0	0						0	0	0	0	0	0	0	0	0		0	#DIV/0!
0	0	0	0	0	0	0	0	0						0	0	0	0	0	0	0	0	0		0	#DIV/0!
0	0	0	0	0	0	0	0	0						0	0	0	0	0	0	0	0	0		0	#DIV/0!
0	0	0	0	0	0	0	0	0						0	0	0	0	0	0	0	0	0		0	#DIV/0!
0	0	0	0	0	0	0	0	0						0	0	0	0	0	0	0	0	0		0	#DIV/0!
0	0	0	0	0	0	0	0	0						0	0	0	0	0	0	0	0	0		0	#DIV/0!
0	0	0	0	0	0	0	0	0						0	0	0	0	0	0	0	0	0		0	#DIV/0!
0	0	0	0	0	0	0	0	0						0	0	0	0	0	0	0	0	0		0	#DIV/0!
0	0	0	0	0	0	0	0	0						0	0	0	0	0	0	0	0	0		0	#DIV/0!
0	0	0	0	0	0	0	0	0						0	0	0	0	0	0	0	0	0		0	#DIV/0!
0	0	0	0	0	0	0	0	0						0	0	0	0	0	0	0	0	0		0	#DIV/0!
0	0	0	0	0	0	0	0	0						0	0	0	0	0	0	0	0	0		0	#DIV/0!
0	0	0	0	0	0	0	0	0						0	0	0	0	0	0	0	0	0		0	#DIV/0!
0	0	0	0	0	0	0	0	0						0	0	0	0	0	0	0	0	0		0	#DIV/0!
0	0	0	0	0	0	0	0	0						0	0	0	0	0	0	0	0	0		0	#DIV/0!
0	0	0	0	0	0	0	0	0						0	0	0	0	0	0	0	0	0		0	#DIV/0!
0	0	0	0	0	0	0	0	0						0	0	0	0	0	0	0	0	0		0	#DIV/0!
0	0	0	0	0	0	0	0	0						0	0	0	0	0	0	0	0	0		0	#DIV/0!
0	0	0	0	0	0	0	0	0						0	0	0	0	0	0	0	0	0		0	#DIV/0!
0	0	0	0	0	0	0	0	0						0	0	0	0	0	0	0	0	0		0	#DIV/0!
0	0	0	0	0	0	0	0	0						0	0	0	0	0	0	0	0	0		0	#DIV/0!
0	0	0	0	0	0	0	0	0						0	0	0	0	0	0	0	0	0		0	#DIV/0!
0	0	0	0	0	0	0	0	0						0	0	0	0	0	0	0	0	0		0	#DIV/0!
0	0	0	0	0	0	0	0	0						0	0	0	0	0	0	0	0	0		0	#DIV/0!
0	0	0	0	0	0	0	0	0						0	0	0	0	0	0	0	0	0		0	#DIV/0!
0	0	0	0	0	0	0	0	0						0	0	0	0	0	0	0	0	0		0	#DIV/0!
0	0	0	0	0	0	0	0	0						0	0	0	0	0	0	0	0	0		0	#DIV/0!
0	0	0	0	0	0	0	0	0						0	0	0	0	0	0	0	0	0		0	#DIV/0!
0	0	0	0	0	0	0	0	0						0	0	0	0	0	0	0	0	0		0	#DIV/0!
0	0	0	0	0	0	0	0	0						0	0	0	0	0	0	0	0	0		0	#DIV/0!
0	0	0	0	0	0	0	0	0						0	0	0	0	0	0	0	0	0		0	#DIV/0!
0	0	0	0	0	0	0	0	0						0	0	0	0	0	0	0	0	0		0	#DIV/0!
0	0	0	0	0	0	0	0	0						0	0	0	0	0	0	0	0	0		0	#DIV/0!
0	0	0	0	0	0	0	0	0						0	0	0	0	0	0	0	0	0		0	#DIV/0!
0	0	0	0	0	0	0	0	0						0	0	0	0	0	0	0	0	0		0	#DIV/0!
0	0	0	0	0	0	0	0	0						0	0	0	0	0	0	0	0	0		0	#DIV/0!
0	0	0	0	0	0	0	0	0						0	0	0	0	0	0	0	0	0		0	#DIV/0!
0	0	0	0	0	0	0	0	0						0	0	0	0	0	0	0	0	0		0	#DIV/0!
0	0	0	0	0	0	0	0	0						0	0	0	0	0	0	0	0	0		0	#DIV/0!
0	0	0	0	0	0	0	0	0						0	0	0	0	0	0	0	0	0		0	#DIV/0!
0	0	0	0	0	0	0	0	0						0	0	0	0	0	0	0	0	0		0	#DIV/0!
1.05	0.852	1.051	0	0	0	0	0	2.953						0.99234	0.79998	0.99313	0.00076194	0.00039759	0.0010574	0.00061373	0.00038965	2.78867031		-0.16432969	-5.89%
1.043	0.846	1.044	0	0	0	0	0	2.933						0.98545	0.79443	0.98623	0.00075671	0.00039486	0.0010502	0.00060953	0.00038698	2.76930828		-0.16369172	-5.91%
1.04	0.844	1.041	0	0	0	0	0	2.925						0.9834	0.79281	0.98418	0.00075517	0.00039406	0.001048	0.00060829	0.00038619	2.76358171		-0.16141829	-5.84%
1.036	0.841	1.037	0	0	0	0	0	2.914						0.97928	0.78951	0.98006	0.00075206	0.00039244	0.0010437	0.0006058	0.0003846	2.7520286		-0.1619714	-5.89%
1.035	0.84	1.035	0	0	0	0	0	2.91						0.97777	0.78832	0.97855	0.00075092	0.00039185	0.0010422	0.00060489	0.00038402	2.74781388		-0.16218612	-5.90%
1.029	0.835	1.03	0	0	0	0	0	2.894						0.97287	0.78438	0.97365	0.00074722	0.00038991	0.001037	0.00060191	0.00038213	2.73405817		-0.15994183	-5.85%
1.027	0.833	1.028	0	0	0	0	0	2.888						0.9705	0.78249	0.97128	0.00074542	0.00038898	0.0010345	0.00060047	0.00038121	2.72742058		-0.16057942	-5.89%
2.267	1.844	2.268	1.845	1.461	2.185	1.843	1.46	15.173						2.1433	1.7341	2.1442	1.7345	1.3738	2.0623	1.7328	1.3724	14.2974		-0.8756	-6.12%
2.212	1.799	2.213	1.8	1.426	2.132	1.798	1.424	14.804						2.0913	1.692	2.0922	1.6925	1.3404	2.0123	1.6908	1.3391	13.9506		-0.8534	-6.12%
2.134	1.736	2.136	1.737	1.376	2.057	1.735	1.374	14.285						2.0179	1.6324	2.0187	1.633	1.2933	1.9417	1.6313	1.2919	13.4602		-0.8248	-6.13%
2.097	1.706	2.098	1.707	1.352	2.021	1.705	1.35	14.036						1.9827	1.6039	1.9835	1.6046	1.2709	1.9079	1.603	1.2696	13.2261		-0.8099	-6.12%
2.109	1.715	2.11	1.717	1.359	2.033	1.715	1.358	14.116						1.9937	1.6129	1.9946	1.6137	1.2782	1.9186	1.6121	1.2769	13.3007		-0.8153	-6.13%
2.114	1.72	2.116	1.721	1.363	2.038	1.719	1.361	14.152						1.999	1.617	1.9999	1.6178	1.2813	1.9236	1.6162	1.2799	13.3347		-0.8173	-6.13%
2.048	1.666	2.049	1.667	1.32	1.974	1.665	1.319	13.708						1.9364	1.5661	1.9373	1.5672	1.2412	1.8634	1.5656	1.24	12.9172		-0.7908	-6.12%
1.959	1.592	1.96	1.594	1.262	1.888	1.592	1.261	13.108						1.8515	1.497	1.8525	1.4986	1.1868	1.7818	1.497	1.1855	12.3507		-0.7573	-6.13%
1.924	1.564	1.925	1.566	1.24	1.854	1.564	1.238	12.875						1.8186	1.47	1.8196	1.472	1.1656	1.7502	1.4704	1.1643	12.1307		-0.7443	-6.14%
1.971	1.602	1.972	1.604	1.27	1.9	1.602	1.268	13.189						1.8631	1.506	1.8641	1.5079	1.1939	1.7929	1.5061	1.1925	12.4265		-0.7625	-6.14%
1.97	1.601	1.971	1.603	1.269	1.899	1.601	1.268	13.182						1.8619	1.5049	1.8629	1.5069	1.1931	1.7918	1.5051	1.1917	12.4183		-0.7637	-6.15%
0.586	0	0.588	0	0	0	0	0	1.174						0.55346	0.00043682	0.55484	0.00042867	0.00022365	0.00059539	0.00034568	0.0002192	1.11054941		-0.06345059	-5.71%
0.6	0	0.602	0	0	0	0	0	1.202						0.56696	0.00044739	0.56831	0.00043901	0.00022906	0.00060975	0.00035403	0.0002245	1.13757374		-0.06442626	-5.66%
0.614	0	0.616	0	0	0	0	0	1.23						0.58001	0.00045763	0.58135	0.00044905	0.00023431	0.00062367	0.00036213	0.00022965	1.16371644		-0.06628356	-5.70%
0.628	0	0.629	0	0	0	0	0	1.257						0.59277	0.00046764	0.59408	0.00045885	0.00023944	0.00063727	0.00037004	0.00023467	1.18925791		-0.06774209	-5.70%
0.643	0	0.644	0	0	0	0	0	1.287						0.6069	0.00047871	0.6082	0.00046969	0.00024511	0.00065231	0.00037879	0.00024023	1.21756484		-0.06943516	-5.70%
0.655	0	0.657	0	0	0	0	0	1.312						0.61913	0.00048832	0.62042	0.00047909	0.00025003	0.00066536	0.00038638	0.00024505	1.24206423		-0.06993577	-5.63%
0.67	0	0.671	0	0	0	0	0	1.341						0.6328	0.00049902	0.63407	0.00048957	0.00025551	0.00067991	0.00039484	0.00025043	1.26943928		-0.07156072	-5.64%
0.682	0	0.684	0	0	0	0	0	1.366						0.64463	0.00050829	0.64588	0.00049865	0.00026026	0.0006925	0.00040216	0.00025508	1.29312694		-0.07287306	-5.64%
0.694	0	0.695	0	0	0	0	0	1.389						0.65518	0.00051656	0.65641	0.00050675	0.0002645	0.00070373	0.0004087	0.00025923	1.31424947		-0.07475053	-5.69%
0.704	0.485	0.705	0	0	0	0	0	1.894						0.66502	0.38123	0.66623	0.00041542	0.00019862	0.00057308	0.00030703	0.00019467	1.71416882		-0.17983118	-10.49%
0.714	0.547	0.715	0	0	0	0	0	1.976						0.67462	0.49757	0.67581	0.00049577	0.00025401	0.00068748	0.00039252	0.00024895	1.85007873		-0.12592127	-6.81%
0.724	0.575	0.725	0	0	0	0	0	2.024						0.68392	0.53056	0.68508	0.00051341	0.00026517	0.00071237	0.00040973	0.00025989	1.90172057		-0.12227943	-6.43%
0.734	0.587	0.735	0	0	0	0	0	2.056						0.69297	0.5449	0.69411	0.00052484	0.00027198	0.00072841	0.00042024	0.00026656	1.93419203		-0.12180797	-6.30%
2.052	1.669	2.053	1.67	1.323	1.978	1.668	1.321	13.734						1.9398	1.5692	1.9406	1.57	1.2435	1.8667	1.5685	1.2423	12.9406		-0.7934	-6.13%
2	1.626	2.001	1.628	1.289	1.928	1.626	1.288	13.386						1.8909	1.5295	1.8917	1.5304	1.2121	1.8196	1.5289	1.2109	12.614		-0.772	-6.12%
1.914	1.556	1.915	1.558	1.234	1.845	1.556	1.232	12.81						1.8093	1.4632	1.8102	1.4645	1.1599	1.7412	1.463	1.1587	12.07		-0.74	-6.13%
1.858	1.511	1.859	1.512	1.198	1.791	1.511	1.196	12.436						1.7565	1.4203	1.7573	1.4218	1.1261	1.6904	1.4203	1.125	11.7177		-0.7183	-6.13%
1.859	1.511	1.86	1.513	1.198	1.792	1.512	1.197	12.442						1.7573	1.421	1.7581	1.4225	1.1267	1.6913	1.4211	1.1257	11.7237		-0.7183	-6.13%
1.857	1.51	1.858	1.512	1.197	1.79	1.51	1.195	12.429						1.7553	1.419	1.7563	1.4208	1.1252	1.6894	1.4193	1.124	11.7093		-0.7197	-6.15%
1.798	1.461	1.799	1.464	1.159	1.733	1.462	1.157	12.033						1.6995	1.3736	1.7004	1.3757	1.0894	1.6357	1.3742	1.0883	11.3368		-0.6962	-6.14%
1.72	1.398	1.722	1.401	1.109	1.658	1.399	1.107	11.514						1.6262	1.3139	1.6272	1.3164	1.0424	1.5652	1.3149	1.0412	10.8474		-0.6666	-6.15%
1.696	1.378	1.697	1.381	1.093	1.635	1.379	1.092	11.351						1.6032	1.295	1.6042	1.2977	1.0274	1.543	1.2962	1.0262	10.6929		-0.6581	-6.15%
1.76	1.43	1.761	1.433	1.134	1.697	1.431	1.133	11.779						1.6639	1.3442	1.6649	1.3468	1.0663	1.6014	1.3452	1.065	11.0977		-0.6813	-6.14%
1.77	1.438	1.771	1.441	1.141	1.706	1.439	1.139	11.845						1.6731	1.3516	1.6742	1.3542	1.0721	1.6103	1.3526	1.0708	11.1589		-0.6861	-6.15%
0.258	0	0.264	0	0	0	0	0	0.522						0.24112	0.00019112	0.247	0.00018974	0.000097787	0.00026338	0.00015124	0.000095845	0.489109112		-0.032890888	-6.72%
0.309	0	0.312	0	0	0	0	0	0.621						0.29054	0.00022999	0.29372	0.00022671	0.00011772	0.00031488	0.00018205	0.00011538	0.58544673		-0.03555327	-6.07%
0.353	0	0.356	0	0	0	0	0	0.709						0.33312	0.00026351	0.33553	0.00025925	0.00013489	0.00036011	0.00020859	0.00013221	0.67000856		-0.03899144	-5.82%
0.392	0	0.394	0	0	0	0	0	0.786						0.36981	0.0002924	0.37186	0.00028741	0.00014969	0.00039924	0.00023145	0.00014671	0.7431769		-0.0428231	-5.76%
0.431	0	0.433	0	0	0	0	0	0.864						0.40646	0.00032124	0.40827	0.00031558	0.00016446	0.00043837	0.00025427	0.00016119	0.81638511		-0.04761489	-5.83%
0.468	0	0.469	0	0	0	0	0	0.937						0.4413	0.00034865	0.44296	0.00034238	0.0001785	0.00047559	0.00027596	0.00017495	0.88605603		-0.05094397	-5.75%
0.505	0	0.507	0	0	0	0	0	1.012						0.47673	0.00037652	0.47828	0.00036964	0.00019277	0.00051345	0.000298	0.00018893	0.95694931		-0.05505069	-5.75%
0.543	0	0.545	0	0	0	0	0	1.088						0.51291	0.00040497	0.51437	0.00039749	0.00020734	0.00055211	0.0003205	0.00020321	1.02936562		-0.05863438	-5.70%
0.588	0	0.59	0	0	0	0	0	1.178						0.55565	0.00043853	0.55703	0.00043034	0.00022453	0.00059772	0.00034703	0.00022006	1.11493821		-0.06306179	-5.66%
0.611	0	0.613	0	0	0	0	0	1.224						0.57728	0.00045548	0.57862	0.00044694	0.00023321	0.00062075	0.00036043	0.00022857	1.15824538		-0.06575462	-5.68%
0.639	0	0.64	0	0	0	0	0	1.279						0.60349	0.00047605	0.6048	0.00046708	0.00024375	0.0006487	0.00037669	0.00023889	1.21074116		-0.06825884	-5.64%
0.666	0	0.667	0	0	0	0	0	1.333						0.62905	0.00049607	0.63032	0.00048668	0.000254	0.0006759	0.00039251	0.00024894	1.2619241		-0.0710759	-5.63%
0.688	0	0.689	0	0	0	0	0	1.377						0.64953	0.00051214	0.65077	0.00050242	0.00026224	0.00069774	0.00040521	0.00025702	1.30293677		-0.07406323	-5.68%
2.023	1.645	2.024	1.647	1.304	1.95	1.645	1.302	13.54						1.9127	1.547	1.9136	1.548	1.2259	1.8406	1.5463	1.2246	12.7587		-0.7813	-6.12%
1.984	1.613	1.985	1.615	1.279	1.913	1.613	1.277	13.279						1.8759	1.517	1.8768	1.5182	1.2022	1.8051	1.5165	1.2009	12.5126		-0.7664	-6.13%
1.922	1.563	1.923	1.564	1.238	1.852	1.562	1.237	12.861						1.8168	1.469	1.8177	1.4704	1.1643	1.7483	1.4688	1.1631	12.1184		-0.7426	-6.13%
1.901	1.545	1.902	1.547	1.225	1.832	1.545	1.224	12.721						1.7968	1.4528	1.7977	1.4543	1.1518	1.7292	1.4528	1.1505	11.9859		-0.7351	-6.13%
1.925	1.565	1.926	1.567	1.241	1.855	1.565	1.239	12.883						1.8194	1.4712	1.8203	1.4728	1.1665	1.7511	1.4713	1.1654	12.138		-0.745	-6.14%
1.941	1.578	1.942	1.58	1.251	1.871	1.578	1.249	12.99						1.8345	1.4829	1.8355	1.4848	1.1758	1.7655	1.4832	1.1744	12.2366		-0.7534	-6.16%
1.898	1.543	1.899	1.545	1.223	1.83	1.543	1.222	12.703						1.7944	1.4504	1.7954	1.4524	1.1501	1.7269	1.4508	1.1489	11.9693		-0.7337	-6.13%
1.833	1.49	1.834	1.492	1.181	1.767	1.49	1.18	12.267						1.7327	1.4002	1.7337	1.4025	1.1106	1.6676	1.401	1.1093	11.5576		-0.7094	-6.14%
1.814	1.474	1.815	1.477	1.169	1.749	1.475	1.168	12.141						1.7148	1.3855	1.7158	1.388	1.099	1.6504	1.3864	1.0977	11.4376		-0.7034	-6.15%
1.878	1.526	1.879	1.529	1.21	1.81	1.527	1.208	12.567						1.7751	1.4343	1.7762	1.4367	1.1373	1.7083	1.4349	1.1359	11.8387		-0.7283	-6.15%
1.89	1.536	1.891	1.539	1.218	1.822	1.536	1.216	12.648						1.7867	1.4435	1.7878	1.446	1.1446	1.7194	1.4442	1.1432	11.9154		-0.7326	-6.15%
0.507	0	0.509	0	0	0	0	0	1.016						0.47851	0.00037792	0.48006	0.00037101	0.00019349	0.00051535	0.0002991	0.00018964	0.96051651		-0.05548349	-5.78%
0.541	0	0.542	0	0	0	0	0	1.083						0.51058	0.00040313	0.51205	0.00039569	0.0002064	0.00054961	0.00031904	0.00020229	1.02470616		-0.05829384	-5.69%
0.573	0	0.575	0	0	0	0	0	1.148						0.54105	0.00042707	0.54245	0.00041913	0.00021866	0.00058215	0.00033798	0.00021431	1.0856993		-0.0623007	-5.74%
0.604	0	0.605	0	0	0	0	0	1.209						0.57017	0.00044992	0.57152	0.00044149	0.00023036	0.00061319	0.00035603	0.00022578	1.14400677		-0.06499323	-5.68%
0.631	0	0.633	0	0	0	0	0	1.264						0.59625	0.00047037	0.59757	0.00046152	0.00024084	0.00064098	0.0003722	0.00023604	1.19624195		-0.06775805	-5.66%
0.66	0	0.661	0	0	0	0	0	1.321						0.62302	0.00049136	0.6243	0.00048207	0.00025159	0.0006695	0.00038878	0.00024658	1.24984988		-0.07115012	-5.69%
0.677	0	0.679	0	0	0	0	0	1.356						0.6398	0.00050449	0.64105	0.00049493	0.00025832	0.00068734	0.00039916	0.00025317	1.28344741		-0.07255259	-5.65%
0.689	0	0.691	0	0	0	0	0	1.38						0.65102	0.00051331	0.65226	0.00050356	0.00026283	0.00069931	0.00040613	0.0002576	1.30592274		-0.07407726	-5.67%
0.705	0	0.706	0	0	0	0	0	1.411						0.66571	0.00052481	0.66693	0.00051483	0.00026873	0.00071494	0.00041522	0.00026337	1.3353419		-0.0756581	-5.67%
0.719	0.539	0.721	0	0	0	0	0	1.979						0.67948	0.47505	0.68067	0.00048266	0.00024406	0.00066863	0.00037717	0.0002392	1.83721172		-0.14178828	-7.72%
0.733	0.58	0.734	0	0	0	0	0	2.047						0.69238	0.53288	0.69354	0.00051731	0.00026674	0.00071769	0.00041215	0.00026143	1.92097532		-0.12602468	-6.56%
0.746	0.597	0.747	0	0	0	0	0	2.09						0.70444	0.55349	0.70556	0.00053318	0.00027626	0.00073996	0.00042684	0.00027076	1.965737		-0.124263	-6.32%
0.759	0.61	0.761	0	0	0	0	0	2.13						0.71741	0.56865	0.7185	0.00054617	0.00028362	0.0007581	0.00043818	0.00027797	2.00686404		-0.12313596	-6.14%
2.067	1.681	2.068	1.683	1.332	1.992	1.681	1.331	13.835						1.9543	1.5809	1.9551	1.5816	1.2526	1.8805	1.5799	1.2512	13.0361		-0.7989	-6.13%
2.021	1.643	2.022	1.645	1.302	1.948	1.643	1.301	13.525						1.9106	1.5455	1.9114	1.5462	1.2245	1.8384	1.5446	1.2232	12.7444		-0.7806	-6.13%
1.935	1.573	1.936	1.575	1.247	1.865	1.573	1.245	12.949						1.8292	1.4794	1.83	1.4804	1.1724	1.7602	1.4788	1.1711	12.2015		-0.7475	-6.13%
1.891	1.538	1.892	1.539	1.219	1.823	1.538	1.217	12.657						1.7878	1.4459	1.7886	1.447	1.146	1.7204	1.4455	1.1448	11.926		-0.731	-6.13%
1.895	1.541	1.896	1.542	1.221	1.826	1.541	1.22	12.682						1.7911	1.4485	1.792	1.4498	1.1483	1.7237	1.4483	1.1472	11.9489		-0.7331	-6.14%
1.886	1.533	1.887	1.535	1.215	1.818	1.533	1.214	12.621						1.7829	1.4414	1.7839	1.443	1.1426	1.7158	1.4414	1.1413	11.8923		-0.7287	-6.13%
1.826	1.484	1.827	1.486	1.177	1.76	1.485	1.175	12.22						1.7262	1.3953	1.7271	1.3971	1.1063	1.6612	1.3956	1.105	11.5138		-0.7062	-6.13%
1.752	1.424	1.753	1.426	1.129	1.689	1.424	1.128	11.725						1.6563	1.3385	1.6573	1.3406	1.0614	1.594	1.339	1.0601	11.0472		-0.6778	-6.14%
1.735	1.41	1.736	1.412	1.118	1.672	1.41	1.116	11.609						1.64	1.3251	1.641	1.3274	1.0508	1.5783	1.3258	1.0495	10.9379		-0.6711	-6.14%
1.807	1.468	1.808	1.47	1.164	1.741	1.468	1.162	12.088						1.7077	1.3798	1.7087	1.3821	1.094	1.6433	1.3803	1.0926	11.3885		-0.6995	-6.14%
1.813	1.474	1.814	1.476	1.168	1.748	1.474	1.166	12.133						1.7139	1.3847	1.7149	1.387	1.0979	1.6493	1.3852	1.0965	11.4294		-0.7036	-6.16%
0.361	0	0.363	0	0	0	0	0	0.724						0.34014	0.00026905	0.34247	0.00026464	0.00013773	0.0003676	0.00021297	0.00013499	0.68399698		-0.04000302	-5.85%
0.391	0	0.393	0	0	0	0	0	0.784						0.36847	0.00029134	0.37052	0.00028638	0.00014915	0.0003978	0.00023062	0.00014618	0.74049147		-0.04350853	-5.88%
0.421	0	0.423	0	0	0	0	0	0.844						0.39694	0.00031377	0.39881	0.00030828	0.00016064	0.00042823	0.00024837	0.00015744	0.79736673		-0.04663327	-5.85%
0.447	0	0.449	0	0	0	0	0	0.896						0.42156	0.00033314	0.42331	0.00032721	0.00017055	0.00045452	0.00026368	0.00016716	0.84658626		-0.04941374	-5.84%
0.473	0	0.475	0	0	0	0	0	0.948						0.44689	0.00035306	0.44853	0.00034669	0.00018076	0.00048158	0.00027944	0.00017716	0.89723869		-0.05076131	-5.66%
0.497	0	0.498	0	0	0	0	0	0.995						0.46892	0.00037038	0.47049	0.00036363	0.00018962	0.0005051	0.00029314	0.00018585	0.94131772		-0.05368228	-5.70%
0.527	0	0.529	0	0	0	0	0	1.056						0.49778	0.00039307	0.49927	0.00038584	0.00020124	0.00053593	0.00031108	0.00019724	0.9990744		-0.0569256	-5.70%
0.557	0	0.558	0	0	0	0	0	1.115						0.52563	0.00041496	0.52706	0.00040727	0.00021246	0.00056569	0.0003284	0.00020823	1.05482701		-0.06017299	-5.70%
0.583	0	0.585	0	0	0	0	0	1.168						0.55073	0.00043466	0.55212	0.00042656	0.00022255	0.00059246	0.00034398	0.00021812	1.10508833		-0.06291167	-5.69%
0.607	0	0.608	0	0	0	0	0	1.215						0.5732	0.00045229	0.57455	0.00044381	0.00023157	0.00061641	0.00035791	0.00022697	1.15007896		-0.06492104	-5.64%
0.628	0	0.629	0	0	0	0	0	1.257						0.59312	0.00046792	0.59444	0.00045912	0.00023958	0.00063765	0.00037026	0.00023481	1.18996934		-0.06703066	-5.63%
0.65	0	0.652	0	0	0	0	0	1.302						0.61411	0.00048437	0.6154	0.00047523	0.00024801	0.00066	0.00038326	0.00024307	1.23200394		-0.06999606	-5.68%
0.67	0	0.671	0	0	0	0	0	1.341						0.63269	0.00049894	0.63396	0.00048949	0.00025547	0.00067979	0.00039477	0.00025038	1.26921884		-0.07178116	-5.66%
2.006	1.631	2.007	1.633	1.293	1.934	1.631	1.291	13.426						1.8967	1.5342	1.8975	1.5349	1.2154	1.825	1.5332	1.214	12.6509		-0.7751	-6.13%
1.963	1.597	1.964	1.598	1.265	1.892	1.596	1.264	13.139						1.8561	1.5013	1.8569	1.502	1.1893	1.7859	1.5003	1.188	12.3798		-0.7592	-6.13%
1.888	1.535	1.889	1.537	1.217	1.82	1.535	1.215	12.636						1.785	1.4434	1.7859	1.4445	1.1438	1.7176	1.4429	1.1425	11.9056		-0.7304	-6.13%
1.854	1.507	1.855	1.509	1.195	1.787	1.507	1.193	12.407						1.7523	1.4169	1.7531	1.4182	1.123	1.6862	1.4166	1.1218	11.6881		-0.7189	-6.15%
1.866	1.517	1.867	1.519	1.203	1.799	1.517	1.201	12.489						1.764	1.4264	1.7649	1.4278	1.1308	1.6976	1.4263	1.1296	11.7674		-0.7216	-6.13%
1.871	1.521	1.872	1.523	1.206	1.804	1.521	1.204	12.522						1.769	1.43	1.7699	1.4317	1.1336	1.7024	1.4301	1.1323	11.799		-0.723	-6.13%
1.814	1.474	1.815	1.476	1.169	1.748	1.474	1.167	12.137						1.7146	1.3858	1.7155	1.3877	1.0987	1.65	1.3861	1.0974	11.4358		-0.7012	-6.13%
1.74	1.414	1.741	1.416	1.121	1.677	1.414	1.12	11.643						1.6446	1.3288	1.6456	1.3311	1.0538	1.5828	1.3295	1.0525	10.9687		-0.6743	-6.15%
1.716	1.394	1.717	1.397	1.106	1.654	1.395	1.104	11.483						1.6221	1.3103	1.6231	1.3129	1.0393	1.5611	1.3112	1.0379	10.8179		-0.6651	-6.15%
1.78	1.446	1.781	1.449	1.146	1.716	1.447	1.145	11.91						1.6823	1.3591	1.6834	1.3615	1.0776	1.6189	1.3596	1.0761	11.2185		-0.6915	-6.16%
1.792	1.456	1.794	1.459	1.154	1.728	1.457	1.153	11.993						1.6941	1.3686	1.6952	1.371	1.085	1.6302	1.3691	1.0836	11.2968		-0.6962	-6.16%
0.336	0	0.339	0	0	0	0	0	0.675						0.31675	0.00025062	0.31939	0.0002467	0.00012828	0.00034268	0.00019838	0.00012574	0.6374324		-0.0375676	-5.89%
0.38	0	0.382	0	0	0	0	0	0.762						0.35831	0.00028336	0.36046	0.00027859	0.00014506	0.00038699	0.0002243	0.00014218	0.72023048		-0.04176952	-5.80%
0.42	0	0.422	0	0	0	0	0	0.842						0.39664	0.00031352	0.39851	0.00030804	0.00016051	0.00042789	0.00024817	0.00015732	0.79676545		-0.04523455	-5.68%
0.456	0	0.458	0	0	0	0	0	0.914						0.4304	0.00034009	0.43211	0.00033401	0.00017411	0.00046396	0.00026918	0.00017065	0.864262		-0.049738	-5.75%
0.492	0	0.494	0	0	0	0	0	0.986						0.46447	0.00036688	0.46606	0.00036021	0.00018783	0.00050035	0.00029037	0.0001841	0.93241974		-0.05358026	-5.75%
0.526	0	0.528	0	0	0	0	0	1.054						0.49699	0.00039245	0.49849	0.00038523	0.00020093	0.0005351	0.0003106	0.00019693	0.99750124		-0.05649876	-5.66%
0	0	0	0	0	0	0	0	0						0	0	0	0	0	0	0	0	0		0	#DIV/0!
0	0	0	0	0	0	0	0	0						0	0	0	0	0	0	0	0	0		0	#DIV/0!
0	0	0	0	0	0	0	0	0						0	0	0	0	0	0	0	0	0		0	#DIV/0!
0	0	0	0	0	0	0	0	0						0	0	0	0	0	0	0	0	0		0	#DIV/0!
0	0	0	0	0	0	0	0	0						0	0	0	0	0	0	0	0	0		0	#DIV/0!
0	0	0	0	0	0	0	0	0						0	0	0	0	0	0	0	0	0		0	#DIV/0!
0	0	0	0	0	0	0	0	0						0	0	0	0	0	0	0	0	0		0	#DIV/0!
0	0	0	0	0	0	0	0	0						0	0	0	0	0	0	0	0	0		0	#DIV/0!
0	0	0	0	0	0	0	0	0						0	0	0	0	0	0	0	0	0		0	#DIV/0!
0	0	0	0	0	0	0	0	0						0	0	0	0	0	0	0	0	0		0	#DIV/0!
0	0	0	0	0	0	0	0	0						0	0	0	0	0	0	0	0	0		0	#DIV/0!
0	0	0	0	0	0	0	0	0						0	0	0	0	0	0	0	0	0		0	#DIV/0!
0	0	0	0	0	0	0	0	0						0	0	0	0	0	0	0	0	0		0	#DIV/0!
0	0	0	0	0	0	0	0	0						0	0	0	0	0	0	0	0	0		0	#DIV/0!
0	0	0	0	0	0	0	0	0						0	0	0	0	0	0	0	0	0		0	#DIV/0!
0	0	0	0	0	0	0	0	0						0	0	0	0	0	0	0	0	0		0	#DIV/0!
0	0	0	0	0	0	0	0	0						0	0	0	0	0	0	0	0	0		0	#DIV/0!
0	0	0	0	0	0	0	0	0						0	0	0	0	0	0	0	0	0		0	#DIV/0!
0	0	0	0	0	0	0	0	0						0	0	0	0	0	0	0	0	0		0	#DIV/0!
0	0	0	0	0	0	0	0	0						0	0	0	0	0	0	0	0	0		0	#DIV/0!
0	0	0	0	0	0	0	0	0						0	0	0	0	0	0	0	0	0		0	#DIV/0!
0	0	0	0	0	0	0	0	0						0	0	0	0	0	0	0	0	0		0	#DIV/0!
0	0	0	0	0	0	0	0	0						0	0	0	0	0	0	0	0	0		0	#DIV/0!
0	0	0	0	0	0	0	0	0						0	0	0	0	0	0	0	0	0		0	#DIV/0!
0	0	0	0	0	0	0	0	0						0	0	0	0	0	0	0	0	0		0	#DIV/0!
0	0	0	0	0	0	0	0	0						0	0	0	0	0	0	0	0	0		0	#DIV/0!
0	0	0	0	0	0	0	0	0						0	0	0	0	0	0	0	0	0		0	#DIV/0!
0	0	0	0	0	0	0	0	0						0	0	0	0	0	0	0	0	0		0	#DIV/0!
0	0	0	0	0	0	0	0	0						0	0	0	0	0	0	0	0	0		0	#DIV/0!
0	0	0	0	0	0	0	0	0						0	0	0	0	0	0	0	0	0		0	#DIV/0!
0	0	0	0	0	0	0	0	0						0	0	0	0	0	0	0	0	0		0	#DIV/0!
0	0	0	0	0	0	0	0	0						0	0	0	0	0	0	0	0	0		0	#DIV/0!
0	0	0	0	0	0	0	0	0						0	0	0	0	0	0	0	0	0		0	#DIV/0!
0	0	0	0	0	0	0	0	0						0	0	0	0	0	0	0	0	0		0	#DIV/0!
0	0	0	0	0	0	0	0	0						0	0	0	0	0	0	0	0	0		0	#DIV/0!
0	0	0	0	0	0	0	0	0						0	0	0	0	0	0	0	0	0		0	#DIV/0!
0	0	0	0	0	0	0	0	0						0	0	0	0	0	0	0	0	0		0	#DIV/0!
0	0	0	0	0	0	0	0	0						0	0	0	0	0	0	0	0	0		0	#DIV/0!
0	0	0	0	0	0	0	0	0						0	0	0	0	0	0	0	0	0		0	#DIV/0!
0	0	0	0	0	0	0	0	0						0	0	0	0	0	0	0	0	0		0	#DIV/0!
0	0	0	0	0	0	0	0	0						0	0	0	0	0	0	0	0	0		0	#DIV/0!
0	0	0	0	0	0	0	0	0						0	0	0	0	0	0	0	0	0		0	#DIV/0!
0	0	0	0	0	0	0	0	0						0	0	0	0	0	0	0	0	0		0	#DIV/0!
0	0	0	0	0	0	0	0	0						0	0	0	0	0	0	0	0	0		0	#DIV/0!
0	0	0	0	0	0	0	0	0						0	0	0	0	0	0	0	0	0		0	#DIV/0!
0	0	0	0	0	0	0	0	0						0	0	0	0	0	0	0	0	0		0	#DIV/0!
0	0	0	0	0	0	0	0	0						0	0	0	0	0	0	0	0	0		0	#DIV/0!
0	0	0	0	0	0	0	0	0						0	0	0	0	0	0	0	0	0		0	#DIV/0!
1.276	1.037	1.277	1.031	0.802	1.222	1.019	0.793	8.457						1.2062	0.97483	1.2069	0.96297	0.74692	1.1481	0.95201	0.73842	7.93635		-0.52065	-6.56%
1.264	1.027	1.265	1.021	0.796	1.211	1.01	0.788	8.382						1.1945	0.96533	1.1952	0.95469	0.74164	1.138	0.94455	0.73377	7.86768		-0.51432	-6.54%
1.251	1.017	1.252	1.011	0.789	1.199	1.001	0.781	8.301						1.1825	0.95551	1.1832	0.94587	0.7357	1.1273	0.93641	0.72833	7.79482		-0.50618	-6.49%
1.239	1.007	1.24	1.002	0.782	1.188	0.992	0.775	8.225						1.1709	0.94604	1.1716	0.93731	0.72985	1.1169	0.92845	0.72295	7.724		-0.501	-6.49%
1.229	0.999	1.23	0.995	0.777	1.179	0.986	0.77	8.165						1.1618	0.93857	1.1625	0.93074	0.72557	1.1089	0.92248	0.71913	7.66969		-0.49531	-6.46%
1.219	0.99	1.22	0.987	0.772	1.17	0.978	0.765	8.101						1.1522	0.93075	1.1529	0.92369	0.72078	1.1004	0.91593	0.71473	7.61138		-0.48962	-6.43%
1.213	0.985	1.214	0.982	0.769	1.164	0.974	0.763	8.064						1.1463	0.92588	1.147	0.91961	0.71838	1.0954	0.91239	0.71274	7.5777		-0.4863	-6.42%
2.425	1.972	2.426	1.974	1.563	2.337	1.972	1.562	16.231						2.2926	1.855	2.2935	1.8557	1.4703	2.2063	1.8542	1.469	15.2966		-0.9344	-6.11%
2.349	1.91	2.35	1.912	1.514	2.264	1.91	1.513	15.722						2.2205	1.7966	2.2214	1.7974	1.424	2.1369	1.7959	1.4228	14.8155		-0.9065	-6.12%
2.279	1.854	2.281	1.855	1.47	2.197	1.854	1.468	15.258						2.155	1.7435	2.1559	1.7444	1.382	2.0739	1.7429	1.3808	14.3784		-0.8796	-6.12%
2.226	1.81	2.227	1.812	1.435	2.146	1.81	1.434	14.9						2.1046	1.7027	2.1054	1.7036	1.3498	2.0255	1.7022	1.3487	14.0425		-0.8575	-6.11%
2.229	1.813	2.23	1.815	1.437	2.149	1.813	1.436	14.922						2.1076	1.705	2.1084	1.7061	1.3519	2.0284	1.7048	1.3508	14.063		-0.859	-6.11%
2.226	1.811	2.228	1.812	1.435	2.146	1.811	1.434	14.903						2.1048	1.7026	2.1057	1.7038	1.3498	2.0257	1.7023	1.3487	14.0434		-0.8596	-6.12%
2.169	1.764	2.17	1.765	1.398	2.09	1.764	1.397	14.517						2.0502	1.6584	2.0511	1.6596	1.3148	1.9732	1.6582	1.3137	13.6792		-0.8378	-6.12%
2.089	1.699	2.09	1.7	1.347	2.014	1.699	1.345	13.983						1.9748	1.5971	1.9757	1.5986	1.2664	1.9006	1.5972	1.2653	13.1757		-0.8073	-6.13%
2.06	1.675	2.061	1.677	1.328	1.985	1.675	1.326	13.787						1.9471	1.5745	1.9481	1.5762	1.2487	1.8741	1.5748	1.2475	12.991		-0.796	-6.13%
2.109	1.715	2.111	1.717	1.36	2.033	1.715	1.358	14.118						1.9942	1.6125	1.9952	1.6143	1.2788	1.9193	1.6128	1.2776	13.3047		-0.8133	-6.11%
2.109	1.714	2.11	1.717	1.359	2.033	1.715	1.358	14.115						1.9933	1.6116	1.9943	1.6136	1.2781	1.9185	1.6121	1.2769	13.2984		-0.8166	-6.14%
0.767	0	0.769	0	0	0	0	0	1.536						0.72495	0.00057119	0.72612	0.00056025	0.00029249	0.00077796	0.00045186	0.00028666	1.45401041		-0.08198959	-5.64%
0.779	0	0.78	0	0	0	0	0	1.559						0.73564	0.00057954	0.7368	0.00056843	0.00029676	0.0007893	0.00045845	0.00029085	1.47542333		-0.08357667	-5.66%
0.78	0	0.782	0	0	0	0	0	1.562						0.73734	0.00058087	0.7385	0.00056973	0.00029744	0.00079111	0.0004595	0.00029152	1.47883017		-0.08316983	-5.62%
0.785	0.559	0.786	0	0	0	0	0	2.13						0.74175	0.46039	0.7429	0.00048676	0.00023818	0.00067258	0.00036809	0.00023343	1.94703904		-0.18296096	-9.40%
0.79	0.603	0.791	0	0	0	0	0	2.184						0.74596	0.54735	0.7471	0.00054592	0.00027939	0.00075687	0.00043167	0.00027383	2.04269768		-0.14130232	-6.92%
0.795	0.63	0.797	0	0	0	0	0	2.222						0.7515	0.58012	0.75261	0.0005619	0.00028992	0.0007795	0.0004479	0.00028414	2.08659336		-0.13540664	-6.49%
0.807	0.646	0.809	0	0	0	0	0	2.262						0.76289	0.5988	0.76398	0.0005766	0.00029871	0.00080013	0.00046145	0.00029276	2.12809965		-0.13390035	-6.29%
0.806	0.646	0.807	0	0	0	0	0	2.259						0.76119	0.60087	0.76227	0.00057757	0.00029964	0.00080156	0.00046288	0.00029367	2.12676532		-0.13223468	-6.22%
0.81	0.651	0.811	0	0	0	0	0	2.272						0.76492	0.60663	0.76598	0.00058224	0.00030242	0.00080812	0.00046718	0.0002964	2.13998636		-0.13201364	-6.17%
0.813	0.655	0.815	0	0	0	0	0	2.283						0.76851	0.61144	0.76955	0.00058625	0.00030475	0.00081373	0.00047077	0.00029868	2.15197418		-0.13102582	-6.09%
0.817	0.659	0.818	0	0	0	0	0	2.294						0.77193	0.6156	0.77296	0.0005898	0.00030678	0.00081869	0.0004739	0.00030067	2.16297984		-0.13102016	-6.06%
0.822	0.664	0.823	0	0	0	0	0	2.309						0.77668	0.62054	0.7777	0.00059416	0.0003092	0.00082477	0.00047763	0.00030304	2.1774288		-0.1315712	-6.04%
0.827	0.668	0.828	0	0	0	0	0	2.323						0.78137	0.62519	0.78237	0.00059833	0.00031149	0.00083057	0.00048116	0.00030528	2.19145683		-0.13154317	-6.00%
2.115	1.72	2.117	1.722	1.364	2.039	1.721	1.363	14.161						2	1.618	2.0009	1.6192	1.2831	1.9251	1.618	1.2822	13.3465		-0.8145	-6.10%
2.063	1.678	2.064	1.68	1.331	1.989	1.678	1.329	13.812						1.9507	1.578	1.9515	1.5792	1.2514	1.8776	1.578	1.2505	13.0169		-0.7951	-6.11%
1.983	1.613	1.984	1.615	1.279	1.912	1.613	1.278	13.277						1.8751	1.5168	1.876	1.518	1.2029	1.8048	1.5168	1.2019	12.5123		-0.7647	-6.11%
1.943	1.58	1.944	1.581	1.253	1.873	1.58	1.252	13.006						1.8365	1.4854	1.8374	1.4869	1.1783	1.7678	1.4858	1.1774	12.2555		-0.7505	-6.12%
1.953	1.588	1.954	1.59	1.259	1.883	1.588	1.258	13.073						1.8462	1.4933	1.8471	1.4948	1.1846	1.7771	1.4937	1.1838	12.3206		-0.7524	-6.11%
1.955	1.59	1.956	1.592	1.261	1.885	1.59	1.26	13.089						1.8483	1.4946	1.8493	1.4965	1.1858	1.7792	1.4953	1.1848	12.3338		-0.7552	-6.12%
1.901	1.545	1.902	1.547	1.226	1.832	1.546	1.224	12.723						1.7967	1.4526	1.7976	1.4547	1.1526	1.7295	1.4535	1.1517	11.9889		-0.7341	-6.12%
1.824	1.483	1.825	1.485	1.176	1.758	1.483	1.175	12.209						1.7242	1.3936	1.7251	1.396	1.106	1.6598	1.3948	1.1051	11.5046		-0.7044	-6.12%
1.799	1.462	1.8	1.465	1.16	1.734	1.463	1.159	12.042						1.7005	1.3743	1.7015	1.3769	1.0908	1.637	1.3757	1.0898	11.3465		-0.6955	-6.13%
1.86	1.512	1.861	1.514	1.199	1.793	1.513	1.198	12.45						1.7583	1.421	1.7593	1.4236	1.1278	1.6926	1.4223	1.1267	11.7316		-0.7184	-6.12%
1.861	1.512	1.862	1.515	1.2	1.794	1.513	1.198	12.455						1.7591	1.4215	1.7601	1.4242	1.1282	1.6933	1.4229	1.1271	11.7364		-0.7186	-6.12%
0.42	0	0.422	0	0	0	0	0	0.842						0.39662	0.0003135	0.39849	0.00030802	0.0001605	0.00042787	0.00024815	0.00015731	0.79672535		-0.04527465	-5.68%
0.441	0	0.443	0	0	0	0	0	0.884						0.41571	0.00032853	0.41749	0.00032271	0.0001682	0.00044827	0.00026004	0.00016485	0.8348926		-0.0491074	-5.88%
0.462	0	0.464	0	0	0	0	0	0.926						0.43589	0.00034441	0.43757	0.00033823	0.00017633	0.00046983	0.0002726	0.00017282	0.87523422		-0.05076578	-5.80%
0.48	0	0.482	0	0	0	0	0	0.962						0.45318	0.000358	0.45481	0.00035153	0.00018328	0.00048829	0.00028335	0.00017964	0.90983409		-0.05216591	-5.73%
0.498	0	0.499	0	0	0	0	0	0.997						0.4697	0.00037099	0.47127	0.00036423	0.00018994	0.00050594	0.00029362	0.00018616	0.94288088		-0.05411912	-5.74%
0.516	0	0.518	0	0	0	0	0	1.034						0.48743	0.00038493	0.48895	0.00037788	0.00019708	0.00052488	0.00030465	0.00019316	0.97836258		-0.05563742	-5.69%
0.534	0	0.536	0	0	0	0	0	1.07						0.50455	0.00039838	0.50603	0.00039104	0.00020397	0.00054316	0.00031529	0.00019991	1.01263175		-0.05736825	-5.67%
0.55	0	0.551	0	0	0	0	0	1.101						0.51916	0.00040988	0.52061	0.0004023	0.00020986	0.00055879	0.00032438	0.00020568	1.04188089		-0.05911911	-5.67%
0.565	0	0.566	0	0	0	0	0	1.131						0.53326	0.00042096	0.53468	0.00041314	0.00021553	0.00057384	0.00033314	0.00021124	1.07010785		-0.06089215	-5.69%
0.579	0	0.581	0	0	0	0	0	1.16						0.54681	0.0004316	0.5482	0.00042355	0.00022098	0.0005883	0.00034155	0.00021658	1.09723256		-0.06276744	-5.72%
0.591	0	0.592	0	0	0	0	0	1.183						0.55809	0.00044043	0.55946	0.00043221	0.0002255	0.0006003	0.00034854	0.00022101	1.11981799		-0.06318201	-5.64%
0.604	0	0.606	0	0	0	0	0	1.21						0.57058	0.00045024	0.57193	0.0004418	0.00023052	0.00061362	0.00035629	0.00022594	1.14482841		-0.06517159	-5.69%
0.615	0	0.617	0	0	0	0	0	1.232						0.58093	0.00045835	0.58227	0.00044975	0.00023468	0.00062465	0.0003627	0.00023001	1.16556014		-0.06643986	-5.70%
1.968	1.6	1.969	1.602	1.269	1.897	1.6	1.268	13.173						1.8604	1.5049	1.8612	1.506	1.1932	1.7906	1.5048	1.1922	12.4133		-0.7597	-6.12%
1.909	1.553	1.91	1.554	1.231	1.84	1.553	1.23	12.78						1.805	1.4598	1.8058	1.4612	1.1577	1.7373	1.46	1.1567	12.0435		-0.7365	-6.12%
1.825	1.484	1.827	1.486	1.177	1.76	1.485	1.176	12.22						1.7257	1.3952	1.7266	1.3972	1.1069	1.6611	1.3959	1.1059	11.5145		-0.7055	-6.13%
1.774	1.442	1.775	1.445	1.144	1.711	1.443	1.143	11.877						1.6773	1.3559	1.6782	1.358	1.0759	1.6146	1.3568	1.0749	11.1916		-0.6854	-6.12%
1.773	1.441	1.774	1.443	1.143	1.709	1.442	1.142	11.867						1.6759	1.3548	1.6769	1.357	1.0751	1.6133	1.3558	1.0742	11.183		-0.684	-6.12%
1.771	1.44	1.772	1.442	1.142	1.707	1.44	1.141	11.855						1.6742	1.3531	1.6752	1.3555	1.0738	1.6116	1.3542	1.0728	11.1704		-0.6846	-6.13%
1.714	1.393	1.715	1.396	1.105	1.653	1.394	1.104	11.474						1.6204	1.3093	1.6214	1.312	1.0392	1.5599	1.3107	1.0382	10.8111		-0.6629	-6.13%
1.644	1.336	1.646	1.339	1.06	1.585	1.337	1.059	11.006						1.5545	1.2557	1.5555	1.2585	0.99675	1.4964	1.2572	0.99572	10.37027		-0.63573	-6.13%
1.633	1.327	1.634	1.329	1.052	1.574	1.328	1.051	10.928						1.5433	1.2465	1.5443	1.2495	0.98953	1.4856	1.2482	0.98849	10.29542		-0.63258	-6.14%
1.705	1.385	1.706	1.388	1.099	1.644	1.386	1.098	11.411						1.6116	1.3018	1.6127	1.3048	1.0333	1.5514	1.3034	1.0322	10.7512		-0.6598	-6.14%
1.716	1.395	1.718	1.397	1.106	1.655	1.396	1.105	11.488						1.6224	1.3104	1.6234	1.3134	1.0401	1.5617	1.312	1.039	10.8224		-0.6656	-6.15%
0	0	0	0	0	0	0	0	0						0	0	0	0	0	0	0	0	0		0	#DIV/0!
0	0	0	0	0	0	0	0	0						0	0	0	0	0	0	0	0	0		0	#DIV/0!
0	0	0	0	0	0	0	0	0						0	0	0	0	0	0	0	0	0		0	#DIV/0!
0.226	0	0.282	0	0	0	0	0	0.508						0.20262	0.00015795	0.24487	0.00017444	0.0000798	0.00023993	0.00012343	0.000078214	0.448343764		-0.059656236	-13.31%
0.253	0	0.261	0	0	0	0	0	0.514						0.23687	0.00018792	0.24321	0.00018679	0.00009614	0.00025926	0.00014869	0.000094231	0.481053031		-0.032946969	-6.85%
0.286	0	0.29	0	0	0	0	0	0.576						0.26831	0.00021251	0.27227	0.0002099	0.00010876	0.00029149	0.00016821	0.0001066	0.54167747		-0.03432253	-6.34%
0.32	0	0.323	0	0	0	0	0	0.643						0.30088	0.00023814	0.30382	0.0002346	0.00012189	0.00032584	0.0001885	0.00011947	0.60592844		-0.03707156	-6.12%
0.351	0	0.353	0	0	0	0	0	0.704						0.33038	0.00026137	0.33282	0.00025716	0.00013379	0.00035721	0.0002069	0.00013114	0.66454757		-0.03945243	-5.94%
0.384	0	0.387	0	0	0	0	0	0.771						0.36254	0.00028668	0.36465	0.00028183	0.00014676	0.00039148	0.00022692	0.00014384	0.72866751		-0.04233249	-5.81%
0.402	0	0.404	0	0	0	0	0	0.806						0.37917	0.00029976	0.38115	0.0002946	0.00015346	0.00040922	0.00023728	0.00015041	0.76186473		-0.04413527	-5.79%
0.425	0	0.427	0	0	0	0	0	0.852						0.4013	0.00031719	0.40315	0.00031162	0.00016239	0.00043287	0.00025107	0.00015916	0.8060843		-0.0459157	-5.70%
0.448	0	0.449	0	0	0	0	0	0.897						0.42235	0.00033375	0.42409	0.00032781	0.00017087	0.00045535	0.00026417	0.00016747	0.84815942		-0.04884058	-5.76%
0.467	0	0.468	0	0	0	0	0	0.935						0.44037	0.00034793	0.44204	0.00034168	0.00017813	0.00047461	0.00027539	0.00017459	0.88420233		-0.05079767	-5.75%
1.875	1.524	1.876	1.526	1.209	1.807	1.524	1.207	12.548						1.7725	1.4332	1.7734	1.4347	1.1363	1.7058	1.4332	1.1351	11.8242		-0.7238	-6.12%
1.829	1.487	1.83	1.489	1.179	1.763	1.487	1.177	12.241						1.7289	1.3977	1.7299	1.3995	1.1083	1.664	1.398	1.1071	11.5334		-0.7076	-6.14%
1.757	1.428	1.758	1.43	1.132	1.694	1.428	1.131	11.758						1.6608	1.3423	1.6618	1.3444	1.0646	1.5985	1.3429	1.0634	11.0787		-0.6793	-6.13%
1.729	1.405	1.73	1.407	1.114	1.667	1.406	1.113	11.571						1.6343	1.3209	1.6352	1.323	1.0477	1.573	1.3216	1.0466	10.9023		-0.6687	-6.13%
1.753	1.425	1.754	1.427	1.13	1.689	1.425	1.128	11.731						1.6567	1.3391	1.6576	1.3412	1.0623	1.5946	1.3399	1.0612	11.0526		-0.6784	-6.14%
1.769	1.438	1.77	1.44	1.14	1.706	1.439	1.139	11.841						1.6725	1.3516	1.6735	1.3539	1.0721	1.6097	1.3524	1.0709	11.1566		-0.6844	-6.13%
1.71	1.39	1.711	1.392	1.102	1.648	1.39	1.101	11.444						1.6163	1.3059	1.6173	1.3085	1.0362	1.5558	1.3071	1.0351	10.7822		-0.6618	-6.14%
1.625	1.321	1.626	1.323	1.047	1.567	1.321	1.046	10.876						1.5363	1.2407	1.5373	1.2437	0.98473	1.4788	1.2422	0.98359	10.24732		-0.62868	-6.14%
1.599	1.299	1.6	1.302	1.03	1.541	1.3	1.029	10.7						1.5114	1.2201	1.5124	1.2235	0.96865	1.4548	1.222	0.96749	10.08034		-0.61966	-6.15%
1.658	1.347	1.66	1.35	1.069	1.599	1.348	1.067	11.098						1.5676	1.2657	1.5687	1.269	1.0046	1.5089	1.2674	1.0033	10.4552		-0.6428	-6.15%
1.664	1.352	1.666	1.355	1.072	1.605	1.353	1.071	11.138						1.5733	1.2703	1.5743	1.2734	1.008	1.5142	1.2718	1.0067	10.492		-0.646	-6.16%
0	0	0	0	0	0	0	0	0						0	0	0	0	0	0	0	0	0		0	#DIV/0!
0	0	0	0	0	0	0	0	0						0	0	0	0	0	0	0	0	0		0	#DIV/0!
0	0	0	0	0	0	0	0	0						0	0	0	0	0	0	0	0	0		0	#DIV/0!
0	0	0	0	0	0	0	0	0						0	0	0	0	0	0	0	0	0		0	#DIV/0!
0	0	0	0	0	0	0	0	0						0	0	0	0	0	0	0	0	0		0	#DIV/0!
0	0	0	0	0	0	0	0	0						0	0	0	0	0	0	0	0	0		0	#DIV/0!
0.231	0	0.241	0	0	0	0	0	0.472						0.21484	0.00017454	0.22412	0.00017499	0.000089257	0.00024271	0.00013805	0.000087484	0.439867031		-0.032132969	-7.31%
0.273	0	0.278	0	0	0	0	0	0.551						0.25641	0.00020311	0.26102	0.00020096	0.00010394	0.00027903	0.00016075	0.00010187	0.51847966		-0.03252034	-6.27%
0.307	0	0.311	0	0	0	0	0	0.618						0.28903	0.0002288	0.29226	0.00022557	0.00011711	0.00031329	0.00018111	0.00011478	0.58247066		-0.03552934	-6.10%
0.335	0	0.338	0	0	0	0	0	0.673						0.31551	0.00024966	0.31818	0.00024577	0.0001278	0.00034138	0.00019763	0.00012526	0.6349775		-0.0380225	-5.99%
0.358	0	0.361	0	0	0	0	0	0.719						0.33738	0.00026687	0.33974	0.00026251	0.00013661	0.00036465	0.00021124	0.00013389	0.67849577		-0.04050423	-5.97%
0.382	0	0.384	0	0	0	0	0	0.766						0.35996	0.00028466	0.36209	0.00027986	0.00014572	0.00038874	0.00022533	0.00014283	0.72351714		-0.04248286	-5.87%
0.402	0	0.404	0	0	0	0	0	0.806						0.37887	0.00029953	0.38085	0.00029437	0.00015334	0.00040891	0.00023709	0.00015029	0.76126353		-0.04473647	-5.88%
1.838	1.494	1.839	1.496	1.184	1.771	1.494	1.183	12.299						1.7371	1.4043	1.7381	1.4059	1.113	1.6716	1.4042	1.1117	11.5859		-0.7131	-6.15%
1.792	1.457	1.793	1.459	1.155	1.727	1.457	1.153	11.993						1.6941	1.3693	1.6951	1.371	1.0854	1.6302	1.3694	1.0841	11.2986		-0.6944	-6.15%
1.706	1.386	1.707	1.388	1.099	1.644	1.386	1.097	11.413						1.6122	1.3026	1.6132	1.3048	1.0329	1.5515	1.3031	1.0315	10.7518		-0.6612	-6.15%
1.66	1.349	1.662	1.352	1.07	1.601	1.35	1.068	11.112						1.5695	1.2679	1.5705	1.2703	1.0056	1.5105	1.2687	1.0044	10.4674		-0.6446	-6.16%
1.669	1.356	1.67	1.359	1.075	1.609	1.357	1.074	11.169						1.5776	1.2745	1.5786	1.277	1.011	1.5184	1.2755	1.0098	10.5224		-0.6466	-6.14%
1.672	1.358	1.673	1.361	1.077	1.612	1.359	1.076	11.188						1.5804	1.2764	1.5815	1.2792	1.0125	1.521	1.2775	1.0112	10.5397		-0.6483	-6.15%
1.612	1.309	1.613	1.312	1.038	1.554	1.31	1.037	10.785						1.5235	1.23	1.5246	1.2331	0.97597	1.4663	1.2314	0.97466	10.15953		-0.62547	-6.16%
1.576	1.28	1.578	1.283	1.015	1.52	1.281	1.013	10.546						1.49	1.2018	1.4911	1.2058	0.95394	1.4339	1.2039	0.95244	9.93288		-0.61312	-6.17%
1.577	1.28	1.579	1.284	1.015	1.521	1.282	1.014	10.552						1.4906	1.2018	1.492	1.2064	0.95408	1.4346	1.2043	0.95243	9.93621		-0.61579	-6.20%
1.576	1.28	1.578	1.283	1.015	1.519	1.281	1.013	10.545						1.4899	1.2023	1.491	1.2057	0.95388	1.4337	1.2038	0.9524	9.93268		-0.61232	-6.16%
1.587	1.289	1.589	1.292	1.022	1.53	1.29	1.02	10.619						1.5004	1.2108	1.5015	1.2141	0.96052	1.4438	1.2122	0.95902	10.00234		-0.61666	-6.17%
0	0	0	0	0	0	0	0	0						0	0	0	0	0	0	0	0	0		0	#DIV/0!
0	0	0	0	0	0	0	0	0						0	0	0	0	0	0	0	0	0		0	#DIV/0!
0	0	0	0	0	0	0	0	0						0	0	0	0	0	0	0	0	0		0	#DIV/0!
0	0	0	0	0	0	0	0	0						0	0	0	0	0	0	0	0	0		0	#DIV/0!
0	0	0	0	0	0	0	0	0						0	0	0	0	0	0	0	0	0		0	#DIV/0!
0	0	0	0	0	0	0	0	0						0	0	0	0	0	0	0	0	0		0	#DIV/0!
0	0	0	0	0	0	0	0	0						0	0	0	0	0	0	0	0	0		0	#DIV/0!
0	0	0	0	0	0	0	0	0						0	0	0	0	0	0	0	0	0		0	#DIV/0!
0	0	0	0	0	0	0	0	0						0	0	0	0	0	0	0	0	0		0	#DIV/0!
0	0	0	0	0	0	0	0	0						0	0	0	0	0	0	0	0	0		0	#DIV/0!
0	0	0	0	0	0	0	0	0						0	0	0	0	0	0	0	0	0		0	#DIV/0!
0	0	0	0	0	0	0	0	0						0	0	0	0	0	0	0	0	0		0	#DIV/0!
0	0	0	0	0	0	0	0	0						0	0	0	0	0	0	0	0	0		0	#DIV/0!
0	0	0	0	0	0	0	0	0						0	0	0	0	0	0	0	0	0		0	#DIV/0!
0	0	0	0	0	0	0	0	0						0	0	0	0	0	0	0	0	0		0	#DIV/0!
0	0	0	0	0	0	0	0	0						0	0	0	0	0	0	0	0	0		0	#DIV/0!
0	0	0	0	0	0	0	0	0						0	0	0	0	0	0	0	0	0		0	#DIV/0!
0	0	0	0	0	0	0	0	0						0	0	0	0	0	0	0	0	0		0	#DIV/0!
0	0	0	0	0	0	0	0	0						0	0	0	0	0	0	0	0	0		0	#DIV/0!
0	0	0	0	0	0	0	0	0						0	0	0	0	0	0	0	0	0		0	#DIV/0!
0	0	0	0	0	0	0	0	0						0	0	0	0	0	0	0	0	0		0	#DIV/0!
0	0	0	0	0	0	0	0	0						0	0	0	0	0	0	0	0	0		0	#DIV/0!
0	0	0	0	0	0	0	0	0						0	0	0	0	0	0	0	0	0		0	#DIV/0!
0	0	0	0	0	0	0	0	0						0	0	0	0	0	0	0	0	0		0	#DIV/0!
0	0	0	0	0	0	0	0	0						0	0	0	0	0	0	0	0	0		0	#DIV/0!
0	0	0	0	0	0	0	0	0						0	0	0	0	0	0	0	0	0		0	#DIV/0!
0	0	0	0	0	0	0	0	0						0	0	0	0	0	0	0	0	0		0	#DIV/0!
0	0	0	0	0	0	0	0	0						0	0	0	0	0	0	0	0	0		0	#DIV/0!
0	0	0	0	0	0	0	0	0						0	0	0	0	0	0	0	0	0		0	#DIV/0!
0	0	0	0	0	0	0	0	0						0	0	0	0	0	0	0	0	0		0	#DIV/0!
0	0	0	0	0	0	0	0	0						0	0	0	0	0	0	0	0	0		0	#DIV/0!
0	0	0	0	0	0	0	0	0						0	0	0	0	0	0	0	0	0		0	#DIV/0!
0	0	0	0	0	0	0	0	0						0	0	0	0	0	0	0	0	0		0	#DIV/0!
0	0	0	0	0	0	0	0	0						0	0	0	0	0	0	0	0	0		0	#DIV/0!
0	0	0	0	0	0	0	0	0						0	0	0	0	0	0	0	0	0		0	#DIV/0!
0	0	0	0	0	0	0	0	0						0	0	0	0	0	0	0	0	0		0	#DIV/0!
0	0	0	0	0	0	0	0	0						0	0	0	0	0	0	0	0	0		0	#DIV/0!
0	0	0	0	0	0	0	0	0						0	0	0	0	0	0	0	0	0		0	#DIV/0!
0	0	0	0	0	0	0	0	0						0	0	0	0	0	0	0	0	0		0	#DIV/0!
0	0	0	0	0	0	0	0	0						0	0	0	0	0	0	0	0	0		0	#DIV/0!
0	0	0	0	0	0	0	0	0						0	0	0	0	0	0	0	0	0		0	#DIV/0!
0	0	0	0	0	0	0	0	0						0	0	0	0	0	0	0	0	0		0	#DIV/0!
0	0	0	0	0	0	0	0	0						0	0	0	0	0	0	0	0	0		0	#DIV/0!
0	0	0	0	0	0	0	0	0						0	0	0	0	0	0	0	0	0		0	#DIV/0!
0	0	0	0	0	0	0	0	0						0	0	0	0	0	0	0	0	0		0	#DIV/0!
0	0	0	0	0	0	0	0	0						0	0	0	0	0	0	0	0	0		0	#DIV/0!
0	0	0	0	0	0	0	0	0						0	0	0	0	0	0	0	0	0		0	#DIV/0!
0	0	0	0	0	0	0	0	0						0	0	0	0	0	0	0	0	0		0	#DIV/0!
0	0	0	0	0	0	0	0	0						0	0	0	0	0	0	0	0	0		0	#DIV/0!
0	0	0	0	0	0	0	0	0						0	0	0	0	0	0	0	0	0		0	#DIV/0!
0	0	0	0	0	0	0	0	0						0	0	0	0	0	0	0	0	0		0	#DIV/0!
0	0	0	0	0	0	0	0	0						0	0	0	0	0	0	0	0	0		0	#DIV/0!
0	0	0	0	0	0	0	0	0						0	0	0	0	0	0	0	0	0		0	#DIV/0!
0	0	0	0	0	0	0	0	0						0	0	0	0	0	0	0	0	0		0	#DIV/0!
0.873	0.706	0.874	0	0	0	0	0	2.453						0.82502	0.66066	0.82599	0.00063181	0.00032902	0.00087701	0.00050817	0.00032246	2.31433847		-0.13866153	-5.99%
0.888	0.718	0.889	0	0	0	0	0	2.495						0.83866	0.67245	0.83962	0.00064273	0.00033482	0.00089215	0.00051711	0.00032815	2.35344496		-0.14155504	-6.01%
0.901	0.729	0.902	0	0	0	0	0	2.532						0.85155	0.68346	0.85249	0.00065294	0.00034024	0.00090633	0.00052545	0.00033345	2.39025841		-0.14174159	-5.93%
0.911	0.737	0.912	0	0	0	0	0	2.56						0.86058	0.69122	0.86151	0.00066014	0.00034406	0.00091631	0.00053134	0.0003372	2.41609905		-0.14390095	-5.96%
0.923	0.748	0.925	0	0	0	0	0	2.596						0.87269	0.70141	0.87359	0.00066963	0.00034908	0.00092947	0.00053906	0.00034211	2.45051935		-0.14548065	-5.94%
0.93	0.754	0.932	0	0	0	0	0	2.616						0.87934	0.7071	0.88023	0.00067492	0.00035188	0.00093681	0.00054338	0.00034487	2.46952186		-0.14647814	-5.93%
0.938	0.76	0.939	0	0	0	0	0	2.637						0.88599	0.71275	0.88687	0.00068016	0.00035466	0.00094408	0.00054766	0.00034759	2.48848415		-0.14851585	-5.97%
2.204	1.793	2.206	1.794	1.421	2.125	1.792	1.419	14.754						2.0842	1.6861	2.085	1.6867	1.3358	2.0054	1.6849	1.3344	13.9025		-0.8515	-6.12%
2.157	1.754	2.158	1.755	1.39	2.079	1.753	1.388	14.434						2.0389	1.6494	2.0398	1.65	1.3067	1.9619	1.6483	1.3054	13.6004		-0.8336	-6.13%
2.083	1.694	2.084	1.695	1.342	2.007	1.693	1.34	13.938						1.9688	1.5927	1.9697	1.5933	1.2618	1.8944	1.5916	1.2604	13.1327		-0.8053	-6.13%
2.047	1.665	2.048	1.666	1.319	1.973	1.664	1.318	13.7						1.9351	1.5654	1.9359	1.5661	1.2403	1.8621	1.5645	1.2391	12.9085		-0.7915	-6.13%
2.06	1.675	2.061	1.677	1.328	1.986	1.675	1.326	13.788						1.9475	1.5754	1.9483	1.5762	1.2485	1.8741	1.5747	1.2473	12.992		-0.796	-6.13%
2.071	1.684	2.072	1.686	1.335	1.996	1.684	1.333	13.861						1.9579	1.5835	1.9588	1.5845	1.2548	1.884	1.5828	1.2534	13.0597		-0.8013	-6.14%
2.018	1.641	2.019	1.643	1.301	1.945	1.641	1.299	13.507						1.9077	1.5426	1.9087	1.5441	1.2228	1.8359	1.5425	1.2216	12.7259		-0.7811	-6.14%
1.937	1.575	1.938	1.577	1.248	1.867	1.575	1.247	12.964						1.831	1.4801	1.832	1.482	1.1735	1.7621	1.4803	1.1722	12.2132		-0.7508	-6.15%
1.907	1.55	1.908	1.552	1.229	1.838	1.55	1.227	12.761						1.8025	1.4569	1.8035	1.4589	1.1552	1.7347	1.4573	1.1539	12.0229		-0.7381	-6.14%
1.956	1.59	1.957	1.592	1.26	1.885	1.59	1.259	13.089						1.8488	1.4941	1.8498	1.4963	1.1846	1.7792	1.4945	1.1832	12.3305		-0.7585	-6.15%
1.957	1.591	1.958	1.593	1.261	1.886	1.591	1.259	13.096						1.85	1.4951	1.8511	1.4972	1.1852	1.7803	1.4953	1.1837	12.3379		-0.7581	-6.14%
0.592	0	0.593	0	0	0	0	0	1.185						0.55887	0.00044105	0.56024	0.00043281	0.00022582	0.00060114	0.00034902	0.00022132	1.12138116		-0.06361884	-5.67%
0.615	0	0.617	0	0	0	0	0	1.232						0.58109	0.00045848	0.58243	0.00044987	0.00023474	0.00062482	0.0003628	0.00023007	1.16588078		-0.06611922	-5.67%
0.64	0	0.641	0	0	0	0	0	1.281						0.60436	0.00047672	0.60566	0.00046774	0.00024409	0.00064961	0.00037722	0.00023923	1.21247461		-0.06852539	-5.65%
0.662	0	0.663	0	0	0	0	0	1.325						0.62521	0.00049307	0.62649	0.00048375	0.00025246	0.00067182	0.00039014	0.00024744	1.25423868		-0.07076132	-5.64%
0.685	0	0.687	0	0	0	0	0	1.372						0.64719	0.00051029	0.64845	0.00050061	0.00026129	0.00069523	0.00040375	0.00025609	1.29826726		-0.07373274	-5.68%
0.705	0	0.706	0	0	0	0	0	1.411						0.66603	0.00052506	0.66725	0.00051507	0.00026886	0.00071529	0.00041542	0.0002635	1.3359832		-0.0750168	-5.62%
0.72	0	0.721	0	0	0	0	0	1.441						0.68023	0.00053618	0.68144	0.00052596	0.00027455	0.00073039	0.0004242	0.00026908	1.36443036		-0.07656964	-5.61%
0.736	0.462	0.738	0	0	0	0	0	1.936						0.69549	0.2959	0.69668	0.00031981	0.00012841	0.00044331	0.0002009	0.00012515	1.68928758		-0.24671242	-14.60%
0.752	0.577	0.753	0	0	0	0	0	2.082						0.71022	0.52817	0.71137	0.00052316	0.00026835	0.00072548	0.00041464	0.000263	1.95195463		-0.13004537	-6.66%
0.767	0.611	0.768	0	0	0	0	0	2.146						0.72443	0.56489	0.72556	0.00054538	0.00028206	0.00075677	0.00043579	0.00027644	2.01717644		-0.12882356	-6.39%
0.781	0.627	0.783	0	0	0	0	0	2.191						0.73816	0.58285	0.73925	0.00056034	0.0002907	0.00077768	0.00044911	0.00028491	2.06262274		-0.12837726	-6.22%
0.794	0.639	0.795	0	0	0	0	0	2.228						0.74977	0.59566	0.75084	0.00057149	0.00029696	0.00079324	0.00045875	0.00029104	2.09868148		-0.12931852	-6.16%
0.807	0.651	0.808	0	0	0	0	0	2.266						0.76252	0.60811	0.76356	0.00058268	0.00030308	0.00080882	0.00046819	0.00029704	2.13664981		-0.12935019	-6.05%
2.104	1.711	2.105	1.713	1.356	2.028	1.711	1.355	14.083						1.9893	1.6093	1.9902	1.61	1.2751	1.9143	1.6083	1.2738	13.2703		-0.8127	-6.12%
2.038	1.658	2.039	1.659	1.314	1.965	1.657	1.312	13.642						1.927	1.5588	1.9278	1.5595	1.2351	1.8543	1.5579	1.2338	12.8542		-0.7878	-6.13%
1.941	1.579	1.942	1.58	1.251	1.871	1.578	1.25	12.992						1.8353	1.4845	1.8362	1.4853	1.1763	1.7661	1.4837	1.175	12.2424		-0.7496	-6.12%
1.904	1.548	1.905	1.55	1.227	1.835	1.548	1.226	12.743						1.8002	1.4559	1.801	1.457	1.154	1.7324	1.4556	1.1528	12.0089		-0.7341	-6.11%
1.912	1.555	1.913	1.557	1.233	1.843	1.555	1.231	12.799						1.8079	1.4621	1.8088	1.4634	1.1591	1.7399	1.462	1.158	12.0612		-0.7378	-6.12%
1.906	1.55	1.907	1.552	1.228	1.837	1.55	1.227	12.757						1.8019	1.4568	1.8028	1.4584	1.1549	1.7341	1.4568	1.1536	12.0193		-0.7377	-6.14%
1.846	1.501	1.847	1.503	1.19	1.78	1.501	1.188	12.356						1.7452	1.4107	1.7462	1.4126	1.1186	1.6796	1.411	1.1174	11.6413		-0.7147	-6.14%
1.757	1.428	1.758	1.43	1.132	1.694	1.428	1.131	11.758						1.6608	1.3421	1.6618	1.3443	1.0643	1.5984	1.3427	1.0631	11.0775		-0.6805	-6.14%
1.741	1.415	1.742	1.417	1.122	1.678	1.415	1.12	11.65						1.6455	1.3295	1.6466	1.3319	1.0545	1.5837	1.3303	1.0533	10.9753		-0.6747	-6.15%
1.804	1.466	1.806	1.469	1.163	1.739	1.467	1.161	12.075						1.7057	1.3781	1.7068	1.3806	1.093	1.6416	1.3789	1.0916	11.3763		-0.6987	-6.14%
1.817	1.477	1.819	1.479	1.171	1.752	1.477	1.169	12.161						1.7178	1.3878	1.7188	1.3903	1.1005	1.6531	1.3885	1.0991	11.4559		-0.7051	-6.15%
0.345	0	0.347	0	0	0	0	0	0.692						0.32477	0.00025695	0.32729	0.00025286	0.00013153	0.00035124	0.0002034	0.00012892	0.6533849		-0.0386151	-5.91%
0.359	0	0.362	0	0	0	0	0	0.721						0.33885	0.00026803	0.34119	0.00026365	0.00013721	0.00036622	0.00021217	0.00013448	0.68142176		-0.03957824	-5.81%
0.373	0	0.375	0	0	0	0	0	0.748						0.35125	0.00027781	0.35346	0.00027317	0.00014222	0.00037946	0.00021991	0.00013939	0.70614196		-0.04185804	-5.93%
0.384	0	0.386	0	0	0	0	0	0.77						0.36227	0.00028646	0.36438	0.00028162	0.00014665	0.00039119	0.00022676	0.00014373	0.72812641		-0.04187359	-5.75%
0.394	0	0.397	0	0	0	0	0	0.791						0.37203	0.00029414	0.37406	0.00028911	0.00015058	0.0004016	0.00023283	0.00014759	0.74760585		-0.04339415	-5.80%
0.406	0	0.408	0	0	0	0	0	0.814						0.38286	0.00030267	0.38481	0.00029744	0.00015495	0.00041317	0.00023958	0.00015187	0.76922968		-0.04477032	-5.82%
0.421	0	0.423	0	0	0	0	0	0.844						0.39705	0.00031386	0.39892	0.00030837	0.00016068	0.00042835	0.00024843	0.00015749	0.79758718		-0.04641282	-5.82%
0.435	0	0.437	0	0	0	0	0	0.872						0.41035	0.00032432	0.41215	0.00031858	0.00016603	0.00044254	0.0002567	0.00016273	0.8241709		-0.0478291	-5.80%
0.448	0	0.45	0	0	0	0	0	0.898						0.42279	0.00033409	0.42453	0.00032814	0.00017104	0.00045582	0.00026444	0.00016764	0.84904117		-0.04895883	-5.77%
0.46	0	0.462	0	0	0	0	0	0.922						0.4344	0.00034323	0.43609	0.00033707	0.00017572	0.00046822	0.00027166	0.00017222	0.87225812		-0.04974188	-5.70%
0.474	0	0.476	0	0	0	0	0	0.95						0.44732	0.0003534	0.44897	0.00034702	0.00018093	0.00048204	0.00027971	0.00017733	0.89811043		-0.05188957	-5.78%
0.485	0	0.487	0	0	0	0	0	0.972						0.45761	0.00036149	0.45922	0.00035494	0.00018507	0.00049303	0.00028611	0.00018139	0.91869203		-0.05330797	-5.80%
0.495	0	0.497	0	0	0	0	0	0.992						0.46724	0.00036906	0.46881	0.00036235	0.00018895	0.00050331	0.0002921	0.00018519	0.93795096		-0.05404904	-5.76%
1.892	1.539	1.893	1.54	1.219	1.824	1.538	1.218	12.663						1.789	1.4468	1.7899	1.4478	1.1464	1.7214	1.4461	1.1451	11.9325		-0.7305	-6.12%
1.835	1.492	1.836	1.494	1.183	1.769	1.492	1.181	12.282						1.7349	1.4028	1.7358	1.404	1.1116	1.6694	1.4024	1.1103	11.5712		-0.7108	-6.14%
1.737	1.412	1.738	1.414	1.119	1.674	1.412	1.118	11.624						1.642	1.327	1.6429	1.3289	1.0521	1.5801	1.3273	1.0508	10.9511		-0.6729	-6.14%
1.67	1.357	1.671	1.359	1.076	1.609	1.357	1.074	11.173						1.5784	1.2755	1.5793	1.2774	1.0112	1.5189	1.2758	1.0099	10.5264		-0.6466	-6.14%
1.676	1.363	1.677	1.365	1.08	1.616	1.363	1.079	11.219						1.5847	1.2806	1.5856	1.2826	1.0155	1.5251	1.2811	1.0143	10.5695		-0.6495	-6.15%
1.675	1.361	1.676	1.363	1.079	1.614	1.361	1.077	11.206						1.583	1.279	1.584	1.2812	1.0142	1.5234	1.2796	1.0129	10.5573		-0.6487	-6.14%
1.608	1.307	1.609	1.309	1.036	1.55	1.307	1.035	10.761						1.52	1.2276	1.521	1.2302	0.97374	1.4628	1.2286	0.97245	10.13639		-0.62461	-6.16%
1.577	1.28	1.578	1.284	1.015	1.52	1.281	1.013	10.548						1.4903	1.2024	1.4915	1.2061	0.95399	1.4342	1.2041	0.95243	9.93502		-0.61298	-6.17%
1.577	1.28	1.579	1.284	1.016	1.521	1.282	1.014	10.553						1.4907	1.202	1.4922	1.2065	0.95411	1.4349	1.2044	0.95242	9.93723		-0.61577	-6.20%
1.576	1.28	1.577	1.283	1.015	1.519	1.281	1.013	10.544						1.4895	1.2022	1.4906	1.2055	0.95386	1.4335	1.2037	0.95246	9.93132		-0.61268	-6.17%
1.576	1.28	1.577	1.283	1.015	1.519	1.281	1.013	10.544						1.4898	1.2025	1.4909	1.2056	0.95389	1.4337	1.2038	0.95245	9.93264		-0.61136	-6.16%
0	0	0	0	0	0	0	0	0						0	0	0	0	0	0	0	0	0		0	#DIV/0!
0	0	0	0	0	0	0	0	0						0	0	0	0	0	0	0	0	0		0	#DIV/0!
0	0	0	0	0	0	0	0	0						0	0	0	0	0	0	0	0	0		0	#DIV/0!
0	0	0	0	0	0	0	0	0						0	0	0	0	0	0	0	0	0		0	#DIV/0!
0	0	0	0	0	0	0	0	0						0	0	0	0	0	0	0	0	0		0	#DIV/0!
0	0	0	0	0	0	0	0	0						0	0	0	0	0	0	0	0	0		0	#DIV/0!
0	0	0	0	0	0	0	0	0						0	0	0	0	0	0	0	0	0		0	#DIV/0!
0	0	0	0	0	0	0	0	0						0	0	0	0	0	0	0	0	0		0	#DIV/0!
0	0	0	0	0	0	0	0	0						0	0	0	0	0	0	0	0	0		0	#DIV/0!
0	0	0	0	0	0	0	0	0						0	0	0	0	0	0	0	0	0		0	#DIV/0!
0	0	0	0	0	0	0	0	0						0	0	0	0	0	0	0	0	0		0	#DIV/0!
0	0	0	0	0	0	0	0	0						0	0	0	0	0	0	0	0	0		0	#DIV/0!
0	0	0	0	0	0	0	0	0						0	0	0	0	0	0	0	0	0		0	#DIV/0!
1.674	1.36	1.675	1.363	1.078	1.614	1.36	1.077	11.201						1.5824	1.2786	1.5833	1.2805	1.0134	1.5226	1.2787	1.012	10.5515		-0.6495	-6.16%
1.626	1.321	1.627	1.323	1.047	1.567	1.321	1.045	10.877						1.5366	1.2413	1.5376	1.2434	0.984	1.4786	1.2417	0.9826	10.2458		-0.6312	-6.16%
1.577	1.281	1.578	1.283	1.015	1.52	1.281	1.013	10.548						1.4902	1.2031	1.4912	1.2058	0.95394	1.4339	1.2039	0.95244	9.93448		-0.61352	-6.18%
1.576	1.28	1.578	1.283	1.015	1.52	1.281	1.013	10.546						1.4901	1.2027	1.4912	1.2059	0.95395	1.434	1.204	0.95244	9.93429		-0.61171	-6.16%
1.576	1.28	1.577	1.283	1.015	1.519	1.281	1.013	10.544						1.4893	1.2024	1.4904	1.2053	0.95383	1.4333	1.2036	0.95247	9.9306		-0.6134	-6.18%
1.576	1.28	1.577	1.283	1.015	1.519	1.281	1.013	10.544						1.4898	1.2026	1.4908	1.2056	0.9539	1.4336	1.2038	0.95246	9.93256		-0.61144	-6.16%
1.577	1.28	1.578	1.284	1.015	1.52	1.281	1.013	10.548						1.4904	1.2024	1.4917	1.2062	0.95403	1.4344	1.2042	0.95243	9.93576		-0.61224	-6.16%
1.579	1.281	1.581	1.285	1.016	1.522	1.283	1.014	10.561						1.4916	1.202	1.4935	1.2075	0.95435	1.4361	1.205	0.95241	9.94246		-0.61854	-6.22%
1.579	1.281	1.581	1.286	1.016	1.523	1.283	1.014	10.563						1.4921	1.2019	1.4941	1.2079	0.95446	1.4366	1.2053	0.95241	9.94477		-0.61823	-6.22%
1.578	1.281	1.58	1.285	1.016	1.521	1.282	1.014	10.557						1.4912	1.2024	1.4927	1.2068	0.9542	1.4353	1.2046	0.95243	9.93963		-0.61737	-6.21%
1.578	1.281	1.58	1.285	1.016	1.521	1.282	1.014	10.557						1.4913	1.2026	1.4928	1.2068	0.9542	1.4352	1.2046	0.95242	9.93992		-0.61708	-6.21%
0	0	0	0	0	0	0	0	0						0	0	0	0	0	0	0	0	0		0	#DIV/0!
0	0	0	0	0	0	0	0	0						0	0	0	0	0	0	0	0	0		0	#DIV/0!
0	0	0	0	0	0	0	0	0						0	0	0	0	0	0	0	0	0		0	#DIV/0!
0	0	0	0	0	0	0	0	0						0	0	0	0	0	0	0	0	0		0	#DIV/0!
0	0	0	0	0	0	0	0	0						0	0	0	0	0	0	0	0	0		0	#DIV/0!
0	0	0	0	0	0	0	0	0						0	0	0	0	0	0	0	0	0		0	#DIV/0!
0	0	0	0	0	0	0	0	0						0	0	0	0	0	0	0	0	0		0	#DIV/0!
0	0	0	0	0	0	0	0	0						0	0	0	0	0	0	0	0	0		0	#DIV/0!
0	0	0	0	0	0	0	0	0						0	0	0	0	0	0	0	0	0		0	#DIV/0!
0	0	0	0	0	0	0	0	0						0	0	0	0	0	0	0	0	0		0	#DIV/0!
0	0	0	0	0	0	0	0	0						0	0	0	0	0	0	0	0	0		0	#DIV/0!
0	0	0	0	0	0	0	0	0						0	0	0	0	0	0	0	0	0		0	#DIV/0!
0	0	0	0	0	0	0	0	0						0	0	0	0	0	0	0	0	0		0	#DIV/0!
1.728	1.405	1.729	1.407	1.113	1.666	1.404	1.111	11.563						1.6336	1.3201	1.6346	1.3217	1.0458	1.5717	1.3198	1.0443	10.8916		-0.6714	-6.16%
1.686	1.37	1.687	1.372	1.086	1.625	1.37	1.084	11.28						1.5938	1.2877	1.5948	1.2895	1.0203	1.5334	1.2876	1.0187	10.6258		-0.6542	-6.16%
1.608	1.306	1.609	1.308	1.035	1.549	1.306	1.033	10.754						1.5195	1.2272	1.5205	1.2294	0.97259	1.462	1.2275	0.97106	10.12975		-0.62425	-6.16%
1.576	1.281	1.578	1.283	1.015	1.52	1.281	1.013	10.547						1.4902	1.2032	1.4912	1.2058	0.95393	1.4338	1.2039	0.95245	9.93448		-0.61252	-6.17%
1.576	1.28	1.577	1.283	1.015	1.519	1.281	1.013	10.544						1.4896	1.203	1.4906	1.2054	0.95381	1.4333	1.2036	0.95242	9.93173		-0.61227	-6.16%
1.578	1.282	1.579	1.284	1.016	1.521	1.282	1.014	10.556						1.4916	1.2042	1.4926	1.2068	0.95469	1.4352	1.2049	0.95315	9.94314		-0.61286	-6.16%
1.577	1.281	1.579	1.284	1.015	1.52	1.281	1.014	10.551						1.491	1.2035	1.4921	1.2063	0.95407	1.4346	1.2043	0.95243	9.9383		-0.6127	-6.17%
1.579	1.281	1.58	1.285	1.016	1.522	1.282	1.014	10.559						1.4919	1.2028	1.4934	1.2073	0.9543	1.4358	1.2049	0.95242	9.94282		-0.61618	-6.20%
1.579	1.281	1.581	1.286	1.016	1.523	1.283	1.014	10.563						1.4924	1.2028	1.4941	1.2077	0.95443	1.4364	1.2052	0.95242	9.94545		-0.61755	-6.21%
1.579	1.282	1.58	1.285	1.016	1.521	1.282	1.014	10.559						1.492	1.2036	1.4932	1.207	0.95423	1.4354	1.2047	0.95242	9.94255		-0.61645	-6.20%
1.578	1.282	1.58	1.285	1.016	1.521	1.282	1.014	10.558						1.4919	1.2037	1.493	1.2068	0.95419	1.4352	1.2046	0.95241	9.9418		-0.6162	-6.20%
0	0	0	0	0	0	0	0	0						0	0	0	0	0	0	0	0	0		0	#DIV/0!
0	0	0	0	0	0	0	0	0						0	0	0	0	0	0	0	0	0		0	#DIV/0!
0	0	0	0	0	0	0	0	0						0	0	0	0	0	0	0	0	0		0	#DIV/0!
0	0	0	0	0	0	0	0	0						0	0	0	0	0	0	0	0	0		0	#DIV/0!
0	0	0	0	0	0	0	0	0						0	0	0	0	0	0	0	0	0		0	#DIV/0!
0	0	0	0	0	0	0	0	0						0	0	0	0	0	0	0	0	0		0	#DIV/0!
0	0	0	0	0	0	0	0	0						0	0	0	0	0	0	0	0	0		0	#DIV/0!
0	0	0	0	0	0	0	0	0						0	0	0	0	0	0	0	0	0		0	#DIV/0!
0	0	0	0	0	0	0	0	0						0	0	0	0	0	0	0	0	0		0	#DIV/0!
0	0	0	0	0	0	0	0	0						0	0	0	0	0	0	0	0	0		0	#DIV/0!
0	0	0	0	0	0	0	0	0						0	0	0	0	0	0	0	0	0		0	#DIV/0!
0	0	0	0	0	0	0	0	0						0	0	0	0	0	0	0	0	0		0	#DIV/0!
0	0	0	0	0	0	0	0	0						0	0	0	0	0	0	0	0	0		0	#DIV/0!
0	0	0	0	0	0	0	0	0						0	0	0	0	0	0	0	0	0		0	#DIV/0!
0	0	0	0	0	0	0	0	0						0	0	0	0	0	0	0	0	0		0	#DIV/0!
0	0	0	0	0	0	0	0	0						0	0	0	0	0	0	0	0	0		0	#DIV/0!
0	0	0	0	0	0	0	0	0						0	0	0	0	0	0	0	0	0		0	#DIV/0!
0	0	0	0	0	0	0	0	0						0	0	0	0	0	0	0	0	0		0	#DIV/0!
0	0	0	0	0	0	0	0	0						0	0	0	0	0	0	0	0	0		0	#DIV/0!
0	0	0	0	0	0	0	0	0						0	0	0	0	0	0	0	0	0		0	#DIV/0!
0	0	0	0	0	0	0	0	0						0	0	0	0	0	0	0	0	0		0	#DIV/0!
0	0	0	0	0	0	0	0	0						0	0	0	0	0	0	0	0	0		0	#DIV/0!
0	0	0	0	0	0	0	0	0						0	0	0	0	0	0	0	0	0		0	#DIV/0!
0	0	0	0	0	0	0	0	0						0	0	0	0	0	0	0	0	0		0	#DIV/0!
0	0	0	0	0	0	0	0	0						0	0	0	0	0	0	0	0	0		0	#DIV/0!
0	0	0	0	0	0	0	0	0						0	0	0	0	0	0	0	0	0		0	#DIV/0!
0	0	0	0	0	0	0	0	0						0	0	0	0	0	0	0	0	0		0	#DIV/0!
0	0	0	0	0	0	0	0	0						0	0	0	0	0	0	0	0	0		0	#DIV/0!
0	0	0	0	0	0	0	0	0						0	0	0	0	0	0	0	0	0		0	#DIV/0!
0	0	0	0	0	0	0	0	0						0	0	0	0	0	0	0	0	0		0	#DIV/0!
0	0	0	0	0	0	0	0	0						0	0	0	0	0	0	0	0	0		0	#DIV/0!
0	0	0	0	0	0	0	0	0						0	0	0	0	0	0	0	0	0		0	#DIV/0!
0	0	0	0	0	0	0	0	0						0	0	0	0	0	0	0	0	0		0	#DIV/0!
0	0	0	0	0	0	0	0	0						0	0	0	0	0	0	0	0	0		0	#DIV/0!
0	0	0	0	0	0	0	0	0						0	0	0	0	0	0	0	0	0		0	#DIV/0!
0	0	0	0	0	0	0	0	0						0	0	0	0	0	0	0	0	0		0	#DIV/0!
0	0	0	0	0	0	0	0	0						0	0	0	0	0	0	0	0	0		0	#DIV/0!
0	0	0	0	0	0	0	0	0						0	0	0	0	0	0	0	0	0		0	#DIV/0!
0	0	0	0	0	0	0	0	0						0	0	0	0	0	0	0	0	0		0	#DIV/0!
0	0	0	0	0	0	0	0	0						0	0	0	0	0	0	0	0	0		0	#DIV/0!
0	0	0	0	0	0	0	0	0						0	0	0	0	0	0	0	0	0		0	#DIV/0!
0	0	0	0	0	0	0	0	0						0	0	0	0	0	0	0	0	0		0	#DIV/0!
0	0	0	0	0	0	0	0	0						0	0	0	0	0	0	0	0	0		0	#DIV/0!
0	0	0	0	0	0	0	0	0						0	0	0	0	0	0	0	0	0		0	#DIV/0!
0	0	0	0	0	0	0	0	0						0	0	0	0	0	0	0	0	0		0	#DIV/0!
0	0	0	0	0	0	0	0	0						0	0	0	0	0	0	0	0	0		0	#DIV/0!
0	0	0	0	0	0	0	0	0						0	0	0	0	0	0	0	0	0		0	#DIV/0!
0	0	0	0	0	0	0	0	0						0	0	0	0	0	0	0	0	0		0	#DIV/0!
0	0	0	0	0	0	0	0	0						0	0	0	0	0	0	0	0	0		0	#DIV/0!
0	0	0	0	0	0	0	0	0						0	0	0	0	0	0	0	0	0		0	#DIV/0!
0	0	0	0	0	0	0	0	0						0	0	0	0	0	0	0	0	0		0	#DIV/0!
0	0	0	0	0	0	0	0	0						0	0	0	0	0	0	0	0	0		0	#DIV/0!
0	0	0	0	0	0	0	0	0						0	0	0	0	0	0	0	0	0		0	#DIV/0!
0	0	0	0	0	0	0	0	0						0	0	0	0	0	0	0	0	0		0	#DIV/0!
0.625	0.46	0.626	0	0	0	0	0	1.711						0.58988	0.39568	0.59119	0.00040939	0.00020493	0.00056676	0.00031678	0.00020085	1.57844871		-0.13255129	-8.40%
0.624	0.474	0.625	0	0	0	0	0	1.723						0.58904	0.42795	0.59034	0.00042921	0.00021904	0.00059509	0.00033856	0.00021468	1.60912658		-0.11387342	-7.08%
0.623	0.489	0.624	0	0	0	0	0	1.736						0.5881	0.44323	0.58938	0.00043624	0.00022414	0.00060515	0.00034643	0.00021968	1.62254164		-0.11345836	-6.99%
0.622	0.492	0.623	0	0	0	0	0	1.737						0.58705	0.45267	0.58832	0.00043981	0.00022681	0.00061027	0.00035056	0.0002223	1.62988975		-0.10711025	-6.57%
0.62	0.494	0.622	0	0	0	0	0	1.736						0.58589	0.45658	0.58715	0.00044165	0.00022828	0.00061295	0.00035283	0.00022374	1.63147945		-0.10452055	-6.41%
0.618	0.494	0.619	0	0	0	0	0	1.731						0.5834	0.45772	0.58464	0.00044185	0.00022878	0.00061331	0.0003536	0.00022423	1.62762177		-0.10337823	-6.35%
0.616	0.494	0.618	0	0	0	0	0	1.728						0.58213	0.45866	0.58336	0.00044214	0.00022917	0.00061376	0.0003542	0.00022461	1.62601388		-0.10198612	-6.27%
1.989	1.617	1.99	1.619	1.281	1.917	1.617	1.28	13.31						1.8803	1.5213	1.8811	1.5214	1.2046	1.809	1.5196	1.2031	12.5404		-0.7696	-6.14%
1.916	1.558	1.917	1.559	1.234	1.846	1.557	1.233	12.82						1.8112	1.4653	1.8119	1.4654	1.1602	1.7425	1.4637	1.1589	12.0791		-0.7409	-6.13%
1.829	1.488	1.83	1.489	1.178	1.763	1.487	1.177	12.241						1.7296	1.3992	1.7303	1.3993	1.1078	1.6639	1.3976	1.1064	11.5341		-0.7069	-6.13%
1.785	1.452	1.786	1.453	1.15	1.72	1.451	1.148	11.945						1.6876	1.3651	1.6883	1.3654	1.081	1.6236	1.3637	1.0796	11.2543		-0.6907	-6.14%
1.793	1.458	1.794	1.459	1.155	1.728	1.457	1.153	11.997						1.6947	1.3709	1.6954	1.3713	1.0858	1.6305	1.3697	1.0845	11.3028		-0.6942	-6.14%
1.792	1.457	1.793	1.459	1.155	1.727	1.457	1.153	11.993						1.6944	1.3703	1.6952	1.371	1.0854	1.6302	1.3693	1.084	11.2998		-0.6932	-6.13%
1.726	1.403	1.727	1.405	1.112	1.664	1.403	1.11	11.55						1.6315	1.319	1.6324	1.3203	1.0451	1.5699	1.3186	1.0438	10.8806		-0.6694	-6.15%
1.63	1.325	1.632	1.327	1.05	1.572	1.325	1.048	10.909						1.5412	1.2454	1.5422	1.2471	0.98689	1.4829	1.2453	0.98549	10.27648		-0.63252	-6.16%
1.596	1.297	1.598	1.299	1.028	1.539	1.297	1.027	10.681						1.5091	1.2191	1.51	1.2211	0.9662	1.452	1.2193	0.96479	10.06159		-0.61941	-6.16%
1.653	1.344	1.655	1.346	1.065	1.594	1.344	1.063	11.064						1.5629	1.2626	1.5639	1.2648	1.0009	1.5039	1.263	0.99953	10.42153		-0.64247	-6.16%
1.644	1.336	1.645	1.338	1.059	1.585	1.336	1.057	11						1.554	1.2554	1.555	1.2574	0.99498	1.4952	1.2556	0.99352	10.3611		-0.6389	-6.17%
0	0	0	0	0	0	0	0	0						0	0	0	0	0	0	0	0	0		0	#DIV/0!
0	0	0	0	0	0	0	0	0						0	0	0	0	0	0	0	0	0		0	#DIV/0!
0	0	0	0	0	0	0	0	0						0	0	0	0	0	0	0	0	0		0	#DIV/0!
0	0	0	0	0	0	0	0	0						0	0	0	0	0	0	0	0	0		0	#DIV/0!
0	0	0	0	0	0	0	0	0						0	0	0	0	0	0	0	0	0		0	#DIV/0!
0	0	0	0	0	0	0	0	0						0	0	0	0	0	0	0	0	0		0	#DIV/0!
0	0	0	0	0	0	0	0	0						0	0	0	0	0	0	0	0	0		0	#DIV/0!
0	0	0	0	0	0	0	0	0						0	0	0	0	0	0	0	0	0		0	#DIV/0!
0	0	0	0	0	0	0	0	0						0	0	0	0	0	0	0	0	0		0	#DIV/0!
0	0	0	0	0	0	0	0	0						0	0	0	0	0	0	0	0	0		0	#DIV/0!
0	0	0	0	0	0	0	0	0						0	0	0	0	0	0	0	0	0		0	#DIV/0!
0	0	0	0	0	0	0	0	0						0	0	0	0	0	0	0	0	0		0	#DIV/0!
0	0	0	0	0	0	0	0	0						0	0	0	0	0	0	0	0	0		0	#DIV/0!
1.759	1.43	1.76	1.432	1.133	1.696	1.43	1.132	11.772						1.663	1.3444	1.6639	1.3457	1.0651	1.6001	1.3439	1.0637	11.0898		-0.6822	-6.15%
1.714	1.393	1.715	1.395	1.104	1.652	1.393	1.103	11.469						1.6205	1.3096	1.6214	1.3113	1.0378	1.5592	1.3095	1.0364	10.8057		-0.6633	-6.14%
1.643	1.335	1.644	1.337	1.058	1.583	1.335	1.056	10.991						1.5528	1.2544	1.5538	1.2565	0.9943	1.4942	1.2547	0.99286	10.35356		-0.63744	-6.16%
1.601	1.301	1.602	1.303	1.031	1.544	1.301	1.03	10.713						1.5136	1.2224	1.5146	1.2249	0.96924	1.4565	1.2231	0.96783	10.09217		-0.62083	-6.15%
1.599	1.3	1.601	1.302	1.03	1.542	1.3	1.029	10.703						1.5118	1.2211	1.5128	1.2234	0.96819	1.4548	1.2217	0.96682	10.08061		-0.62239	-6.17%
1.599	1.299	1.601	1.302	1.03	1.542	1.3	1.028	10.701						1.5117	1.2206	1.5127	1.2233	0.96791	1.4546	1.2215	0.96647	10.07878		-0.62222	-6.17%
1.577	1.281	1.578	1.284	1.015	1.52	1.281	1.013	10.549						1.4905	1.2028	1.4916	1.206	0.95399	1.4342	1.2041	0.95244	9.93563		-0.61337	-6.17%
1.579	1.281	1.581	1.285	1.016	1.522	1.283	1.014	10.561						1.4922	1.2027	1.4938	1.2075	0.95437	1.4361	1.2051	0.95242	9.94419		-0.61681	-6.20%
1.58	1.281	1.582	1.286	1.016	1.523	1.283	1.014	10.565						1.4927	1.2026	1.4946	1.2081	0.95451	1.4369	1.2054	0.95241	9.94722		-0.61778	-6.21%
1.578	1.281	1.58	1.285	1.016	1.522	1.282	1.014	10.558						1.4917	1.2027	1.4932	1.2071	0.95427	1.4356	1.2048	0.95242	9.94179		-0.61621	-6.20%
1.579	1.281	1.581	1.285	1.016	1.522	1.282	1.014	10.56						1.4922	1.2031	1.4937	1.2074	0.95433	1.436	1.205	0.95241	9.94414		-0.61586	-6.19%
0	0	0	0	0	0	0	0	0						0	0	0	0	0	0	0	0	0		0	#DIV/0!
0	0	0	0	0	0	0	0	0						0	0	0	0	0	0	0	0	0		0	#DIV/0!
0	0	0	0	0	0	0	0	0						0	0	0	0	0	0	0	0	0		0	#DIV/0!
0	0	0	0	0	0	0	0	0						0	0	0	0	0	0	0	0	0		0	#DIV/0!
0	0	0	0	0	0	0	0	0						0	0	0	0	0	0	0	0	0		0	#DIV/0!
0	0	0	0	0	0	0	0	0						0	0	0	0	0	0	0	0	0		0	#DIV/0!
0	0	0	0	0	0	0	0	0						0	0	0	0	0	0	0	0	0		0	#DIV/0!
0	0	0	0	0	0	0	0	0						0	0	0	0	0	0	0	0	0		0	#DIV/0!
0	0	0	0	0	0	0	0	0						0	0	0	0	0	0	0	0	0		0	#DIV/0!
0	0	0	0	0	0	0	0	0						0	0	0	0	0	0	0	0	0		0	#DIV/0!
0	0	0	0	0	0	0	0	0						0	0	0	0	0	0	0	0	0		0	#DIV/0!
0	0	0	0	0	0	0	0	0						0	0	0	0	0	0	0	0	0		0	#DIV/0!
0	0	0	0	0	0	0	0	0						0	0	0	0	0	0	0	0	0		0	#DIV/0!
1.643	1.335	1.644	1.337	1.058	1.584	1.335	1.056	10.992						1.5533	1.255	1.5543	1.2567	0.99421	1.4944	1.2547	0.99266	10.35527		-0.63673	-6.15%
1.605	1.304	1.606	1.306	1.033	1.547	1.304	1.031	10.736						1.5168	1.2252	1.5178	1.2271	0.97069	1.4593	1.2251	0.96912	10.11111		-0.62489	-6.18%
1.578	1.282	1.579	1.284	1.016	1.521	1.282	1.014	10.556						1.4914	1.2041	1.4925	1.2065	0.95411	1.4348	1.2044	0.95242	9.94023		-0.61577	-6.19%
1.578	1.281	1.579	1.284	1.016	1.521	1.282	1.014	10.555						1.4914	1.2037	1.4926	1.2066	0.95414	1.435	1.2045	0.95243	9.94037		-0.61463	-6.18%
1.577	1.281	1.578	1.284	1.015	1.52	1.281	1.013	10.549						1.4906	1.2033	1.4918	1.2061	0.95401	1.4343	1.2041	0.95243	9.93664		-0.61236	-6.16%
1.578	1.281	1.579	1.284	1.015	1.521	1.282	1.014	10.554						1.4912	1.2035	1.4924	1.2065	0.9541	1.4348	1.2044	0.95243	9.93933		-0.61467	-6.18%
1.578	1.281	1.58	1.285	1.016	1.522	1.282	1.014	10.558						1.4919	1.2034	1.4933	1.2071	0.95427	1.4356	1.2048	0.95242	9.94279		-0.61521	-6.19%
1.58	1.282	1.582	1.286	1.016	1.524	1.283	1.014	10.567						1.4931	1.2032	1.4949	1.2083	0.95457	1.4371	1.2056	0.95242	9.94919		-0.61781	-6.21%
1.581	1.282	1.583	1.287	1.017	1.524	1.284	1.014	10.572						1.4936	1.2032	1.4956	1.2087	0.95468	1.4377	1.2058	0.95242	9.9517		-0.6203	-6.23%
1.58	1.282	1.581	1.286	1.016	1.523	1.283	1.014	10.565						1.4928	1.2035	1.4944	1.2079	0.95446	1.4366	1.2053	0.95242	9.94738		-0.61762	-6.21%
1.58	1.282	1.581	1.286	1.016	1.523	1.283	1.014	10.565						1.4928	1.2036	1.4944	1.2078	0.95445	1.4365	1.2053	0.95242	9.94727		-0.61773	-6.21%
0	0	0	0	0	0	0	0	0						0	0	0	0	0	0	0	0	0		0	#DIV/0!
0	0	0	0	0	0	0	0	0						0	0	0	0	0	0	0	0	0		0	#DIV/0!
0	0	0	0	0	0	0	0	0						0	0	0	0	0	0	0	0	0		0	#DIV/0!
0	0	0	0	0	0	0	0	0						0	0	0	0	0	0	0	0	0		0	#DIV/0!
0	0	0	0	0	0	0	0	0						0	0	0	0	0	0	0	0	0		0	#DIV/0!
0	0	0	0	0	0	0	0	0						0	0	0	0	0	0	0	0	0		0	#DIV/0!
0	0	0	0	0	0	0	0	0						0	0	0	0	0	0	0	0	0		0	#DIV/0!
0	0	0	0	0	0	0	0	0						0	0	0	0	0	0	0	0	0		0	#DIV/0!
0	0	0	0	0	0	0	0	0						0	0	0	0	0	0	0	0	0		0	#DIV/0!
0	0	0	0	0	0	0	0	0						0	0	0	0	0	0	0	0	0		0	#DIV/0!
0	0	0	0	0	0	0	0	0						0	0	0	0	0	0	0	0	0		0	#DIV/0!
0	0	0	0	0	0	0	0	0						0	0	0	0	0	0	0	0	0		0	#DIV/0!
0	0	0	0	0	0	0	0	0						0	0	0	0	0	0	0	0	0		0	#DIV/0!
1.682	1.367	1.683	1.369	1.083	1.621	1.366	1.081	11.252						1.59	1.2849	1.5909	1.2862	1.0175	1.5296	1.2842	1.0159	10.5992		-0.6528	-6.16%
1.647	1.338	1.648	1.34	1.06	1.587	1.338	1.058	11.016						1.5566	1.2577	1.5576	1.2592	0.99602	1.4974	1.2571	0.99438	10.376		-0.64	-6.17%
1.589	1.291	1.59	1.293	1.023	1.531	1.291	1.021	10.629						1.502	1.2131	1.5029	1.215	0.96085	1.4448	1.2129	0.95919	10.01074		-0.61826	-6.18%
1.577	1.282	1.579	1.284	1.015	1.52	1.281	1.013	10.551						1.491	1.2042	1.492	1.2062	0.95402	1.4344	1.2042	0.95242	9.93844		-0.61256	-6.16%
1.581	1.285	1.582	1.287	1.018	1.524	1.285	1.016	10.578						1.4945	1.2071	1.4955	1.2092	0.95661	1.4379	1.2073	0.95511	9.96322		-0.61478	-6.17%
1.588	1.29	1.589	1.292	1.022	1.531	1.29	1.02	10.622						1.501	1.2121	1.502	1.2143	0.96046	1.4441	1.2123	0.95885	10.00511		-0.61689	-6.17%
1.578	1.282	1.579	1.284	1.015	1.521	1.282	1.014	10.555						1.4914	1.204	1.4925	1.2065	0.95411	1.4348	1.2044	0.95243	9.94014		-0.61486	-6.19%
1.579	1.282	1.581	1.285	1.016	1.522	1.283	1.014	10.562						1.4925	1.204	1.4939	1.2075	0.95436	1.4361	1.205	0.95241	9.94577		-0.61623	-6.20%
1.58	1.282	1.581	1.286	1.016	1.523	1.283	1.014	10.565						1.4929	1.204	1.4945	1.2078	0.95446	1.4365	1.2053	0.95242	9.94788		-0.61712	-6.20%
1.579	1.282	1.58	1.285	1.016	1.522	1.282	1.014	10.56						1.4924	1.2042	1.4935	1.2071	0.95427	1.4356	1.2048	0.95242	9.94429		-0.61571	-6.19%
1.579	1.282	1.58	1.285	1.016	1.522	1.282	1.014	10.56						1.4922	1.2042	1.4933	1.207	0.95424	1.4355	1.2047	0.95242	9.94356		-0.61644	-6.20%
0	0	0	0	0	0	0	0	0						0	0	0	0	0	0	0	0	0		0	#DIV/0!
0	0	0	0	0	0	0	0	0						0	0	0	0	0	0	0	0	0		0	#DIV/0!
0	0	0	0	0	0	0	0	0						0	0	0	0	0	0	0	0	0		0	#DIV/0!
0	0	0	0	0	0	0	0	0						0	0	0	0	0	0	0	0	0		0	#DIV/0!
0	0	0	0	0	0	0	0	0						0	0	0	0	0	0	0	0	0		0	#DIV/0!
0	0	0	0	0	0	0	0	0						0	0	0	0	0	0	0	0	0		0	#DIV/0!
0	0	0	0	0	0	0	0	0						0	0	0	0	0	0	0	0	0		0	#DIV/0!
0	0	0	0	0	0	0	0	0						0	0	0	0	0	0	0	0	0		0	#DIV/0!
0	0	0	0	0	0	0	0	0						0	0	0	0	0	0	0	0	0		0	#DIV/0!
0.224	0	0.241	0	0	0	0	0	0.465						0.20632	0.00016682	0.2211	0.00016991	0.000085178	0.00023533	0.00013174	0.000083485	0.428292463		-0.036707537	-8.57%
0.285	0	0.29	0	0	0	0	0	0.575						0.2679	0.00021219	0.27188	0.00020959	0.0001086	0.00029106	0.00016795	0.00010644	0.54087583		-0.03412417	-6.31%
0.331	0	0.334	0	0	0	0	0	0.665						0.31166	0.00024662	0.31439	0.00024283	0.00012624	0.00033728	0.00019522	0.00012373	0.62732192		-0.03767808	-6.01%
0.369	0	0.372	0	0	0	0	0	0.741						0.34825	0.00027543	0.35049	0.00027086	0.000141	0.00037624	0.00021803	0.0001382	0.70015976		-0.04084024	-5.83%
1.819	1.479	1.821	1.481	1.171	1.753	1.478	1.17	12.172						1.72	1.3905	1.7209	1.3914	1.1008	1.6546	1.3893	1.0992	11.4667		-0.7053	-6.15%
1.786	1.452	1.787	1.453	1.15	1.721	1.451	1.148	11.948						1.6882	1.3645	1.6892	1.3657	1.0804	1.624	1.3635	1.0787	11.2542		-0.6938	-6.16%
1.732	1.407	1.733	1.409	1.115	1.669	1.407	1.113	11.585						1.6368	1.3226	1.6377	1.324	1.0474	1.5745	1.3219	1.0457	10.9106		-0.6744	-6.18%
1.709	1.389	1.71	1.39	1.1	1.647	1.388	1.098	11.431						1.615	1.305	1.616	1.3066	1.0337	1.5537	1.3045	1.0321	10.7666		-0.6644	-6.17%
1.723	1.4	1.724	1.402	1.109	1.66	1.4	1.108	11.526						1.6285	1.3159	1.6295	1.3176	1.0426	1.5668	1.3156	1.041	10.8575		-0.6685	-6.16%
1.73	1.406	1.732	1.408	1.114	1.668	1.406	1.112	11.576						1.6356	1.3213	1.6366	1.3232	1.0467	1.5735	1.3211	1.0451	10.9031		-0.6729	-6.17%
1.692	1.375	1.694	1.377	1.089	1.631	1.375	1.088	11.321						1.5996	1.292	1.6007	1.2941	1.0237	1.539	1.292	1.022	10.6631		-0.6579	-6.17%
1.637	1.33	1.639	1.333	1.054	1.578	1.33	1.052	10.953						1.5478	1.2499	1.5489	1.2521	0.99028	1.489	1.25	0.98858	10.31656		-0.63644	-6.17%
1.625	1.32	1.626	1.322	1.046	1.566	1.32	1.044	10.869						1.5356	1.2398	1.5366	1.2422	0.98231	1.4772	1.24	0.98059	10.2343		-0.6347	-6.20%
1.676	1.362	1.678	1.364	1.079	1.616	1.362	1.077	11.214						1.5847	1.2796	1.5857	1.2818	1.0137	1.5244	1.2796	1.0119	10.5614		-0.6526	-6.18%
1.687	1.37	1.688	1.373	1.086	1.626	1.37	1.084	11.284						1.5944	1.2875	1.5955	1.2897	1.0199	1.5338	1.2875	1.0181	10.6264		-0.6576	-6.19%
0	0	0	0	0	0	0	0	0						0	0	0	0	0	0	0	0	0		0	#DIV/0!
0	0	0	0	0	0	0	0	0						0	0	0	0	0	0	0	0	0		0	#DIV/0!
0.222	0	0.263	0	0	0	0	0	0.485						0.20047	0.00015883	0.23246	0.00017018	0.000080629	0.00023468	0.00012471	0.000079027	0.433778056		-0.051221944	-11.81%
0.276	0	0.281	0	0	0	0	0	0.557						0.25874	0.00020494	0.26319	0.00020269	0.00010488	0.00028145	0.0001622	0.00010279	0.52298895		-0.03401105	-6.50%
0.323	0	0.326	0	0	0	0	0	0.649						0.30415	0.00024072	0.30702	0.0002371	0.00012322	0.00032933	0.00019055	0.00012077	0.61241169		-0.03658831	-5.97%
0.368	0	0.37	0	0	0	0	0	0.738						0.34654	0.0002741	0.3488	0.00026955	0.00014031	0.00037443	0.00021697	0.00013753	0.69675289		-0.04124711	-5.92%
0	0	0	0	0	0	0	0	0						0	0	0	0	0	0	0	0	0		0	#DIV/0!
0	0	0	0	0	0	0	0	0						0	0	0	0	0	0	0	0	0		0	#DIV/0!
0	0	0	0	0	0	0	0	0						0	0	0	0	0	0	0	0	0		0	#DIV/0!
0	0	0	0	0	0	0	0	0						0	0	0	0	0	0	0	0	0		0	#DIV/0!
0	0	0	0	0	0	0	0	0						0	0	0	0	0	0	0	0	0		0	#DIV/0!
0	0	0	0	0	0	0	0	0						0	0	0	0	0	0	0	0	0		0	#DIV/0!
0	0	0	0	0	0	0	0	0						0	0	0	0	0	0	0	0	0		0	#DIV/0!
0	0	0	0	0	0	0	0	0						0	0	0	0	0	0	0	0	0		0	#DIV/0!
0	0	0	0	0	0	0	0	0						0	0	0	0	0	0	0	0	0		0	#DIV/0!
0	0	0	0	0	0	0	0	0						0	0	0	0	0	0	0	0	0		0	#DIV/0!
0	0	0	0	0	0	0	0	0						0	0	0	0	0	0	0	0	0		0	#DIV/0!
0	0	0	0	0	0	0	0	0						0	0	0	0	0	0	0	0	0		0	#DIV/0!
0	0	0	0	0	0	0	0	0						0	0	0	0	0	0	0	0	0		0	#DIV/0!
0	0	0	0	0	0	0	0	0						0	0	0	0	0	0	0	0	0		0	#DIV/0!
0	0	0	0	0	0	0	0	0						0	0	0	0	0	0	0	0	0		0	#DIV/0!
0	0	0	0	0	0	0	0	0						0	0	0	0	0	0	0	0	0		0	#DIV/0!
0	0	0	0	0	0	0	0	0						0	0	0	0	0	0	0	0	0		0	#DIV/0!
0	0	0	0	0	0	0	0	0						0	0	0	0	0	0	0	0	0		0	#DIV/0!
0	0	0	0	0	0	0	0	0						0	0	0	0	0	0	0	0	0		0	#DIV/0!
0	0	0	0	0	0	0	0	0						0	0	0	0	0	0	0	0	0		0	#DIV/0!
0	0	0	0	0	0	0	0	0						0	0	0	0	0	0	0	0	0		0	#DIV/0!
0	0	0	0	0	0	0	0	0						0	0	0	0	0	0	0	0	0		0	#DIV/0!
0	0	0	0	0	0	0	0	0						0	0	0	0	0	0	0	0	0		0	#DIV/0!
0	0	0	0	0	0	0	0	0						0	0	0	0	0	0	0	0	0		0	#DIV/0!
0	0	0	0	0	0	0	0	0						0	0	0	0	0	0	0	0	0		0	#DIV/0!
0	0	0	0	0	0	0	0	0						0	0	0	0	0	0	0	0	0		0	#DIV/0!
0	0	0	0	0	0	0	0	0						0	0	0	0	0	0	0	0	0		0	#DIV/0!
0	0	0	0	0	0	0	0	0						0	0	0	0	0	0	0	0	0		0	#DIV/0!
0	0	0	0	0	0	0	0	0						0	0	0	0	0	0	0	0	0		0	#DIV/0!
0	0	0	0	0	0	0	0	0						0	0	0	0	0	0	0	0	0		0	#DIV/0!
0	0	0	0	0	0	0	0	0						0	0	0	0	0	0	0	0	0		0	#DIV/0!
0	0	0	0	0	0	0	0	0						0	0	0	0	0	0	0	0	0		0	#DIV/0!
0	0	0	0	0	0	0	0	0						0	0	0	0	0	0	0	0	0		0	#DIV/0!
0	0	0	0	0	0	0	0	0						0	0	0	0	0	0	0	0	0		0	#DIV/0!
0	0	0	0	0	0	0	0	0						0	0	0	0	0	0	0	0	0		0	#DIV/0!
0	0	0	0	0	0	0	0	0						0	0	0	0	0	0	0	0	0		0	#DIV/0!
0	0	0	0	0	0	0	0	0						0	0	0	0	0	0	0	0	0		0	#DIV/0!
0	0	0	0	0	0	0	0	0						0	0	0	0	0	0	0	0	0		0	#DIV/0!
0	0	0	0	0	0	0	0	0						0	0	0	0	0	0	0	0	0		0	#DIV/0!
0	0	0	0	0	0	0	0	0						0	0	0	0	0	0	0	0	0		0	#DIV/0!
0	0	0	0	0	0	0	0	0						0	0	0	0	0	0	0	0	0		0	#DIV/0!
0	0	0	0	0	0	0	0	0						0	0	0	0	0	0	0	0	0		0	#DIV/0!
0	0	0	0	0	0	0	0	0						0	0	0	0	0	0	0	0	0		0	#DIV/0!
0	0	0	0	0	0	0	0	0						0	0	0	0	0	0	0	0	0		0	#DIV/0!
0	0	0	0	0	0	0	0	0						0	0	0	0	0	0	0	0	0		0	#DIV/0!
0	0	0	0	0	0	0	0	0						0	0	0	0	0	0	0	0	0		0	#DIV/0!
0	0	0	0	0	0	0	0	0						0	0	0	0	0	0	0	0	0		0	#DIV/0!
0	0	0	0	0	0	0	0	0						0	0	0	0	0	0	0	0	0		0	#DIV/0!
0.995	0.808	0.996	0	0	0	0	0	2.799						0.94059	0.75826	0.94139	0.00072263	0.00037705	0.001003	0.00058212	0.00036952	2.64329432		-0.15570568	-5.89%
0.994	0.806	0.995	0	0	0	0	0	2.795						0.93917	0.75715	0.93996	0.00072157	0.0003765	0.0010015	0.00058128	0.00036899	2.63932984		-0.15567016	-5.90%
0.994	0.807	0.995	0	0	0	0	0	2.796						0.93923	0.75724	0.94002	0.00072164	0.00037654	0.0010016	0.00058134	0.00036903	2.63954015		-0.15645985	-5.93%
0.991	0.805	0.992	0	0	0	0	0	2.788						0.93702	0.75549	0.93781	0.00071998	0.00037568	0.0009993	0.00058002	0.00036819	2.63336317		-0.15463683	-5.87%
0.991	0.804	0.992	0	0	0	0	0	2.787						0.93619	0.75485	0.93698	0.00071938	0.00037537	0.00099846	0.00057954	0.00036788	2.63106063		-0.15593937	-5.93%
0.988	0.802	0.989	0	0	0	0	0	2.779						0.93423	0.7533	0.93501	0.00071789	0.0003746	0.00099641	0.00057835	0.00036712	2.62557437		-0.15342563	-5.84%
0.986	0.801	0.987	0	0	0	0	0	2.774						0.93235	0.75181	0.93313	0.00071649	0.00037387	0.00099446	0.00057722	0.00036641	2.62031845		-0.15368155	-5.86%
2.244	1.825	2.246	1.827	1.447	2.163	1.825	1.445	15.022						2.122	1.7169	2.1228	1.7173	1.3601	2.0418	1.7155	1.3587	14.1551		-0.8669	-6.12%
2.183	1.776	2.185	1.777	1.407	2.104	1.775	1.406	14.613						2.0643	1.6701	2.0651	1.6706	1.3231	1.9863	1.6688	1.3217	13.77		-0.843	-6.12%
2.097	1.706	2.098	1.707	1.351	2.021	1.705	1.35	14.035						1.9827	1.604	1.9835	1.6045	1.2706	1.9077	1.6028	1.2693	13.2251		-0.8099	-6.12%
2.042	1.661	2.043	1.662	1.316	1.968	1.66	1.314	13.666						1.9304	1.5616	1.9312	1.5622	1.2372	1.8574	1.5605	1.2359	12.8764		-0.7896	-6.13%
2.024	1.646	2.025	1.647	1.304	1.951	1.646	1.303	13.546						1.9135	1.548	1.9144	1.5486	1.2265	1.8413	1.547	1.2253	12.7646		-0.7814	-6.12%
2.008	1.633	2.009	1.634	1.294	1.935	1.632	1.292	13.437						1.8981	1.5353	1.899	1.5361	1.2164	1.8264	1.5344	1.2151	12.6608		-0.7762	-6.13%
1.947	1.583	1.948	1.585	1.255	1.877	1.583	1.253	13.031						1.8409	1.4888	1.8418	1.4899	1.1798	1.7715	1.4883	1.1785	12.2795		-0.7515	-6.12%
1.869	1.519	1.87	1.521	1.204	1.801	1.519	1.202	12.505						1.7664	1.4281	1.7674	1.4296	1.1319	1.6998	1.4279	1.1305	11.7816		-0.7234	-6.14%
1.836	1.493	1.837	1.495	1.183	1.77	1.493	1.182	12.289						1.7359	1.4032	1.7369	1.4049	1.1123	1.6705	1.4032	1.1109	11.5778		-0.7112	-6.14%
1.875	1.524	1.876	1.526	1.208	1.807	1.524	1.206	12.546						1.7721	1.4323	1.7731	1.4343	1.1356	1.7054	1.4326	1.1342	11.8196		-0.7264	-6.15%
1.869	1.519	1.87	1.521	1.204	1.802	1.519	1.203	12.507						1.7669	1.4281	1.7679	1.43	1.1321	1.7003	1.4283	1.1307	11.7843		-0.7227	-6.13%
0.407	0	0.409	0	0	0	0	0	0.816						0.38392	0.0003035	0.38587	0.00029825	0.00015537	0.00041429	0.00024023	0.00015228	0.77135392		-0.04464608	-5.79%
0.433	0	0.435	0	0	0	0	0	0.868						0.40831	0.0003227	0.41012	0.00031701	0.00016521	0.00044036	0.00025543	0.00016192	0.82009263		-0.04790737	-5.84%
0.458	0	0.46	0	0	0	0	0	0.918						0.43195	0.0003413	0.43365	0.00033519	0.00017473	0.0004656	0.00027014	0.00017126	0.86735822		-0.05064178	-5.84%
0.482	0	0.484	0	0	0	0	0	0.966						0.45498	0.00035942	0.45659	0.00035291	0.00018401	0.00049021	0.00028447	0.00018035	0.91342137		-0.05257863	-5.76%
0.506	0	0.508	0	0	0	0	0	1.014						0.47759	0.0003772	0.47914	0.00037031	0.00019312	0.00051437	0.00029853	0.00018928	0.95867281		-0.05532719	-5.77%
0.529	0	0.531	0	0	0	0	0	1.06						0.49981	0.00039466	0.5013	0.00038739	0.00020206	0.00053809	0.00031234	0.00019804	1.00314258		-0.05685742	-5.67%
0.554	0	0.556	0	0	0	0	0	1.11						0.52352	0.00041329	0.52496	0.00040564	0.0002116	0.00056342	0.00032708	0.00020739	1.05060842		-0.05939158	-5.65%
0.581	0	0.583	0	0	0	0	0	1.164						0.54876	0.00043312	0.55015	0.00042505	0.00022176	0.00059037	0.00034276	0.00021734	1.1011404		-0.0628596	-5.71%
0.608	0	0.609	0	0	0	0	0	1.217						0.57385	0.00045279	0.5752	0.00044431	0.00023183	0.0006171	0.00035831	0.00022722	1.15138156		-0.06561844	-5.70%
0.627	0	0.628	0	0	0	0	0	1.255						0.59179	0.00046686	0.59311	0.00045809	0.00023904	0.00063622	0.00036943	0.00023428	1.18730392		-0.06769608	-5.70%
0.645	0	0.647	0	0	0	0	0	1.292						0.60944	0.00048071	0.61073	0.00047165	0.00024614	0.00065503	0.00038037	0.00024124	1.22264514		-0.06935486	-5.67%
0.662	0	0.663	0	0	0	0	0	1.325						0.62513	0.000493	0.62641	0.00048368	0.00025243	0.00067174	0.00039009	0.00024741	1.25407835		-0.07092165	-5.66%
0.675	0.473	0.677	0	0	0	0	0	1.825						0.63783	0.37986	0.63908	0.00040855	0.0001976	0.00056411	0.00030546	0.00019367	1.65843939		-0.16656061	-10.04%
2.015	1.639	2.017	1.641	1.299	1.943	1.639	1.298	13.491						1.9054	1.5413	1.9063	1.5421	1.2214	1.8336	1.5406	1.2201	12.7108		-0.7802	-6.14%
1.981	1.611	1.982	1.612	1.276	1.909	1.61	1.275	13.256						1.8725	1.5145	1.8733	1.5154	1.2001	1.8018	1.5138	1.1988	12.4902		-0.7658	-6.13%
1.922	1.563	1.923	1.564	1.239	1.853	1.563	1.237	12.864						1.817	1.4694	1.8179	1.4706	1.1645	1.7485	1.469	1.1633	12.1202		-0.7438	-6.14%
1.896	1.541	1.897	1.543	1.222	1.827	1.541	1.22	12.687						1.7922	1.4493	1.7931	1.4506	1.1488	1.7247	1.4491	1.1476	11.9554		-0.7316	-6.12%
1.908	1.551	1.909	1.553	1.23	1.839	1.551	1.228	12.769						1.8038	1.4587	1.8047	1.4601	1.1564	1.736	1.4586	1.1552	12.0335		-0.7355	-6.11%
1.916	1.558	1.917	1.559	1.235	1.847	1.558	1.233	12.823						1.8111	1.4642	1.812	1.4659	1.1608	1.7429	1.4643	1.1595	12.0807		-0.7423	-6.14%
1.87	1.52	1.871	1.522	1.205	1.803	1.52	1.204	12.515						1.7677	1.4289	1.7687	1.4309	1.1331	1.7013	1.4293	1.1319	11.7918		-0.7232	-6.13%
1.802	1.465	1.804	1.467	1.162	1.738	1.465	1.16	12.063						1.7038	1.3769	1.7048	1.3792	1.0921	1.6398	1.3776	1.0908	11.365		-0.698	-6.14%
1.778	1.445	1.779	1.448	1.146	1.714	1.446	1.145	11.901						1.681	1.3581	1.682	1.3607	1.0773	1.6179	1.3591	1.0761	11.2122		-0.6888	-6.14%
1.811	1.472	1.813	1.474	1.167	1.746	1.472	1.166	12.121						1.7121	1.3833	1.7132	1.3858	1.0971	1.6478	1.3841	1.0958	11.4192		-0.7018	-6.15%
1.808	1.469	1.809	1.472	1.165	1.743	1.47	1.163	12.099						1.7089	1.3807	1.7099	1.3831	1.0949	1.6446	1.3814	1.0935	11.397		-0.702	-6.16%
0.348	0	0.351	0	0	0	0	0	0.699						0.32788	0.0002594	0.33036	0.00025524	0.00013278	0.00035454	0.00020533	0.00013015	0.65957744		-0.03942256	-5.98%
0.385	0	0.388	0	0	0	0	0	0.773						0.36323	0.00028723	0.36533	0.00028236	0.00014704	0.00039222	0.00022736	0.00014412	0.73004033		-0.04295967	-5.88%
0.42	0	0.422	0	0	0	0	0	0.842						0.39613	0.00031312	0.398	0.00030764	0.0001603	0.00042735	0.00024785	0.00015711	0.79574337		-0.04625663	-5.81%
0.453	0	0.454	0	0	0	0	0	0.907						0.42708	0.00033748	0.4288	0.00033146	0.00017278	0.00046042	0.00026712	0.00016934	0.8576186		-0.0493814	-5.76%
0.486	0	0.488	0	0	0	0	0	0.974						0.45861	0.00036228	0.46022	0.00035571	0.00018548	0.0004941	0.00028674	0.00018179	0.9206961		-0.0533039	-5.79%
0.516	0	0.517	0	0	0	0	0	1.033						0.48681	0.00038444	0.48833	0.0003774	0.00019683	0.00052422	0.00030426	0.00019291	0.97712006		-0.05587994	-5.72%
0.54	0	0.542	0	0	0	0	0	1.082						0.50999	0.00040266	0.51145	0.00039523	0.00020616	0.00054897	0.00031867	0.00020206	1.02351375		-0.05848625	-5.71%
0.562	0	0.563	0	0	0	0	0	1.125						0.53026	0.00041859	0.53168	0.00041082	0.00021431	0.00057062	0.00033127	0.00021005	1.06409566		-0.06090434	-5.72%
0.584	0	0.585	0	0	0	0	0	1.169						0.55146	0.00043524	0.55285	0.00042712	0.00022284	0.00059324	0.00034443	0.0002184	1.10655127		-0.06244873	-5.64%
0.604	0	0.605	0	0	0	0	0	1.209						0.57001	0.00044979	0.57136	0.00044137	0.0002303	0.00061302	0.00035593	0.00022571	1.14368612		-0.06531388	-5.71%
0.62	0	0.622	0	0	0	0	0	1.242						0.58598	0.0004623	0.58731	0.00045362	0.0002367	0.00063002	0.00036582	0.00023199	1.17567045		-0.06632955	-5.64%
0.638	0	0.64	0	0	0	0	0	1.278						0.60298	0.00047565	0.60428	0.00046669	0.00024354	0.00064815	0.00037637	0.00023869	1.20970909		-0.06829091	-5.65%
0.661	0	0.663	0	0	0	0	0	1.324						0.62456	0.00049256	0.62584	0.00048325	0.00025221	0.00067113	0.00038974	0.00024718	1.25293607		-0.07106393	-5.67%
1.999	1.625	2	1.627	1.288	1.926	1.625	1.286	13.376						1.8895	1.5284	1.8903	1.5291	1.2109	1.8181	1.5275	1.2096	12.6034		-0.7726	-6.13%
1.96	1.593	1.961	1.595	1.263	1.889	1.593	1.261	13.115						1.8525	1.4983	1.8534	1.4992	1.1871	1.7825	1.4975	1.1858	12.3563		-0.7587	-6.14%
1.902	1.546	1.903	1.548	1.226	1.833	1.546	1.224	12.728						1.798	1.454	1.7989	1.4551	1.1522	1.7302	1.4535	1.1509	11.9928		-0.7352	-6.13%
1.875	1.524	1.876	1.526	1.208	1.807	1.524	1.207	12.547						1.7724	1.4332	1.7733	1.4345	1.1359	1.7056	1.4329	1.1347	11.8225		-0.7245	-6.13%
1.888	1.535	1.889	1.537	1.217	1.82	1.535	1.215	12.636						1.785	1.4434	1.7859	1.4447	1.1441	1.7178	1.4432	1.1429	11.907		-0.729	-6.12%
1.895	1.541	1.896	1.543	1.221	1.827	1.541	1.22	12.684						1.7914	1.4483	1.7924	1.4499	1.148	1.7239	1.4482	1.1467	11.9488		-0.7352	-6.15%
1.845	1.499	1.846	1.502	1.189	1.778	1.5	1.187	12.346						1.7437	1.4095	1.7447	1.4114	1.1176	1.6781	1.4098	1.1163	11.6311		-0.7149	-6.15%
1.775	1.442	1.776	1.445	1.144	1.711	1.443	1.142	11.878						1.6777	1.3557	1.6787	1.3579	1.0751	1.6146	1.3563	1.0738	11.1898		-0.6882	-6.15%
1.747	1.42	1.748	1.422	1.126	1.684	1.42	1.124	11.691						1.6516	1.3343	1.6526	1.3368	1.0583	1.5895	1.3352	1.057	11.0153		-0.6757	-6.13%
1.782	1.448	1.783	1.451	1.148	1.718	1.449	1.147	11.926						1.6845	1.3608	1.6855	1.3633	1.0792	1.6211	1.3616	1.0778	11.2338		-0.6922	-6.16%
1.783	1.449	1.784	1.451	1.149	1.719	1.449	1.147	11.931						1.6853	1.3616	1.6864	1.364	1.0796	1.6219	1.3622	1.0782	11.2392		-0.6918	-6.16%
0.296	0	0.3	0	0	0	0	0	0.596						0.27836	0.00022042	0.28193	0.00021749	0.00011282	0.00030205	0.00017448	0.00011057	0.56142783		-0.03457217	-6.16%
0.336	0	0.339	0	0	0	0	0	0.675						0.31613	0.00025015	0.31878	0.00024625	0.00012805	0.00034204	0.00019801	0.0001255	0.6362		-0.0388	-6.10%
0.369	0	0.371	0	0	0	0	0	0.74						0.34773	0.00027503	0.34997	0.00027046	0.00014079	0.0003757	0.00021771	0.00013799	0.69911768		-0.04088232	-5.85%
0.402	0	0.404	0	0	0	0	0	0.806						0.37925	0.00029983	0.38123	0.00029466	0.00015349	0.00040931	0.00023733	0.00015044	0.76202506		-0.04397494	-5.77%
0.431	0	0.433	0	0	0	0	0	0.864						0.40656	0.00032134	0.40838	0.00031568	0.00016451	0.00043851	0.00025436	0.00016124	0.81659564		-0.04740436	-5.81%
0.46	0	0.462	0	0	0	0	0	0.922						0.4345	0.00034331	0.43619	0.00033716	0.00017576	0.00046834	0.00027173	0.00017227	0.87245857		-0.04954143	-5.68%
0.488	0	0.49	0	0	0	0	0	0.978						0.46105	0.00036419	0.46265	0.00035758	0.00018645	0.0004967	0.00028824	0.00018275	0.92557591		-0.05242409	-5.66%
0.515	0	0.517	0	0	0	0	0	1.032						0.48643	0.00038415	0.48795	0.00037711	0.00019668	0.00052381	0.00030403	0.00019276	0.97635854		-0.05564146	-5.70%
0.541	0	0.543	0	0	0	0	0	1.084						0.51077	0.00040328	0.51224	0.00039583	0.00020647	0.00054981	0.00031916	0.00020236	1.02508691		-0.05891309	-5.75%
0.564	0	0.565	0	0	0	0	0	1.129						0.53223	0.00042015	0.53365	0.00041235	0.00021512	0.00057274	0.0003325	0.00021084	1.0680437		-0.0609563	-5.71%
0.583	0	0.585	0	0	0	0	0	1.168						0.55103	0.0004349	0.55242	0.00042679	0.00022267	0.00059278	0.00034416	0.00021824	1.10568954		-0.06231046	-5.64%
0.602	0	0.604	0	0	0	0	0	1.206						0.56898	0.00044899	0.57034	0.00044058	0.00022989	0.00061193	0.0003553	0.00022531	1.141632		-0.064368	-5.64%
0.621	0	0.622	0	0	0	0	0	1.243						0.58623	0.00046249	0.58755	0.00045381	0.0002368	0.00063028	0.00036597	0.00023209	1.17616144		-0.06683856	-5.68%
1.973	1.605	1.974	1.606	1.272	1.902	1.604	1.27	13.206						1.8656	1.509	1.8664	1.5097	1.1954	1.795	1.508	1.1941	12.4432		-0.7628	-6.13%
1.925	1.565	1.926	1.567	1.24	1.855	1.565	1.239	12.882						1.8198	1.4717	1.8207	1.4727	1.166	1.751	1.471	1.1647	12.1376		-0.7444	-6.13%
1.844	1.499	1.845	1.501	1.188	1.777	1.499	1.187	12.34						1.7432	1.4094	1.7441	1.4107	1.1169	1.6774	1.409	1.1155	11.6262		-0.7138	-6.14%
1.8	1.463	1.801	1.465	1.16	1.735	1.463	1.158	12.045						1.7014	1.3755	1.7023	1.3769	1.0902	1.6372	1.3753	1.0889	11.3477		-0.6973	-6.14%
1.795	1.46	1.797	1.462	1.157	1.731	1.46	1.156	12.018						1.6973	1.3721	1.6983	1.3738	1.0878	1.6335	1.3722	1.0866	11.3216		-0.6964	-6.15%
1.791	1.456	1.792	1.458	1.154	1.726	1.456	1.152	11.985						1.6927	1.3681	1.6937	1.37	1.0846	1.629	1.3683	1.0832	11.2896		-0.6954	-6.16%
1.743	1.416	1.744	1.419	1.123	1.68	1.417	1.121	11.663						1.6473	1.3311	1.6483	1.3332	1.0554	1.5853	1.3316	1.0541	10.9863		-0.6767	-6.16%
1.681	1.366	1.683	1.369	1.083	1.621	1.367	1.082	11.252						1.5894	1.2838	1.5904	1.2863	1.0182	1.5295	1.2846	1.0168	10.599		-0.653	-6.16%
1.662	1.35	1.663	1.352	1.07	1.602	1.35	1.069	11.118						1.5706	1.2685	1.5716	1.271	1.0059	1.5114	1.2693	1.0045	10.4728		-0.6452	-6.16%
1.715	1.393	1.716	1.396	1.105	1.653	1.394	1.103	11.475						1.6208	1.3092	1.6219	1.3117	1.0381	1.5597	1.3098	1.0366	10.8078		-0.6672	-6.17%
1.726	1.402	1.727	1.405	1.112	1.663	1.402	1.11	11.547						1.6311	1.3175	1.6322	1.32	1.0447	1.5696	1.3182	1.0432	10.8765		-0.6705	-6.16%
0	0	0	0	0	0	0	0	0						0	0	0	0	0	0	0	0	0		0	#DIV/0!
0.299	0	0.623	0	0	0	0	0	0.922						0.28291	0.0001434	0.47505	0.00024906	0.000060383	0.00033432	0.000094522	0.000058849	0.758900534		-0.163099466	-21.49%
0.267	0	0.273	0	0	0	0	0	0.54						0.25035	0.00019835	0.25537	0.00019646	0.0001015	0.00027276	0.00015698	0.00009948	0.50674553		-0.03325447	-6.56%
0.315	0	0.319	0	0	0	0	0	0.634						0.29666	0.00023483	0.2997	0.00023139	0.0001202	0.00032138	0.00018588	0.00011781	0.59757149		-0.03642851	-6.10%
0.355	0	0.358	0	0	0	0	0	0.713						0.3347	0.00026476	0.33709	0.00026046	0.00013553	0.0003618	0.00020958	0.00013284	0.67315497		-0.03984503	-5.92%
0.392	0	0.394	0	0	0	0	0	0.786						0.36953	0.00029219	0.37158	0.0002872	0.00014958	0.00039895	0.00023129	0.00014661	0.74261582		-0.04338418	-5.84%
0.428	0	0.431	0	0	0	0	0	0.859						0.4043	0.00031956	0.40613	0.00031394	0.0001636	0.00043609	0.00025295	0.00016035	0.81207649		-0.04692351	-5.78%
0.463	0	0.465	0	0	0	0	0	0.928						0.43717	0.00034541	0.43885	0.00033921	0.00017684	0.00047119	0.00027339	0.00017332	0.87779936		-0.05020064	-5.72%
0.496	0	0.498	0	0	0	0	0	0.994						0.46851	0.00037006	0.47009	0.00036332	0.00018946	0.00050467	0.00029289	0.00018569	0.94050609		-0.05349391	-5.69%
0.522	0	0.523	0	0	0	0	0	1.045						0.49258	0.00038898	0.49408	0.00038184	0.00019915	0.00053038	0.00030785	0.00019519	0.98866339		-0.05633661	-5.70%
0.548	0	0.55	0	0	0	0	0	1.098						0.51751	0.00040857	0.51896	0.00040101	0.00020918	0.00055701	0.00032334	0.00020502	1.03857413		-0.05942587	-5.72%
0.569	0	0.571	0	0	0	0	0	1.14						0.5377	0.00042443	0.53911	0.00041654	0.00021731	0.00057856	0.00033589	0.00021298	1.07899571		-0.06100429	-5.65%
0.592	0	0.593	0	0	0	0	0	1.185						0.55885	0.00044103	0.56022	0.00043279	0.0002258	0.00060111	0.000349	0.00022131	1.12134104		-0.06365896	-5.68%
1.955	1.59	1.956	1.591	1.259	1.884	1.589	1.258	13.082						1.8481	1.4947	1.8489	1.4954	1.1839	1.7781	1.4936	1.1825	12.3252		-0.7568	-6.14%
1.905	1.549	1.906	1.551	1.227	1.836	1.548	1.226	12.748						1.8009	1.4562	1.8019	1.4574	1.1537	1.7329	1.4556	1.1523	12.0109		-0.7371	-6.14%
1.826	1.484	1.827	1.486	1.176	1.76	1.484	1.174	12.217						1.7258	1.3952	1.7268	1.3966	1.1055	1.6606	1.3948	1.1041	11.5094		-0.7076	-6.15%
1.778	1.445	1.779	1.447	1.146	1.714	1.445	1.144	11.898						1.6808	1.3587	1.6817	1.3602	1.0768	1.6174	1.3585	1.0754	11.2095		-0.6885	-6.14%
1.77	1.439	1.771	1.44	1.14	1.706	1.439	1.139	11.844						1.6729	1.3523	1.6738	1.3538	1.0718	1.6098	1.3522	1.0705	11.1571		-0.6869	-6.16%
1.762	1.432	1.763	1.434	1.135	1.698	1.432	1.134	11.79						1.6656	1.3461	1.6666	1.3479	1.067	1.6028	1.3462	1.0656	11.1078		-0.6822	-6.14%
1.708	1.388	1.709	1.39	1.1	1.646	1.388	1.098	11.427						1.6141	1.3041	1.6151	1.3063	1.0339	1.5533	1.3045	1.0326	10.7639		-0.6631	-6.16%
1.636	1.329	1.637	1.331	1.054	1.577	1.329	1.052	10.945						1.5461	1.2488	1.5471	1.2512	0.99011	1.4878	1.2494	0.9887	10.30921		-0.63579	-6.17%
1.613	1.31	1.614	1.313	1.039	1.555	1.311	1.037	10.792						1.5246	1.2312	1.5256	1.2337	0.97623	1.4671	1.2319	0.97481	10.16514		-0.62686	-6.17%
1.665	1.352	1.666	1.355	1.072	1.605	1.353	1.071	11.139						1.5735	1.2707	1.5745	1.2733	1.0076	1.5141	1.2715	1.0062	10.4914		-0.6476	-6.17%
1.673	1.359	1.674	1.362	1.078	1.613	1.36	1.076	11.195						1.5815	1.2772	1.5825	1.2797	1.0126	1.5218	1.2779	1.0112	10.5444		-0.6506	-6.17%
0	0	0	0	0	0	0	0	0						0	0	0	0	0	0	0	0	0		0	#DIV/0!
0	0	0	0	0	0	0	0	0						0	0	0	0	0	0	0	0	0		0	#DIV/0!
0	0	0	0	0	0	0	0	0						0	0	0	0	0	0	0	0	0		0	#DIV/0!
0	0	0	0	0	0	0	0	0						0	0	0	0	0	0	0	0	0		0	#DIV/0!
0.246	0	0.254	0	0	0	0	0	0.5						0.22801	0.00018183	0.23551	0.00018131	0.000092999	0.00025158	0.00014384	0.000091152	0.464462711		-0.035537289	-7.65%
0.299	0	0.303	0	0	0	0	0	0.602						0.2816	0.00022295	0.28505	0.00021992	0.00011411	0.00030544	0.00017648	0.00011184	0.56780074		-0.03419926	-6.02%
0	0	0	0	0	0	0	0	0						0	0	0	0	0	0	0	0	0		0	#DIV/0!
0	0	0	0	0	0	0	0	0						0	0	0	0	0	0	0	0	0		0	#DIV/0!
0	0	0	0	0	0	0	0	0						0	0	0	0	0	0	0	0	0		0	#DIV/0!
0	0	0	0	0	0	0	0	0						0	0	0	0	0	0	0	0	0		0	#DIV/0!
0	0	0	0	0	0	0	0	0						0	0	0	0	0	0	0	0	0		0	#DIV/0!
0	0	0	0	0	0	0	0	0						0	0	0	0	0	0	0	0	0		0	#DIV/0!
0	0	0	0	0	0	0	0	0						0	0	0	0	0	0	0	0	0		0	#DIV/0!
0	0	0	0	0	0	0	0	0						0	0	0	0	0	0	0	0	0		0	#DIV/0!
0	0	0	0	0	0	0	0	0						0	0	0	0	0	0	0	0	0		0	#DIV/0!
0	0	0	0	0	0	0	0	0						0	0	0	0	0	0	0	0	0		0	#DIV/0!
0	0	0	0	0	0	0	0	0						0	0	0	0	0	0	0	0	0		0	#DIV/0!
0	0	0	0	0	0	0	0	0						0	0	0	0	0	0	0	0	0		0	#DIV/0!
0	0	0	0	0	0	0	0	0						0	0	0	0	0	0	0	0	0		0	#DIV/0!
0	0	0	0	0	0	0	0	0						0	0	0	0	0	0	0	0	0		0	#DIV/0!
0	0	0	0	0	0	0	0	0						0	0	0	0	0	0	0	0	0		0	#DIV/0!
0	0	0	0	0	0	0	0	0						0	0	0	0	0	0	0	0	0		0	#DIV/0!
0	0	0	0	0	0	0	0	0						0	0	0	0	0	0	0	0	0		0	#DIV/0!
0	0	0	0	0	0	0	0	0						0	0	0	0	0	0	0	0	0		0	#DIV/0!
0	0	0	0	0	0	0	0	0						0	0	0	0	0	0	0	0	0		0	#DIV/0!
0	0	0	0	0	0	0	0	0						0	0	0	0	0	0	0	0	0		0	#DIV/0!
0	0	0	0	0	0	0	0	0						0	0	0	0	0	0	0	0	0		0	#DIV/0!
0	0	0	0	0	0	0	0	0						0	0	0	0	0	0	0	0	0		0	#DIV/0!
0	0	0	0	0	0	0	0	0						0	0	0	0	0	0	0	0	0		0	#DIV/0!
0	0	0	0	0	0	0	0	0						0	0	0	0	0	0	0	0	0		0	#DIV/0!
0	0	0	0	0	0	0	0	0						0	0	0	0	0	0	0	0	0		0	#DIV/0!
0	0	0	0	0	0	0	0	0						0	0	0	0	0	0	0	0	0		0	#DIV/0!
0	0	0	0	0	0	0	0	0						0	0	0	0	0	0	0	0	0		0	#DIV/0!
0	0	0	0	0	0	0	0	0						0	0	0	0	0	0	0	0	0		0	#DIV/0!
0	0	0	0	0	0	0	0	0						0	0	0	0	0	0	0	0	0		0	#DIV/0!
0	0	0	0	0	0	0	0	0						0	0	0	0	0	0	0	0	0		0	#DIV/0!
0	0	0	0	0	0	0	0	0						0	0	0	0	0	0	0	0	0		0	#DIV/0!
0	0	0	0	0	0	0	0	0						0	0	0	0	0	0	0	0	0		0	#DIV/0!
0	0	0	0	0	0	0	0	0						0	0	0	0	0	0	0	0	0		0	#DIV/0!
0	0	0	0	0	0	0	0	0						0	0	0	0	0	0	0	0	0		0	#DIV/0!
0	0	0	0	0	0	0	0	0						0	0	0	0	0	0	0	0	0		0	#DIV/0!
0	0	0	0	0	0	0	0	0						0	0	0	0	0	0	0	0	0		0	#DIV/0!
0	0	0	0	0	0	0	0	0						0	0	0	0	0	0	0	0	0		0	#DIV/0!
0	0	0	0	0	0	0	0	0						0	0	0	0	0	0	0	0	0		0	#DIV/0!
0	0	0	0	0	0	0	0	0						0	0	0	0	0	0	0	0	0		0	#DIV/0!
0	0	0	0	0	0	0	0	0						0	0	0	0	0	0	0	0	0		0	#DIV/0!
0	0	0	0	0	0	0	0	0						0	0	0	0	0	0	0	0	0		0	#DIV/0!
0	0	0	0	0	0	0	0	0						0	0	0	0	0	0	0	0	0		0	#DIV/0!
0	0	0	0	0	0	0	0	0						0	0	0	0	0	0	0	0	0		0	#DIV/0!
0	0	0	0	0	0	0	0	0						0	0	0	0	0	0	0	0	0		0	#DIV/0!
0	0	0	0	0	0	0	0	0						0	0	0	0	0	0	0	0	0		0	#DIV/0!
0	0	0	0	0	0	0	0	0						0	0	0	0	0	0	0	0	0		0	#DIV/0!
0	0	0	0	0	0	0	0	0						0	0	0	0	0	0	0	0	0		0	#DIV/0!
0	0	0	0	0	0	0	0	0						0	0	0	0	0	0	0	0	0		0	#DIV/0!
0.909	0.737	0.91	0	0	0	0	0	2.556						0.85925	0.69155	0.86013	0.00066005	0.0003442	0.00091622	0.00053155	0.00033734	2.41371936		-0.14228064	-5.89%
0.926	0.751	0.927	0	0	0	0	0	2.604						0.87488	0.70434	0.87574	0.00067207	0.00035051	0.00093289	0.00054126	0.00034352	2.45780025		-0.14619975	-5.95%
0.945	0.767	0.947	0	0	0	0	0	2.659						0.89355	0.71959	0.8944	0.00068639	0.00035802	0.00095274	0.00055282	0.00035087	2.51044084		-0.14855916	-5.92%
0.958	0.777	0.959	0	0	0	0	0	2.694						0.90538	0.72928	0.90621	0.00069549	0.00036279	0.00096535	0.00056017	0.00035555	2.54380935		-0.15019065	-5.90%
0.97	0.787	0.971	0	0	0	0	0	2.728						0.91701	0.7388	0.91784	0.00070443	0.00036748	0.00097773	0.00056739	0.00036015	2.57662718		-0.15137282	-5.87%
0.982	0.797	0.983	0	0	0	0	0	2.762						0.92818	0.74795	0.929	0.00071301	0.00037199	0.00098963	0.00057433	0.00036456	2.60814352		-0.15385648	-5.90%
0.993	0.806	0.994	0	0	0	0	0	2.793						0.93868	0.75654	0.93949	0.00072107	0.00037621	0.0010008	0.00058083	0.0003687	2.63775761		-0.15524239	-5.89%
2.25	1.83	2.251	1.831	1.45	2.168	1.829	1.449	15.058						2.1269	1.7208	2.1278	1.7215	1.3637	2.0468	1.7199	1.3624	14.1898		-0.8682	-6.12%
2.207	1.795	2.208	1.796	1.423	2.127	1.794	1.421	14.771						2.0863	1.6878	2.0872	1.6886	1.3376	2.0077	1.687	1.3363	13.9185		-0.8525	-6.12%
2.136	1.737	2.137	1.739	1.377	2.059	1.737	1.375	14.297						2.0196	1.6338	2.0205	1.6346	1.2947	1.9435	1.633	1.2934	13.4731		-0.8239	-6.12%
2.102	1.709	2.103	1.711	1.355	2.026	1.709	1.353	14.068						1.9871	1.6074	1.988	1.6083	1.274	1.9123	1.6068	1.2728	13.2567		-0.8113	-6.12%
2.1	1.708	2.102	1.71	1.354	2.025	1.708	1.353	14.06						1.9857	1.6063	1.9866	1.6073	1.2732	1.911	1.6058	1.272	13.2479		-0.8121	-6.13%
2.096	1.704	2.097	1.706	1.351	2.02	1.704	1.349	14.027						1.9814	1.6024	1.9823	1.6037	1.2702	1.9068	1.6021	1.2689	13.2178		-0.8092	-6.12%
2.048	1.665	2.049	1.667	1.32	1.974	1.665	1.319	13.707						1.9362	1.5656	1.9372	1.5672	1.2412	1.8634	1.5656	1.24	12.9164		-0.7906	-6.12%
1.987	1.615	1.988	1.618	1.281	1.915	1.616	1.279	13.299						1.8785	1.5186	1.8795	1.5205	1.2042	1.8079	1.5189	1.2029	12.531		-0.768	-6.13%
1.965	1.598	1.967	1.6	1.267	1.895	1.598	1.265	13.155						1.858	1.5018	1.859	1.504	1.191	1.7882	1.5023	1.1897	12.394		-0.761	-6.14%
2.003	1.628	2.004	1.63	1.291	1.931	1.628	1.289	13.404						1.8933	1.5301	1.8944	1.5325	1.2135	1.8222	1.5308	1.2121	12.6289		-0.7751	-6.14%
2	1.626	2.001	1.628	1.289	1.928	1.626	1.287	13.385						1.8907	1.528	1.8918	1.5303	1.2116	1.8196	1.5285	1.2102	12.6107		-0.7743	-6.14%
0.657	0	0.658	0	0	0	0	0	1.315						0.62024	0.00048918	0.62152	0.00047994	0.00025047	0.00066654	0.00038707	0.00024549	1.24427869		-0.07072131	-5.68%
0.683	0	0.684	0	0	0	0	0	1.367						0.64522	0.00050875	0.64648	0.0004991	0.0002605	0.00069313	0.00040253	0.00025531	1.29431932		-0.07268068	-5.62%
0.708	0	0.709	0	0	0	0	0	1.417						0.66868	0.00052713	0.6699	0.0005171	0.00026992	0.0007181	0.00041705	0.00026454	1.34129384		-0.07570616	-5.64%
0.735	0	0.736	0	0	0	0	0	1.471						0.69435	0.00054723	0.69554	0.00053679	0.00028021	0.00074541	0.00043294	0.00027463	1.39270721		-0.07829279	-5.62%
0.74	0	0.742	0	0	0	0	0	1.482						0.69921	0.00055103	0.7004	0.00054051	0.00028216	0.00075057	0.00043594	0.00027654	1.40244675		-0.07955325	-5.67%
0.755	0	0.756	0	0	0	0	0	1.511						0.71319	0.00056198	0.71437	0.00055123	0.00028777	0.00076544	0.00044458	0.00028203	1.43045303		-0.08054697	-5.63%
0.766	0.575	0.767	0	0	0	0	0	2.108						0.72328	0.51051	0.72444	0.00051648	0.00026179	0.00071556	0.00040452	0.00025657	1.96038492		-0.14761508	-7.53%
0.775	0.613	0.777	0	0	0	0	0	2.165						0.73266	0.56264	0.73379	0.00054639	0.00028161	0.00075795	0.00043509	0.000276	2.03138704		-0.13361296	-6.58%
0.785	0.627	0.786	0	0	0	0	0	2.198						0.74139	0.58117	0.7425	0.00056001	0.00029001	0.00077712	0.00044805	0.00028424	2.06741943		-0.13058057	-6.32%
0.793	0.637	0.795	0	0	0	0	0	2.225						0.7495	0.59277	0.75058	0.00056952	0.0002956	0.00079044	0.00045666	0.00028971	2.09525193		-0.12974807	-6.19%
0.803	0.647	0.804	0	0	0	0	0	2.254						0.7586	0.6031	0.75966	0.00057844	0.00030063	0.00080289	0.00046441	0.00029464	2.12380101		-0.13019899	-6.13%
0.82	0.662	0.822	0	0	0	0	0	2.304						0.77518	0.61865	0.7762	0.00059257	0.00030828	0.00082254	0.00047621	0.00030214	2.17253174		-0.13146826	-6.05%
0.823	0.664	0.824	0	0	0	0	0	2.311						0.77731	0.62151	0.77832	0.00059496	0.00030968	0.00082588	0.00047836	0.00030351	2.17965239		-0.13134761	-6.03%
2.119	1.723	2.12	1.725	1.366	2.042	1.723	1.364	14.182						2.0029	1.6203	2.0038	1.6212	1.2842	1.9275	1.6197	1.283	13.3626		-0.8194	-6.13%
2.077	1.689	2.079	1.691	1.339	2.002	1.689	1.338	13.904						1.964	1.5887	1.9648	1.5896	1.2592	1.89	1.5881	1.258	13.1024		-0.8016	-6.12%
2.018	1.641	2.019	1.643	1.301	1.945	1.641	1.3	13.508						1.9082	1.5435	1.909	1.5444	1.2233	1.8363	1.5429	1.2221	12.7297		-0.7783	-6.11%
1.99	1.618	1.991	1.62	1.283	1.918	1.618	1.282	13.32						1.8815	1.5219	1.8824	1.5229	1.2063	1.8107	1.5215	1.2052	12.5524		-0.7676	-6.12%
2	1.627	2.001	1.628	1.29	1.928	1.627	1.288	13.389						1.891	1.5296	1.8919	1.5307	1.2126	1.8199	1.5293	1.2115	12.6165		-0.7725	-6.12%
2.005	1.63	2.006	1.632	1.292	1.932	1.63	1.291	13.418						1.8952	1.5326	1.8961	1.5341	1.215	1.824	1.5325	1.2138	12.6433		-0.7747	-6.13%
1.948	1.584	1.949	1.586	1.256	1.878	1.584	1.254	13.039						1.8416	1.489	1.8426	1.4908	1.1808	1.7725	1.4893	1.1796	12.2862		-0.7528	-6.13%
1.872	1.522	1.874	1.524	1.207	1.805	1.522	1.206	12.532						1.77	1.4307	1.771	1.4328	1.1348	1.7036	1.4313	1.1336	11.8078		-0.7242	-6.13%
1.842	1.497	1.844	1.5	1.188	1.776	1.498	1.186	12.331						1.7416	1.4074	1.7426	1.4098	1.1165	1.6763	1.4083	1.1153	11.6178		-0.7132	-6.14%
1.874	1.523	1.875	1.526	1.208	1.807	1.524	1.207	12.544						1.7717	1.4317	1.7727	1.4342	1.1357	1.7052	1.4326	1.1344	11.8182		-0.7258	-6.14%
1.872	1.522	1.873	1.524	1.207	1.805	1.522	1.205	12.53						1.7697	1.4301	1.7708	1.4325	1.1343	1.7033	1.4309	1.133	11.8046		-0.7254	-6.15%
0.442	0	0.444	0	0	0	0	0	0.886						0.41672	0.00032932	0.41849	0.00032348	0.0001686	0.00044934	0.00026066	0.00016524	0.83690664		-0.04909336	-5.87%
0.458	0	0.46	0	0	0	0	0	0.918						0.43209	0.0003414	0.43379	0.00033529	0.00017479	0.00046575	0.00027022	0.00017131	0.86763876		-0.05036124	-5.80%
0.473	0	0.475	0	0	0	0	0	0.948						0.44624	0.00035253	0.44788	0.00034618	0.00018048	0.00048086	0.00027902	0.00017689	0.89593596		-0.05206404	-5.81%
0.487	0	0.488	0	0	0	0	0	0.975						0.45934	0.00036285	0.46095	0.00035627	0.00018577	0.00049488	0.00028719	0.00018207	0.92215903		-0.05284097	-5.73%
0.499	0	0.501	0	0	0	0	0	1						0.47152	0.00037243	0.47309	0.00036564	0.00019067	0.00050789	0.00029476	0.00018688	0.94652827		-0.05347173	-5.65%
0.511	0	0.513	0	0	0	0	0	1.024						0.48285	0.00038133	0.48438	0.00037435	0.00019523	0.00051999	0.0003018	0.00019135	0.96919405		-0.05480595	-5.65%
0.529	0	0.53	0	0	0	0	0	1.059						0.49908	0.00039408	0.50057	0.00038683	0.00020176	0.00053732	0.00031189	0.00019775	1.00167963		-0.05732037	-5.72%
0.549	0	0.551	0	0	0	0	0	1.1						0.51843	0.00040931	0.51988	0.00040174	0.00020956	0.00055801	0.00032393	0.00020539	1.04041794		-0.05958206	-5.73%
0.563	0	0.565	0	0	0	0	0	1.128						0.53164	0.00041969	0.53306	0.00041189	0.00021488	0.00057211	0.00033214	0.0002106	1.06686131		-0.06113869	-5.73%
0.576	0	0.578	0	0	0	0	0	1.154						0.54424	0.00042957	0.54564	0.00042157	0.00021994	0.00058554	0.00033995	0.00021556	1.09209213		-0.06190787	-5.67%
0.591	0	0.592	0	0	0	0	0	1.183						0.55803	0.00044039	0.55941	0.00043217	0.00022548	0.00060025	0.0003485	0.00022099	1.11970778		-0.06329222	-5.65%
0.603	0	0.605	0	0	0	0	0	1.208						0.56952	0.00044941	0.57088	0.000441	0.0002301	0.0006125	0.00035563	0.00022552	1.14271416		-0.06528584	-5.71%
0.615	0	0.616	0	0	0	0	0	1.231						0.58052	0.00045803	0.58186	0.00044944	0.00023452	0.00062422	0.00036245	0.00022985	1.16473851		-0.06626149	-5.69%
1.971	1.603	1.972	1.604	1.27	1.9	1.602	1.269	13.191						1.8632	1.5071	1.864	1.508	1.1944	1.7929	1.5065	1.1933	12.4294		-0.7616	-6.13%
1.926	1.566	1.927	1.568	1.242	1.857	1.566	1.24	12.892						1.8211	1.473	1.822	1.474	1.1674	1.7525	1.4725	1.1662	12.1487		-0.7433	-6.12%
1.867	1.518	1.868	1.519	1.203	1.799	1.518	1.202	12.494						1.7646	1.4269	1.7655	1.4282	1.1311	1.6981	1.4267	1.1299	11.771		-0.723	-6.14%
1.84	1.496	1.841	1.498	1.186	1.774	1.496	1.185	12.316						1.7394	1.4065	1.7403	1.4079	1.115	1.674	1.4065	1.1139	11.6035		-0.7125	-6.14%
1.85	1.504	1.851	1.506	1.192	1.783	1.504	1.191	12.381						1.7488	1.4141	1.7497	1.4156	1.1213	1.6831	1.4142	1.1202	11.667		-0.714	-6.12%
1.854	1.508	1.856	1.51	1.195	1.788	1.508	1.194	12.413						1.753	1.4172	1.7539	1.4189	1.1237	1.6871	1.4174	1.1225	11.6937		-0.7193	-6.15%
1.795	1.459	1.796	1.461	1.157	1.731	1.46	1.156	12.015						1.6971	1.3717	1.6981	1.3738	1.088	1.6334	1.3724	1.0868	11.3213		-0.6937	-6.13%
1.716	1.395	1.717	1.397	1.106	1.654	1.395	1.105	11.485						1.6221	1.3107	1.6231	1.313	1.0397	1.5612	1.3116	1.0385	10.8199		-0.6651	-6.15%
1.685	1.369	1.686	1.372	1.086	1.624	1.37	1.085	11.277						1.5929	1.2869	1.5939	1.2894	1.0209	1.5331	1.2879	1.0197	10.6247		-0.6523	-6.14%
1.725	1.402	1.726	1.404	1.112	1.663	1.402	1.11	11.544						1.6305	1.3173	1.6316	1.3199	1.0451	1.5694	1.3184	1.0438	10.876		-0.668	-6.14%
1.723	1.4	1.724	1.402	1.11	1.661	1.401	1.109	11.53						1.6284	1.3156	1.6295	1.3181	1.0436	1.5673	1.3165	1.0423	10.8613		-0.6687	-6.16%
0	0	0	0	0	0	0	0	0						0	0	0	0	0	0	0	0	0		0	#DIV/0!
0	0	0	0	0	0	0	0	0						0	0	0	0	0	0	0	0	0		0	#DIV/0!
0	0	0	0	0	0	0	0	0						0	0	0	0	0	0	0	0	0		0	#DIV/0!
0	0	0	0	0	0	0	0	0						0	0	0	0	0	0	0	0	0		0	#DIV/0!
0	0	0	0	0	0	0	0	0						0	0	0	0	0	0	0	0	0		0	#DIV/0!
0.229	0	0.24	0	0	0	0	0	0.469						0.21321	0.00017327	0.22285	0.00017394	0.000088603	0.00024123	0.00013704	0.000086843	0.436960926		-0.032039074	-7.33%
0.273	0	0.278	0	0	0	0	0	0.551						0.25618	0.00020294	0.26079	0.00020079	0.00010385	0.0002788	0.00016062	0.00010179	0.51801879		-0.03298121	-6.37%
0.293	0	0.297	0	0	0	0	0	0.59						0.27549	0.00021815	0.27917	0.00021531	0.00011165	0.00029902	0.00017268	0.00010943	0.55578624		-0.03421376	-6.16%
0.311	0	0.315	0	0	0	0	0	0.626						0.29284	0.00023181	0.29597	0.00022848	0.00011865	0.00031733	0.0001835	0.0001163	0.59000607		-0.03599393	-6.10%
0.336	0	0.339	0	0	0	0	0	0.675						0.31649	0.00025042	0.31914	0.00024652	0.00012819	0.00034242	0.00019823	0.00012564	0.63692142		-0.03807858	-5.98%
0.351	0	0.354	0	0	0	0	0	0.705						0.33104	0.00026188	0.33348	0.00025766	0.00013406	0.0003579	0.0002073	0.00013139	0.66587019		-0.03912981	-5.88%
0.368	0	0.37	0	0	0	0	0	0.738						0.3469	0.00027437	0.34915	0.00026983	0.00014046	0.00037481	0.00021719	0.00013766	0.69746432		-0.04053568	-5.81%
0.386	0	0.388	0	0	0	0	0	0.774						0.36413	0.00028793	0.36623	0.00028305	0.0001474	0.00039318	0.00022791	0.00014447	0.73184394		-0.04215606	-5.76%
1.837	1.494	1.838	1.495	1.184	1.771	1.493	1.182	12.294						1.7367	1.4043	1.7375	1.4055	1.113	1.6712	1.404	1.1117	11.5839		-0.7101	-6.13%
1.795	1.459	1.796	1.461	1.156	1.73	1.459	1.155	12.011						1.6966	1.3716	1.6975	1.3731	1.0872	1.6326	1.3715	1.0859	11.316		-0.695	-6.14%
1.733	1.409	1.734	1.411	1.117	1.671	1.409	1.115	11.599						1.6382	1.324	1.6392	1.3259	1.0497	1.5765	1.3243	1.0484	10.9262		-0.6728	-6.16%
1.705	1.386	1.706	1.388	1.099	1.644	1.386	1.097	11.411						1.6118	1.3026	1.6127	1.3046	1.0329	1.5512	1.303	1.0316	10.7504		-0.6606	-6.14%
1.717	1.396	1.718	1.398	1.107	1.655	1.396	1.105	11.492						1.6231	1.3118	1.6241	1.3138	1.0403	1.5621	1.3123	1.0391	10.8266		-0.6654	-6.15%
1.724	1.401	1.725	1.403	1.111	1.662	1.401	1.109	11.536						1.6296	1.3168	1.6306	1.319	1.0443	1.5683	1.3174	1.043	10.869		-0.667	-6.14%
1.683	1.368	1.684	1.37	1.084	1.622	1.368	1.083	11.262						1.5909	1.2853	1.5919	1.2877	1.0194	1.5311	1.2861	1.0182	10.6106		-0.6514	-6.14%
1.624	1.319	1.625	1.322	1.046	1.565	1.32	1.045	10.866						1.5347	1.2396	1.5357	1.2422	0.98328	1.477	1.2406	0.98202	10.2351		-0.6309	-6.16%
1.606	1.304	1.607	1.307	1.034	1.548	1.305	1.033	10.744						1.5176	1.2256	1.5186	1.2283	0.97227	1.4606	1.2267	0.97101	10.12068		-0.62332	-6.16%
1.652	1.342	1.653	1.345	1.064	1.592	1.343	1.063	11.054						1.5614	1.2611	1.5624	1.2637	1.0003	1.5027	1.2621	0.99905	10.41275		-0.64125	-6.16%
1.653	1.343	1.654	1.345	1.065	1.593	1.343	1.063	11.059						1.5621	1.2616	1.5631	1.2643	1.0008	1.5033	1.2627	0.99949	10.41739		-0.64161	-6.16%
0	0	0	0	0	0	0	0	0						0	0	0	0	0	0	0	0	0		0	#DIV/0!
0	0	0	0	0	0	0	0	0						0	0	0	0	0	0	0	0	0		0	#DIV/0!
0	0	0	0	0	0	0	0	0						0	0	0	0	0	0	0	0	0		0	#DIV/0!
0	0	0	0	0	0	0	0	0						0	0	0	0	0	0	0	0	0		0	#DIV/0!
0	0	0	0	0	0	0	0	0						0	0	0	0	0	0	0	0	0		0	#DIV/0!
0	0	0	0	0	0	0	0	0						0	0	0	0	0	0	0	0	0		0	#DIV/0!
0	0	0	0	0	0	0	0	0						0	0	0	0	0	0	0	0	0		0	#DIV/0!
0.242	0	0.354	0	0	0	0	0	0.596						0.21452	0.00015719	0.29207	0.00019271	0.000077913	0.00026282	0.00012051	0.000076364	0.507477507		-0.088522493	-17.44%
0.272	0	0.277	0	0	0	0	0	0.549						0.25477	0.00020181	0.25947	0.00019973	0.00010327	0.00027732	0.00015972	0.00010122	0.51528307		-0.03371693	-6.54%
0.311	0	0.314	0	0	0	0	0	0.625						0.29243	0.00023149	0.29556	0.00022816	0.00011849	0.0003169	0.00018325	0.00011614	0.58918443		-0.03581557	-6.08%
0.343	0	0.346	0	0	0	0	0	0.689						0.32338	0.00025585	0.32592	0.00025179	0.00013097	0.00034975	0.00020253	0.00012837	0.65061926		-0.03838074	-5.90%
0.371	0	0.373	0	0	0	0	0	0.744						0.34949	0.00027641	0.35171	0.00027181	0.0001415	0.00037757	0.0002188	0.00013869	0.70262478		-0.04137522	-5.89%
0.401	0	0.403	0	0	0	0	0	0.804						0.37851	0.00029925	0.3805	0.0002941	0.0001532	0.00040853	0.00023687	0.00015015	0.7605521		-0.0434479	-5.71%
1.85	1.504	1.851	1.505	1.192	1.783	1.504	1.19	12.379						1.7485	1.4137	1.7494	1.415	1.1203	1.6825	1.4133	1.119	11.6617		-0.7173	-6.15%
1.808	1.47	1.809	1.472	1.165	1.743	1.47	1.163	12.1						1.7093	1.3817	1.7103	1.3833	1.0951	1.6448	1.3816	1.0938	11.3999		-0.7001	-6.14%
1.749	1.422	1.751	1.424	1.127	1.686	1.422	1.126	11.707						1.6537	1.3365	1.6547	1.3383	1.0594	1.5914	1.3366	1.058	11.0286		-0.6784	-6.15%
1.726	1.403	1.727	1.405	1.112	1.664	1.403	1.111	11.551						1.6317	1.3187	1.6327	1.3206	1.0454	1.5703	1.319	1.0441	10.8825		-0.6685	-6.14%
1.745	1.419	1.746	1.421	1.125	1.682	1.419	1.123	11.68						1.6497	1.3333	1.6506	1.3352	1.0571	1.5876	1.3336	1.0559	11.003		-0.677	-6.15%
1.755	1.426	1.756	1.428	1.131	1.691	1.426	1.129	11.742						1.6587	1.3402	1.6597	1.3424	1.0626	1.5962	1.3407	1.0613	11.0618		-0.6802	-6.15%
1.717	1.396	1.719	1.398	1.106	1.655	1.396	1.105	11.492						1.6234	1.3116	1.6244	1.3139	1.04	1.5623	1.3122	1.0387	10.8265		-0.6655	-6.15%
1.663	1.351	1.664	1.354	1.071	1.603	1.352	1.07	11.128						1.5719	1.2697	1.5729	1.2722	1.0069	1.5127	1.2705	1.0056	10.4824		-0.6456	-6.16%
1.648	1.339	1.649	1.342	1.062	1.589	1.34	1.06	11.029						1.5579	1.2582	1.5589	1.2608	0.99786	1.4992	1.2591	0.9965	10.38846		-0.64054	-6.17%
1.696	1.378	1.697	1.38	1.092	1.635	1.378	1.091	11.347						1.6029	1.2947	1.604	1.2972	1.0267	1.5425	1.2955	1.0253	10.6888		-0.6582	-6.16%
1.699	1.381	1.7	1.383	1.095	1.638	1.381	1.093	11.37						1.6062	1.2973	1.6073	1.2999	1.0288	1.5457	1.2981	1.0274	10.7107		-0.6593	-6.16%
0	0	0	0	0	0	0	0	0						0	0	0	0	0	0	0	0	0		0	#DIV/0!
0	0	0	0	0	0	0	0	0						0	0	0	0	0	0	0	0	0		0	#DIV/0!
0	0	0	0	0	0	0	0	0						0	0	0	0	0	0	0	0	0		0	#DIV/0!
0.247	0	0.256	0	0	0	0	0	0.503						0.23007	0.0001832	0.2373	0.00018254	0.000093708	0.00025331	0.00014493	0.000091847	0.468319535		-0.034680465	-7.41%
0.294	0	0.298	0	0	0	0	0	0.592						0.2759	0.00021847	0.27955	0.00021561	0.00011182	0.00029944	0.00017293	0.00010959	0.55657786		-0.03542214	-6.36%
0.333	0	0.336	0	0	0	0	0	0.669						0.31364	0.00024818	0.31633	0.00024433	0.00012703	0.00033938	0.00019645	0.00012451	0.63124988		-0.03775012	-5.98%
0	0	0	0	0	0	0	0	0						0	0	0	0	0	0	0	0	0		0	#DIV/0!
0	0	0	0	0	0	0	0	0						0	0	0	0	0	0	0	0	0		0	#DIV/0!
0	0	0	0	0	0	0	0	0						0	0	0	0	0	0	0	0	0		0	#DIV/0!
0	0	0	0	0	0	0	0	0						0	0	0	0	0	0	0	0	0		0	#DIV/0!
0	0	0	0	0	0	0	0	0						0	0	0	0	0	0	0	0	0		0	#DIV/0!
0	0	0	0	0	0	0	0	0						0	0	0	0	0	0	0	0	0		0	#DIV/0!
0	0	0	0	0	0	0	0	0						0	0	0	0	0	0	0	0	0		0	#DIV/0!
0	0	0	0	0	0	0	0	0						0	0	0	0	0	0	0	0	0		0	#DIV/0!
0	0	0	0	0	0	0	0	0						0	0	0	0	0	0	0	0	0		0	#DIV/0!
0	0	0	0	0	0	0	0	0						0	0	0	0	0	0	0	0	0		0	#DIV/0!
0	0	0	0	0	0	0	0	0						0	0	0	0	0	0	0	0	0		0	#DIV/0!
0	0	0	0	0	0	0	0	0						0	0	0	0	0	0	0	0	0		0	#DIV/0!
0	0	0	0	0	0	0	0	0						0	0	0	0	0	0	0	0	0		0	#DIV/0!
0	0	0	0	0	0	0	0	0						0	0	0	0	0	0	0	0	0		0	#DIV/0!
0	0	0	0	0	0	0	0	0						0	0	0	0	0	0	0	0	0		0	#DIV/0!
0	0	0	0	0	0	0	0	0						0	0	0	0	0	0	0	0	0		0	#DIV/0!
0	0	0	0	0	0	0	0	0						0	0	0	0	0	0	0	0	0		0	#DIV/0!
0	0	0	0	0	0	0	0	0						0	0	0	0	0	0	0	0	0		0	#DIV/0!
0	0	0	0	0	0	0	0	0						0	0	0	0	0	0	0	0	0		0	#DIV/0!
0	0	0	0	0	0	0	0	0						0	0	0	0	0	0	0	0	0		0	#DIV/0!
0	0	0	0	0	0	0	0	0						0	0	0	0	0	0	0	0	0		0	#DIV/0!
0	0	0	0	0	0	0	0	0						0	0	0	0	0	0	0	0	0		0	#DIV/0!
0	0	0	0	0	0	0	0	0						0	0	0	0	0	0	0	0	0		0	#DIV/0!
0	0	0	0	0	0	0	0	0						0	0	0	0	0	0	0	0	0		0	#DIV/0!
0	0	0	0	0	0	0	0	0						0	0	0	0	0	0	0	0	0		0	#DIV/0!
0	0	0	0	0	0	0	0	0						0	0	0	0	0	0	0	0	0		0	#DIV/0!
0	0	0	0	0	0	0	0	0						0	0	0	0	0	0	0	0	0		0	#DIV/0!
0	0	0	0	0	0	0	0	0						0	0	0	0	0	0	0	0	0		0	#DIV/0!
0	0	0	0	0	0	0	0	0						0	0	0	0	0	0	0	0	0		0	#DIV/0!
0	0	0	0	0	0	0	0	0						0	0	0	0	0	0	0	0	0		0	#DIV/0!
0	0	0	0	0	0	0	0	0						0	0	0	0	0	0	0	0	0		0	#DIV/0!
0	0	0	0	0	0	0	0	0						0	0	0	0	0	0	0	0	0		0	#DIV/0!
0	0	0	0	0	0	0	0	0						0	0	0	0	0	0	0	0	0		0	#DIV/0!
0	0	0	0	0	0	0	0	0						0	0	0	0	0	0	0	0	0		0	#DIV/0!
0	0	0	0	0	0	0	0	0						0	0	0	0	0	0	0	0	0		0	#DIV/0!
0	0	0	0	0	0	0	0	0						0	0	0	0	0	0	0	0	0		0	#DIV/0!
0	0	0	0	0	0	0	0	0						0	0	0	0	0	0	0	0	0		0	#DIV/0!
0	0	0	0	0	0	0	0	0						0	0	0	0	0	0	0	0	0		0	#DIV/0!
0	0	0	0	0	0	0	0	0						0	0	0	0	0	0	0	0	0		0	#DIV/0!
0	0	0	0	0	0	0	0	0						0	0	0	0	0	0	0	0	0		0	#DIV/0!
0	0	0	0	0	0	0	0	0						0	0	0	0	0	0	0	0	0		0	#DIV/0!
0	0	0	0	0	0	0	0	0						0	0	0	0	0	0	0	0	0		0	#DIV/0!
0	0	0	0	0	0	0	0	0						0	0	0	0	0	0	0	0	0		0	#DIV/0!
0	0	0	0	0	0	0	0	0						0	0	0	0	0	0	0	0	0		0	#DIV/0!
0	0	0	0	0	0	0	0	0						0	0	0	0	0	0	0	0	0		0	#DIV/0!
0	0	0	0	0	0	0	0	0						0	0	0	0	0	0	0	0	0		0	#DIV/0!
0	0	0	0	0	0	0	0	0						0	0	0	0	0	0	0	0	0		0	#DIV/0!
0	0	0	0	0	0	0	0	0						0	0	0	0	0	0	0	0	0		0	#DIV/0!
0.694	0.55	0.695	0	0	0	0	0	1.939						0.65565	0.50529	0.65684	0.00049054	0.000253	0.0006806	0.00039095	0.00024796	1.81984305		-0.11915695	-6.55%
0.698	0.557	0.7	0	0	0	0	0	1.955						0.65968	0.51582	0.66085	0.00049796	0.00025768	0.00069107	0.00039818	0.00025255	1.83844744		-0.11655256	-6.34%
0.703	0.563	0.704	0	0	0	0	0	1.97						0.66427	0.52349	0.66542	0.00050405	0.00026133	0.00069961	0.00040381	0.00025613	1.85530493		-0.11469507	-6.18%
0.704	0.566	0.706	0	0	0	0	0	1.976						0.6653	0.5265	0.66644	0.00050626	0.00026276	0.00070274	0.00040602	0.00025753	1.86037531		-0.11562469	-6.22%
0.707	0.569	0.708	0	0	0	0	0	1.984						0.66781	0.53023	0.66893	0.00050931	0.00026456	0.00070702	0.0004088	0.0002593	1.86911899		-0.11488101	-6.15%
0.708	0.571	0.71	0	0	0	0	0	1.989						0.66916	0.53252	0.67027	0.00051114	0.00026567	0.00070958	0.0004105	0.00026038	1.87410727		-0.11489273	-6.13%
0.71	0.572	0.711	0	0	0	0	0	1.993						0.67059	0.53464	0.67168	0.00051287	0.00026669	0.00071201	0.00041208	0.00026138	1.87907503		-0.11392497	-6.06%
2.038	1.658	2.039	1.659	1.314	1.964	1.657	1.312	13.641						1.927	1.559	1.9278	1.5594	1.235	1.8541	1.5578	1.2337	12.8538		-0.7872	-6.12%
1.977	1.608	1.978	1.609	1.274	1.906	1.607	1.273	13.232						1.8691	1.5121	1.8699	1.5126	1.1979	1.7985	1.511	1.1966	12.4677		-0.7643	-6.13%
1.889	1.536	1.89	1.537	1.217	1.821	1.536	1.216	12.642						1.7859	1.4446	1.7867	1.4451	1.1443	1.7183	1.4435	1.143	11.9114		-0.7306	-6.13%
1.837	1.494	1.838	1.495	1.184	1.771	1.493	1.182	12.294						1.737	1.405	1.7377	1.4056	1.1129	1.6712	1.404	1.1117	11.5851		-0.7089	-6.12%
1.829	1.488	1.831	1.489	1.179	1.763	1.487	1.177	12.243						1.7296	1.3989	1.7304	1.3997	1.1084	1.6642	1.3981	1.1071	11.5364		-0.7066	-6.12%
1.821	1.48	1.822	1.482	1.173	1.755	1.48	1.172	12.185						1.7213	1.3919	1.7221	1.393	1.1029	1.6563	1.3914	1.1017	11.4806		-0.7044	-6.14%
1.762	1.432	1.763	1.434	1.135	1.698	1.432	1.134	11.79						1.6653	1.3462	1.6662	1.3478	1.0671	1.6025	1.3462	1.0658	11.1071		-0.6829	-6.15%
1.676	1.362	1.677	1.364	1.08	1.615	1.362	1.078	11.214						1.5843	1.2802	1.5852	1.2821	1.0148	1.5245	1.2804	1.0135	10.565		-0.649	-6.14%
1.637	1.331	1.638	1.333	1.055	1.578	1.331	1.053	10.956						1.5477	1.2503	1.5487	1.2525	0.99129	1.4893	1.2508	0.98994	10.32053		-0.63547	-6.16%
1.672	1.358	1.673	1.361	1.077	1.611	1.359	1.075	11.186						1.5801	1.2765	1.5811	1.2789	1.0123	1.5207	1.2772	1.011	10.5378		-0.6482	-6.15%
1.654	1.344	1.655	1.346	1.065	1.594	1.344	1.064	11.066						1.5632	1.2628	1.5642	1.2651	1.0014	1.5043	1.2634	1	10.4244		-0.6416	-6.15%
0	0	0	0	0	0	0	0	0						0	0	0	0	0	0	0	0	0		0	#DIV/0!
0	0	0	0	0	0	0	0	0						0	0	0	0	0	0	0	0	0		0	#DIV/0!
0	0	0	0	0	0	0	0	0						0	0	0	0	0	0	0	0	0		0	#DIV/0!
0	0	0	0	0	0	0	0	0						0	0	0	0	0	0	0	0	0		0	#DIV/0!
0	0	0	0	0	0	0	0	0						0	0	0	0	0	0	0	0	0		0	#DIV/0!
0	0	0	0	0	0	0	0	0						0	0	0	0	0	0	0	0	0		0	#DIV/0!
0	0	0	0	0	0	0	0	0						0	0	0	0	0	0	0	0	0		0	#DIV/0!
0	0	0	0	0	0	0	0	0						0	0	0	0	0	0	0	0	0		0	#DIV/0!
0	0	0	0	0	0	0	0	0						0	0	0	0	0	0	0	0	0		0	#DIV/0!
0	0	0	0	0	0	0	0	0						0	0	0	0	0	0	0	0	0		0	#DIV/0!
0	0	0	0	0	0	0	0	0						0	0	0	0	0	0	0	0	0		0	#DIV/0!
0	0	0	0	0	0	0	0	0						0	0	0	0	0	0	0	0	0		0	#DIV/0!
0	0	0	0	0	0	0	0	0						0	0	0	0	0	0	0	0	0		0	#DIV/0!
1.739	1.414	1.74	1.415	1.12	1.676	1.413	1.119	11.636						1.6438	1.3287	1.6447	1.3303	1.0531	1.5818	1.3287	1.0518	10.9629		-0.6731	-6.14%
1.683	1.368	1.685	1.37	1.085	1.623	1.368	1.083	11.265						1.5913	1.2859	1.5923	1.2879	1.0195	1.5314	1.2863	1.0182	10.6128		-0.6522	-6.15%
1.603	1.303	1.604	1.305	1.033	1.545	1.303	1.031	10.727						1.5152	1.2239	1.5162	1.2262	0.97045	1.4581	1.2245	0.96911	10.10366		-0.62334	-6.17%
1.575	1.28	1.576	1.282	1.015	1.518	1.28	1.013	10.539						1.4889	1.2022	1.4899	1.205	0.95376	1.4329	1.2034	0.95248	9.92854		-0.61046	-6.15%
1.575	1.28	1.576	1.282	1.015	1.518	1.28	1.013	10.539						1.4888	1.2021	1.4898	1.205	0.95375	1.4329	1.2034	0.95248	9.92823		-0.61077	-6.15%
1.576	1.28	1.577	1.283	1.015	1.519	1.281	1.013	10.544						1.4894	1.2021	1.4904	1.2054	0.95384	1.4333	1.2036	0.95246	9.9305		-0.6135	-6.18%
1.577	1.28	1.578	1.284	1.015	1.52	1.281	1.014	10.549						1.4903	1.2018	1.4917	1.2063	0.95405	1.4345	1.2042	0.95243	9.93528		-0.61372	-6.18%
1.579	1.28	1.581	1.286	1.016	1.523	1.283	1.014	10.562						1.4918	1.201	1.4939	1.2078	0.95443	1.4364	1.2052	0.95242	9.94295		-0.61905	-6.23%
1.58	1.28	1.582	1.287	1.017	1.524	1.284	1.014	10.568						1.4928	1.201	1.4951	1.2086	0.95465	1.4375	1.2058	0.95242	9.94787		-0.62013	-6.23%
1.579	1.28	1.581	1.286	1.016	1.522	1.283	1.014	10.561						1.4918	1.2016	1.4937	1.2076	0.95439	1.4363	1.2051	0.95241	9.9429		-0.6181	-6.22%
1.579	1.28	1.581	1.285	1.016	1.522	1.283	1.014	10.56						1.4918	1.2017	1.4936	1.2075	0.95437	1.4362	1.2051	0.95241	9.94268		-0.61732	-6.21%
0	0	0	0	0	0	0	0	0						0	0	0	0	0	0	0	0	0		0	#DIV/0!
0	0	0	0	0	0	0	0	0						0	0	0	0	0	0	0	0	0		0	#DIV/0!
0	0	0	0	0	0	0	0	0						0	0	0	0	0	0	0	0	0		0	#DIV/0!
0	0	0	0	0	0	0	0	0						0	0	0	0	0	0	0	0	0		0	#DIV/0!
0	0	0	0	0	0	0	0	0						0	0	0	0	0	0	0	0	0		0	#DIV/0!
0	0	0	0	0	0	0	0	0						0	0	0	0	0	0	0	0	0		0	#DIV/0!
0	0	0	0	0	0	0	0	0						0	0	0	0	0	0	0	0	0		0	#DIV/0!
0	0	0	0	0	0	0	0	0						0	0	0	0	0	0	0	0	0		0	#DIV/0!
0	0	0	0	0	0	0	0	0						0	0	0	0	0	0	0	0	0		0	#DIV/0!
0	0	0	0	0	0	0	0	0						0	0	0	0	0	0	0	0	0		0	#DIV/0!
0	0	0	0	0	0	0	0	0						0	0	0	0	0	0	0	0	0		0	#DIV/0!
0	0	0	0	0	0	0	0	0						0	0	0	0	0	0	0	0	0		0	#DIV/0!
0	0	0	0	0	0	0	0	0						0	0	0	0	0	0	0	0	0		0	#DIV/0!
1.653	1.343	1.654	1.346	1.065	1.593	1.343	1.063	11.06						1.5627	1.2624	1.5637	1.2645	1.0005	1.5036	1.2626	0.99907	10.41907		-0.64093	-6.15%
1.612	1.31	1.613	1.312	1.038	1.554	1.31	1.036	10.785						1.5237	1.2306	1.5247	1.2329	0.97546	1.4661	1.231	0.97397	10.15843		-0.62657	-6.17%
1.577	1.281	1.578	1.284	1.015	1.52	1.281	1.013	10.549						1.4907	1.2032	1.4918	1.2061	0.95402	1.4343	1.2041	0.95244	9.93666		-0.61234	-6.16%
1.577	1.281	1.579	1.284	1.015	1.52	1.281	1.014	10.551						1.4908	1.2028	1.492	1.2063	0.95406	1.4346	1.2043	0.95243	9.93729		-0.61371	-6.18%
1.577	1.28	1.578	1.283	1.015	1.52	1.281	1.013	10.547						1.4902	1.2025	1.4914	1.206	0.95397	1.4341	1.204	0.95244	9.93461		-0.61239	-6.16%
1.577	1.281	1.579	1.284	1.015	1.521	1.282	1.014	10.553						1.4909	1.2026	1.4921	1.2064	0.95408	1.4346	1.2043	0.95244	9.93742		-0.61558	-6.19%
1.578	1.281	1.58	1.285	1.016	1.522	1.282	1.014	10.558						1.4916	1.2022	1.4932	1.2072	0.95428	1.4357	1.2048	0.95242	9.9414		-0.6166	-6.20%
1.58	1.281	1.583	1.287	1.017	1.524	1.284	1.014	10.57						1.4934	1.202	1.4955	1.2087	0.95469	1.4377	1.2059	0.95243	9.95032		-0.61968	-6.23%
1.581	1.281	1.584	1.288	1.017	1.525	1.284	1.014	10.574						1.4941	1.2018	1.4964	1.2093	0.95484	1.4384	1.2062	0.95242	9.95346		-0.62054	-6.23%
1.581	1.282	1.583	1.287	1.017	1.524	1.284	1.014	10.572						1.4937	1.2027	1.4956	1.2087	0.95467	1.4376	1.2058	0.95242	9.95119		-0.62081	-6.24%
1.581	1.282	1.583	1.287	1.017	1.524	1.284	1.014	10.572						1.4937	1.2031	1.4955	1.2086	0.95465	1.4375	1.2058	0.95242	9.95127		-0.62073	-6.24%
0	0	0	0	0	0	0	0	0						0	0	0	0	0	0	0	0	0		0	#DIV/0!
0	0	0	0	0	0	0	0	0						0	0	0	0	0	0	0	0	0		0	#DIV/0!
0	0	0	0	0	0	0	0	0						0	0	0	0	0	0	0	0	0		0	#DIV/0!
0	0	0	0	0	0	0	0	0						0	0	0	0	0	0	0	0	0		0	#DIV/0!
0	0	0	0	0	0	0	0	0						0	0	0	0	0	0	0	0	0		0	#DIV/0!
0	0	0	0	0	0	0	0	0						0	0	0	0	0	0	0	0	0		0	#DIV/0!
0	0	0	0	0	0	0	0	0						0	0	0	0	0	0	0	0	0		0	#DIV/0!
0	0	0	0	0	0	0	0	0						0	0	0	0	0	0	0	0	0		0	#DIV/0!
0	0	0	0	0	0	0	0	0						0	0	0	0	0	0	0	0	0		0	#DIV/0!
0	0	0	0	0	0	0	0	0						0	0	0	0	0	0	0	0	0		0	#DIV/0!
0	0	0	0	0	0	0	0	0						0	0	0	0	0	0	0	0	0		0	#DIV/0!
0	0	0	0	0	0	0	0	0						0	0	0	0	0	0	0	0	0		0	#DIV/0!
0	0	0	0	0	0	0	0	0						0	0	0	0	0	0	0	0	0		0	#DIV/0!
1.632	1.326	1.633	1.328	1.051	1.573	1.326	1.049	10.918						1.5428	1.2464	1.5438	1.248	0.98702	1.4841	1.2459	0.98533	10.28335		-0.63465	-6.17%
1.592	1.293	1.593	1.295	1.024	1.534	1.293	1.022	10.646						1.5045	1.2151	1.5055	1.2169	0.96233	1.4472	1.2148	0.96062	10.02695		-0.61905	-6.17%
1.579	1.283	1.581	1.285	1.016	1.522	1.282	1.014	10.562						1.4927	1.2048	1.4939	1.2073	0.95432	1.4359	1.2049	0.95242	9.94624		-0.61576	-6.19%
1.579	1.282	1.581	1.285	1.016	1.522	1.282	1.014	10.561						1.4926	1.2044	1.4939	1.2074	0.95435	1.436	1.205	0.95242	9.94607		-0.61493	-6.18%
1.578	1.282	1.58	1.285	1.016	1.521	1.282	1.014	10.558						1.4917	1.204	1.4929	1.2068	0.95419	1.4352	1.2046	0.95241	9.9418		-0.6162	-6.20%
1.579	1.282	1.58	1.285	1.016	1.522	1.282	1.014	10.56						1.4924	1.2043	1.4936	1.2072	0.95429	1.4357	1.2048	0.95242	9.94471		-0.61529	-6.19%
1.579	1.282	1.581	1.286	1.016	1.523	1.283	1.014	10.564						1.4927	1.2041	1.4942	1.2076	0.95439	1.4363	1.2051	0.95241	9.9468		-0.6172	-6.21%
1.581	1.283	1.583	1.287	1.017	1.525	1.284	1.014	10.574						1.4942	1.2041	1.4961	1.209	0.95475	1.438	1.206	0.95242	9.95457		-0.61943	-6.22%
1.582	1.283	1.584	1.288	1.017	1.525	1.284	1.014	10.577						1.4948	1.204	1.4968	1.2095	0.95488	1.4386	1.2064	0.95242	9.9574		-0.6196	-6.22%
1.581	1.283	1.583	1.287	1.017	1.524	1.283	1.014	10.572						1.4939	1.2042	1.4955	1.2086	0.95465	1.4375	1.2057	0.95243	9.95248		-0.61952	-6.22%
1.581	1.283	1.583	1.287	1.017	1.524	1.283	1.014	10.572						1.4938	1.2043	1.4954	1.2085	0.95462	1.4374	1.2057	0.95242	9.95214		-0.61986	-6.23%
0	0	0	0	0	0	0	0	0						0	0	0	0	0	0	0	0	0		0	#DIV/0!
0	0	0	0	0	0	0	0	0						0	0	0	0	0	0	0	0	0		0	#DIV/0!
0	0	0	0	0	0	0	0	0						0	0	0	0	0	0	0	0	0		0	#DIV/0!
0	0	0	0	0	0	0	0	0						0	0	0	0	0	0	0	0	0		0	#DIV/0!
0	0	0	0	0	0	0	0	0						0	0	0	0	0	0	0	0	0		0	#DIV/0!
0	0	0	0	0	0	0	0	0						0	0	0	0	0	0	0	0	0		0	#DIV/0!
0	0	0	0	0	0	0	0	0						0	0	0	0	0	0	0	0	0		0	#DIV/0!
0	0	0	0	0	0	0	0	0						0	0	0	0	0	0	0	0	0		0	#DIV/0!
0	0	0	0	0	0	0	0	0						0	0	0	0	0	0	0	0	0		0	#DIV/0!
0	0	0	0	0	0	0	0	0						0	0	0	0	0	0	0	0	0		0	#DIV/0!
0	0	0	0	0	0	0	0	0						0	0	0	0	0	0	0	0	0		0	#DIV/0!
0	0	0	0	0	0	0	0	0						0	0	0	0	0	0	0	0	0		0	#DIV/0!
0	0	0	0	0	0	0	0	0						0	0	0	0	0	0	0	0	0		0	#DIV/0!
1.68	1.365	1.681	1.367	1.081	1.619	1.365	1.079	11.237						1.5881	1.2833	1.589	1.2846	1.016	1.5276	1.2824	1.0143	10.5853		-0.6517	-6.16%
1.628	1.323	1.63	1.325	1.048	1.569	1.323	1.046	10.892						1.5392	1.2434	1.5402	1.2451	0.98477	1.4807	1.243	0.98309	10.25946		-0.63254	-6.17%
1.579	1.282	1.58	1.285	1.016	1.521	1.282	1.014	10.559						1.4922	1.2048	1.4933	1.2069	0.95422	1.4354	1.2047	0.95242	9.94394		-0.61506	-6.19%
1.579	1.283	1.581	1.285	1.016	1.522	1.282	1.014	10.562						1.4927	1.2049	1.4938	1.2073	0.95431	1.4358	1.2049	0.95241	9.94612		-0.61588	-6.19%
1.578	1.282	1.579	1.284	1.016	1.521	1.282	1.014	10.556						1.4917	1.2044	1.4928	1.2067	0.95414	1.435	1.2045	0.95242	9.94166		-0.61434	-6.18%
1.578	1.282	1.58	1.285	1.016	1.521	1.282	1.014	10.558						1.492	1.2042	1.4931	1.2069	0.9542	1.4353	1.2046	0.95242	9.94272		-0.61528	-6.19%
1.58	1.283	1.581	1.286	1.016	1.523	1.283	1.014	10.566						1.4932	1.2044	1.4946	1.2078	0.95445	1.4365	1.2053	0.95242	9.94867		-0.61733	-6.21%
1.582	1.283	1.584	1.288	1.017	1.526	1.284	1.014	10.578						1.4952	1.2045	1.4972	1.2096	0.95492	1.4388	1.2064	0.95243	9.95905		-0.61895	-6.21%
1.583	1.284	1.586	1.289	1.018	1.527	1.285	1.014	10.586						1.4962	1.2047	1.4984	1.2104	0.95513	1.4398	1.207	0.95243	9.96406		-0.62194	-6.24%
1.582	1.283	1.584	1.287	1.017	1.525	1.284	1.014	10.576						1.4946	1.2041	1.4964	1.2091	0.95479	1.4382	1.2061	0.95243	9.95572		-0.62028	-6.23%
1.582	1.284	1.584	1.288	1.017	1.525	1.284	1.014	10.578						1.4954	1.205	1.4971	1.2095	0.9549	1.4387	1.2064	0.95243	9.95943		-0.61857	-6.21%
0	0	0	0	0	0	0	0	0						0	0	0	0	0	0	0	0	0		0	#DIV/0!
0	0	0	0	0	0	0	0	0						0	0	0	0	0	0	0	0	0		0	#DIV/0!
0	0	0	0	0	0	0	0	0						0	0	0	0	0	0	0	0	0		0	#DIV/0!
0	0	0	0	0	0	0	0	0						0	0	0	0	0	0	0	0	0		0	#DIV/0!
0	0	0	0	0	0	0	0	0						0	0	0	0	0	0	0	0	0		0	#DIV/0!
0	0	0	0	0	0	0	0	0						0	0	0	0	0	0	0	0	0		0	#DIV/0!
0	0	0	0	0	0	0	0	0						0	0	0	0	0	0	0	0	0		0	#DIV/0!
0	0	0	0	0	0	0	0	0						0	0	0	0	0	0	0	0	0		0	#DIV/0!
0	0	0	0	0	0	0	0	0						0	0	0	0	0	0	0	0	0		0	#DIV/0!
0	0	0	0	0	0	0	0	0						0	0	0	0	0	0	0	0	0		0	#DIV/0!
0	0	0	0	0	0	0	0	0						0	0	0	0	0	0	0	0	0		0	#DIV/0!
0	0	0	0	0	0	0	0	0						0	0	0	0	0	0	0	0	0		0	#DIV/0!
0	0	0	0	0	0	0	0	0						0	0	0	0	0	0	0	0	0		0	#DIV/0!
0	0	0	0	0	0	0	0	0						0	0	0	0	0	0	0	0	0		0	#DIV/0!
0	0	0	0	0	0	0	0	0						0	0	0	0	0	0	0	0	0		0	#DIV/0!
0	0	0	0	0	0	0	0	0						0	0	0	0	0	0	0	0	0		0	#DIV/0!
0	0	0	0	0	0	0	0	0						0	0	0	0	0	0	0	0	0		0	#DIV/0!
0	0	0	0	0	0	0	0	0						0	0	0	0	0	0	0	0	0		0	#DIV/0!
0	0	0	0	0	0	0	0	0						0	0	0	0	0	0	0	0	0		0	#DIV/0!
0	0	0	0	0	0	0	0	0						0	0	0	0	0	0	0	0	0		0	#DIV/0!
0	0	0	0	0	0	0	0	0						0	0	0	0	0	0	0	0	0		0	#DIV/0!
0	0	0	0	0	0	0	0	0						0	0	0	0	0	0	0	0	0		0	#DIV/0!
0	0	0	0	0	0	0	0	0						0	0	0	0	0	0	0	0	0		0	#DIV/0!
0	0	0	0	0	0	0	0	0						0	0	0	0	0	0	0	0	0		0	#DIV/0!
0	0	0	0	0	0	0	0	0						0	0	0	0	0	0	0	0	0		0	#DIV/0!
0	0	0	0	0	0	0	0	0						0	0	0	0	0	0	0	0	0		0	#DIV/0!
0	0	0	0	0	0	0	0	0						0	0	0	0	0	0	0	0	0		0	#DIV/0!
0	0	0	0	0	0	0	0	0						0	0	0	0	0	0	0	0	0		0	#DIV/0!
0	0	0	0	0	0	0	0	0						0	0	0	0	0	0	0	0	0		0	#DIV/0!
0	0	0	0	0	0	0	0	0						0	0	0	0	0	0	0	0	0		0	#DIV/0!
0	0	0	0	0	0	0	0	0						0	0	0	0	0	0	0	0	0		0	#DIV/0!
0	0	0	0	0	0	0	0	0						0	0	0	0	0	0	0	0	0		0	#DIV/0!
0	0	0	0	0	0	0	0	0						0	0	0	0	0	0	0	0	0		0	#DIV/0!
0	0	0	0	0	0	0	0	0						0	0	0	0	0	0	0	0	0		0	#DIV/0!
0	0	0	0	0	0	0	0	0						0	0	0	0	0	0	0	0	0		0	#DIV/0!
0	0	0	0	0	0	0	0	0						0	0	0	0	0	0	0	0	0		0	#DIV/0!
0	0	0	0	0	0	0	0	0						0	0	0	0	0	0	0	0	0		0	#DIV/0!
0	0	0	0	0	0	0	0	0						0	0	0	0	0	0	0	0	0		0	#DIV/0!
0	0	0	0	0	0	0	0	0						0	0	0	0	0	0	0	0	0		0	#DIV/0!
0	0	0	0	0	0	0	0	0						0	0	0	0	0	0	0	0	0		0	#DIV/0!
0	0	0	0	0	0	0	0	0						0	0	0	0	0	0	0	0	0		0	#DIV/0!
0	0	0	0	0	0	0	0	0						0	0	0	0	0	0	0	0	0		0	#DIV/0!
0	0	0	0	0	0	0	0	0						0	0	0	0	0	0	0	0	0		0	#DIV/0!
0	0	0	0	0	0	0	0	0						0	0	0	0	0	0	0	0	0		0	#DIV/0!
0	0	0	0	0	0	0	0	0						0	0	0	0	0	0	0	0	0		0	#DIV/0!
0	0	0	0	0	0	0	0	0						0	0	0	0	0	0	0	0	0		0	#DIV/0!
0	0	0	0	0	0	0	0	0						0	0	0	0	0	0	0	0	0		0	#DIV/0!
0	0	0	0	0	0	0	0	0						0	0	0	0	0	0	0	0	0		0	#DIV/0!
0	0	0	0	0	0	0	0	0						0	0	0	0	0	0	0	0	0		0	#DIV/0!
0	0	0	0	0	0	0	0	0						0	0	0	0	0	0	0	0	0		0	#DIV/0!
0	0	0	0	0	0	0	0	0						0	0	0	0	0	0	0	0	0		0	#DIV/0!
0	0	0	0	0	0	0	0	0						0	0	0	0	0	0	0	0	0		0	#DIV/0!
0	0	0	0	0	0	0	0	0						0	0	0	0	0	0	0	0	0		0	#DIV/0!
0	0	0	0	0	0	0	0	0						0	0	0	0	0	0	0	0	0		0	#DIV/0!
0.502	0	0.504	0	0	0	0	0	1.006						0.47429	0.00037459	0.47584	0.00036776	0.00019178	0.00051083	0.00029647	0.00018797	0.9520594		-0.0539406	-5.67%
0.516	0	0.518	0	0	0	0	0	1.034						0.487	0.00038459	0.48852	0.00037754	0.0001969	0.00052442	0.00030438	0.00019299	0.97750082		-0.05649918	-5.78%
0.529	0	0.531	0	0	0	0	0	1.06						0.49994	0.00039476	0.50143	0.0003875	0.00020211	0.00053824	0.00031242	0.00019809	1.00340312		-0.05659688	-5.64%
0.538	0	0.54	0	0	0	0	0	1.078						0.50796	0.00040107	0.50943	0.00039367	0.00020534	0.00054681	0.00031742	0.00020126	1.01945557		-0.05854443	-5.74%
0.546	0	0.548	0	0	0	0	0	1.094						0.51594	0.00040734	0.5174	0.00039981	0.00020855	0.00055533	0.00032237	0.0002044	1.0354378		-0.0585622	-5.66%
0.555	0	0.556	0	0	0	0	0	1.111						0.52387	0.00041357	0.52531	0.00040591	0.00021174	0.0005638	0.0003273	0.00020753	1.05130985		-0.05969015	-5.68%
0.561	0	0.563	0	0	0	0	0	1.124						0.5301	0.00041846	0.53152	0.0004107	0.00021425	0.00057045	0.00033117	0.00020999	1.06377502		-0.06022498	-5.66%
1.939	1.577	1.94	1.578	1.249	1.868	1.575	1.247	12.973						1.8328	1.4828	1.8336	1.4826	1.1735	1.763	1.4807	1.1719	12.2209		-0.7521	-6.15%
1.877	1.526	1.878	1.527	1.209	1.809	1.525	1.207	12.558						1.7743	1.4354	1.7751	1.4353	1.136	1.7067	1.4334	1.1344	11.8306		-0.7274	-6.15%
1.789	1.455	1.79	1.456	1.152	1.724	1.454	1.15	11.97						1.6915	1.3682	1.6922	1.3681	1.0826	1.6269	1.3661	1.0809	11.2765		-0.6935	-6.15%
1.744	1.418	1.745	1.419	1.123	1.68	1.417	1.121	11.667						1.6484	1.3331	1.6491	1.3334	1.055	1.5855	1.3314	1.0535	10.9894		-0.6776	-6.17%
1.744	1.418	1.745	1.419	1.123	1.681	1.417	1.121	11.668						1.6487	1.3332	1.6496	1.3338	1.0556	1.5861	1.332	1.0541	10.9931		-0.6749	-6.14%
1.738	1.413	1.739	1.414	1.119	1.675	1.412	1.117	11.627						1.6427	1.328	1.6436	1.329	1.0516	1.5803	1.327	1.05	10.9522		-0.6748	-6.16%
1.679	1.365	1.68	1.366	1.081	1.618	1.364	1.079	11.232						1.5871	1.2826	1.588	1.2839	1.0158	1.5268	1.282	1.0142	10.5804		-0.6516	-6.16%
1.604	1.304	1.606	1.306	1.033	1.546	1.303	1.031	10.733						1.5166	1.2252	1.5176	1.2268	0.97028	1.4589	1.2247	0.96862	10.1087		-0.6243	-6.18%
1.581	1.285	1.582	1.287	1.018	1.524	1.284	1.016	10.577						1.4945	1.2071	1.4955	1.2089	0.956	1.4376	1.2068	0.95432	9.96072		-0.61628	-6.19%
1.629	1.324	1.631	1.326	1.049	1.57	1.324	1.047	10.9						1.5402	1.2441	1.5411	1.2459	0.98541	1.4816	1.2438	0.98375	10.26586		-0.63414	-6.18%
1.632	1.326	1.633	1.328	1.05	1.573	1.326	1.049	10.917						1.5425	1.246	1.5435	1.2478	0.98698	1.4839	1.2458	0.98532	10.2818		-0.6352	-6.18%
0	0	0	0	0	0	0	0	0						0	0	0	0	0	0	0	0	0		0	#DIV/0!
0	0	0	0	0	0	0	0	0						0	0	0	0	0	0	0	0	0		0	#DIV/0!
0	0	0	0	0	0	0	0	0						0	0	0	0	0	0	0	0	0		0	#DIV/0!
0	0	0	0	0	0	0	0	0						0	0	0	0	0	0	0	0	0		0	#DIV/0!
0	0	0	0	0	0	0	0	0						0	0	0	0	0	0	0	0	0		0	#DIV/0!
0	0	0	0	0	0	0	0	0						0	0	0	0	0	0	0	0	0		0	#DIV/0!
0	0	0	0	0	0	0	0	0						0	0	0	0	0	0	0	0	0		0	#DIV/0!
0	0	0	0	0	0	0	0	0						0	0	0	0	0	0	0	0	0		0	#DIV/0!
0	0	0	0	0	0	0	0	0						0	0	0	0	0	0	0	0	0		0	#DIV/0!
0.22	0	0.247	0	0	0	0	0	0.467						0.20068	0.00016123	0.22249	0.00016765	0.000082178	0.0002318	0.0001271	0.000080545	0.424020503		-0.042979497	-10.14%
0.262	0	0.268	0	0	0	0	0	0.53						0.2454	0.00019446	0.25086	0.00019283	0.0000995	0.0002677	0.00015389	0.000097523	0.497265903		-0.032734097	-6.58%
0.294	0	0.298	0	0	0	0	0	0.592						0.27618	0.00021869	0.27982	0.00021582	0.00011192	0.00029973	0.0001731	0.0001097	0.55712896		-0.03487104	-6.26%
0.322	0	0.325	0	0	0	0	0	0.647						0.30334	0.00024009	0.30623	0.00023648	0.00012289	0.00032847	0.00019005	0.00012045	0.61080843		-0.03619157	-5.93%
1.791	1.456	1.793	1.458	1.154	1.726	1.456	1.152	11.986						1.6935	1.369	1.6944	1.37	1.084	1.6291	1.3679	1.0824	11.2903		-0.6957	-6.16%
1.725	1.402	1.726	1.404	1.111	1.662	1.402	1.109	11.541						1.6306	1.3177	1.6315	1.3192	1.0438	1.5688	1.3173	1.0423	10.8712		-0.6698	-6.16%
1.618	1.314	1.619	1.317	1.041	1.559	1.314	1.04	10.822						1.5292	1.2351	1.5302	1.2371	0.97856	1.4712	1.2351	0.97695	10.19341		-0.62859	-6.17%
1.577	1.281	1.578	1.284	1.015	1.52	1.281	1.013	10.549						1.4909	1.2039	1.4918	1.2061	0.954	1.4343	1.2041	0.95242	9.93752		-0.61148	-6.15%
1.589	1.291	1.59	1.293	1.023	1.531	1.291	1.021	10.629						1.5019	1.213	1.5029	1.2152	0.96146	1.4451	1.2134	0.95999	10.01295		-0.61605	-6.15%
1.597	1.298	1.599	1.3	1.028	1.539	1.298	1.026	10.685						1.5098	1.219	1.5108	1.2214	0.96606	1.4525	1.2194	0.96443	10.06339		-0.62161	-6.18%
1.578	1.282	1.58	1.284	1.016	1.521	1.282	1.014	10.557						1.4918	1.2037	1.4929	1.2068	0.95419	1.4352	1.2046	0.95242	9.94161		-0.61539	-6.19%
1.581	1.282	1.583	1.287	1.017	1.524	1.284	1.014	10.572						1.4941	1.2037	1.496	1.2089	0.95472	1.4379	1.206	0.95242	9.95374		-0.61826	-6.21%
1.582	1.283	1.584	1.288	1.017	1.525	1.284	1.014	10.577						1.4948	1.2036	1.4969	1.2095	0.95489	1.4387	1.2064	0.95242	9.95721		-0.61979	-6.22%
1.58	1.282	1.581	1.286	1.016	1.523	1.283	1.014	10.565						1.4929	1.2034	1.4943	1.2077	0.95442	1.4364	1.2052	0.95241	9.94673		-0.61827	-6.22%
1.58	1.283	1.582	1.286	1.016	1.523	1.283	1.014	10.567						1.4938	1.2041	1.4951	1.2082	0.95454	1.437	1.2055	0.95241	9.95065		-0.61635	-6.19%
0	0	0	0	0	0	0	0	0						0	0	0	0	0	0	0	0	0		0	#DIV/0!
0	0	0	0	0	0	0	0	0						0	0	0	0	0	0	0	0	0		0	#DIV/0!
0	0	0	0	0	0	0	0	0						0	0	0	0	0	0	0	0	0		0	#DIV/0!
0	0	0	0	0	0	0	0	0						0	0	0	0	0	0	0	0	0		0	#DIV/0!
0	0	0	0	0	0	0	0	0						0	0	0	0	0	0	0	0	0		0	#DIV/0!
0	0	0	0	0	0	0	0	0						0	0	0	0	0	0	0	0	0		0	#DIV/0!
0	0	0	0	0	0	0	0	0						0	0	0	0	0	0	0	0	0		0	#DIV/0!
0	0	0	0	0	0	0	0	0						0	0	0	0	0	0	0	0	0		0	#DIV/0!
0	0	0	0	0	0	0	0	0						0	0	0	0	0	0	0	0	0		0	#DIV/0!
0	0	0	0	0	0	0	0	0						0	0	0	0	0	0	0	0	0		0	#DIV/0!
0	0	0	0	0	0	0	0	0						0	0	0	0	0	0	0	0	0		0	#DIV/0!
0	0	0	0	0	0	0	0	0						0	0	0	0	0	0	0	0	0		0	#DIV/0!
0	0	0	0	0	0	0	0	0						0	0	0	0	0	0	0	0	0		0	#DIV/0!
1.7	1.382	1.702	1.384	1.094	1.639	1.381	1.092	11.374						1.6072	1.2984	1.6082	1.2999	1.028	1.5459	1.2976	1.0261	10.7113		-0.6627	-6.19%
1.647	1.339	1.649	1.341	1.06	1.588	1.338	1.058	11.02						1.5572	1.2578	1.5583	1.2596	0.996	1.4979	1.2573	0.99421	10.37831		-0.64169	-6.18%
1.579	1.282	1.58	1.285	1.016	1.522	1.282	1.014	10.56						1.4925	1.2045	1.4936	1.2072	0.95427	1.4357	1.2048	0.95241	9.94498		-0.61502	-6.18%
1.579	1.282	1.581	1.285	1.016	1.522	1.283	1.014	10.562						1.4929	1.2042	1.4942	1.2076	0.95438	1.4362	1.2051	0.95241	9.94699		-0.61501	-6.18%
1.578	1.281	1.579	1.284	1.016	1.521	1.282	1.014	10.555						1.4916	1.2037	1.4927	1.2067	0.95415	1.435	1.2045	0.95242	9.94077		-0.61423	-6.18%
1.579	1.282	1.581	1.285	1.016	1.522	1.282	1.014	10.561						1.4929	1.2043	1.4941	1.2074	0.95435	1.436	1.205	0.95242	9.94647		-0.61453	-6.18%
1.581	1.283	1.583	1.287	1.017	1.524	1.283	1.014	10.572						1.4939	1.2039	1.4955	1.2085	0.95463	1.4374	1.2057	0.95241	9.95194		-0.62006	-6.23%
1.584	1.283	1.586	1.29	1.018	1.527	1.285	1.015	10.588						1.4965	1.2033	1.4989	1.2108	0.95524	1.4404	1.2072	0.95243	9.96477		-0.62323	-6.25%
1.586	1.284	1.589	1.292	1.019	1.53	1.287	1.015	10.602						1.4987	1.2042	1.5015	1.2124	0.95568	1.4424	1.2083	0.95246	9.97564		-0.62636	-6.28%
1.583	1.283	1.585	1.289	1.017	1.526	1.285	1.014	10.582						1.4961	1.2039	1.4981	1.2101	0.95507	1.4395	1.2068	0.95243	9.962		-0.62	-6.22%
1.584	1.284	1.586	1.289	1.018	1.527	1.285	1.015	10.588						1.497	1.2046	1.4989	1.2106	0.95519	1.4401	1.2071	0.95244	9.96593		-0.62207	-6.24%
0	0	0	0	0	0	0	0	0						0	0	0	0	0	0	0	0	0		0	#DIV/0!
0	0	0	0	0	0	0	0	0						0	0	0	0	0	0	0	0	0		0	#DIV/0!
0	0	0	0	0	0	0	0	0						0	0	0	0	0	0	0	0	0		0	#DIV/0!
0	0	0	0	0	0	0	0	0						0	0	0	0	0	0	0	0	0		0	#DIV/0!
0	0	0	0	0	0	0	0	0						0	0	0	0	0	0	0	0	0		0	#DIV/0!
0	0	0	0	0	0	0	0	0						0	0	0	0	0	0	0	0	0		0	#DIV/0!
0	0	0	0	0	0	0	0	0						0	0	0	0	0	0	0	0	0		0	#DIV/0!
0	0	0	0	0	0	0	0	0						0	0	0	0	0	0	0	0	0		0	#DIV/0!
0	0	0	0	0	0	0	0	0						0	0	0	0	0	0	0	0	0		0	#DIV/0!
0	0	0	0	0	0	0	0	0						0	0	0	0	0	0	0	0	0		0	#DIV/0!
0	0	0	0	0	0	0	0	0						0	0	0	0	0	0	0	0	0		0	#DIV/0!
0	0	0	0	0	0	0	0	0						0	0	0	0	0	0	0	0	0		0	#DIV/0!
0.226	0	0.241	0	0	0	0	0	0.467						0.20906	0.00016934	0.22173	0.00017143	0.000086508	0.00023757	0.0001338	0.00008479	0.431673438		-0.035326562	-8.18%
1.738	1.412	1.739	1.414	1.118	1.674	1.411	1.116	11.622						1.6426	1.3268	1.6436	1.3283	1.05	1.5797	1.3257	1.048	10.9447		-0.6773	-6.19%
1.669	1.356	1.67	1.358	1.073	1.608	1.355	1.071	11.16						1.5772	1.2736	1.5783	1.2755	1.0083	1.517	1.2731	1.0064	10.5094		-0.6506	-6.19%
1.581	1.284	1.582	1.286	1.016	1.523	1.283	1.014	10.569						1.4941	1.2058	1.4952	1.208	0.9545	1.4368	1.2054	0.95241	9.95221		-0.61679	-6.20%
1.581	1.283	1.582	1.286	1.016	1.523	1.283	1.014	10.568						1.4941	1.2054	1.4954	1.2082	0.95455	1.437	1.2055	0.95242	9.95257		-0.61543	-6.18%
1.579	1.283	1.58	1.285	1.016	1.522	1.282	1.014	10.561						1.4926	1.2047	1.4938	1.2072	0.9543	1.4358	1.2049	0.95242	9.94572		-0.61528	-6.19%
1.58	1.283	1.582	1.286	1.016	1.523	1.283	1.014	10.567						1.4938	1.2052	1.4949	1.2079	0.95447	1.4366	1.2053	0.95242	9.95059		-0.61641	-6.19%
1.582	1.284	1.584	1.287	1.017	1.525	1.284	1.014	10.577						1.4949	1.2052	1.4964	1.209	0.95475	1.438	1.206	0.95242	9.95667		-0.62033	-6.23%
1.585	1.285	1.587	1.29	1.018	1.528	1.286	1.015	10.594						1.4976	1.2054	1.4998	1.2112	0.95536	1.4409	1.2075	0.95244	9.9702		-0.6238	-6.26%
1.586	1.285	1.588	1.291	1.018	1.529	1.286	1.015	10.598						1.4984	1.2053	1.5008	1.2119	0.95553	1.4417	1.208	0.95245	9.97408		-0.62392	-6.26%
1.583	1.284	1.585	1.288	1.017	1.526	1.285	1.014	10.582						1.4962	1.2054	1.4979	1.2099	0.95499	1.4392	1.2066	0.95243	9.96262		-0.61938	-6.22%
1.583	1.284	1.585	1.288	1.017	1.526	1.285	1.014	10.582						1.4964	1.2056	1.4979	1.2098	0.95498	1.4391	1.2066	0.95243	9.96281		-0.61919	-6.22%
0	0	0	0	0	0	0	0	0						0	0	0	0	0	0	0	0	0		0	#DIV/0!
0	0	0	0	0	0	0	0	0						0	0	0	0	0	0	0	0	0		0	#DIV/0!
0	0	0	0	0	0	0	0	0						0	0	0	0	0	0	0	0	0		0	#DIV/0!
0	0	0	0	0	0	0	0	0						0	0	0	0	0	0	0	0	0		0	#DIV/0!
0	0	0	0	0	0	0	0	0						0	0	0	0	0	0	0	0	0		0	#DIV/0!
0	0	0	0	0	0	0	0	0						0	0	0	0	0	0	0	0	0		0	#DIV/0!
0	0	0	0	0	0	0	0	0						0	0	0	0	0	0	0	0	0		0	#DIV/0!
0	0	0	0	0	0	0	0	0						0	0	0	0	0	0	0	0	0		0	#DIV/0!
0	0	0	0	0	0	0	0	0						0	0	0	0	0	0	0	0	0		0	#DIV/0!
0.22	0	0.247	0	0	0	0	0	0.467						0.20012	0.00016067	0.22276	0.00016749	0.000081872	0.00023153	0.00012663	0.000080246	0.423728438		-0.043271562	-10.21%
0.28	0	0.285	0	0	0	0	0	0.565						0.26266	0.00020804	0.2669	0.00020564	0.00010647	0.00028556	0.00016466	0.00010435	0.53063472		-0.03436528	-6.48%
0.323	0	0.326	0	0	0	0	0	0.649						0.30376	0.00024041	0.30664	0.00023679	0.00012306	0.0003289	0.0001903	0.00012061	0.61164007		-0.03735993	-6.11%
0.361	0	0.363	0	0	0	0	0	0.724						0.34006	0.00026898	0.34238	0.00026458	0.0001377	0.00036751	0.00021292	0.00013496	0.68382665		-0.04017335	-5.87%
1.798	1.462	1.8	1.463	1.157	1.733	1.46	1.155	12.028						1.7001	1.3737	1.7011	1.3748	1.0869	1.635	1.3722	1.0849	11.3287		-0.6993	-6.17%
1.729	1.405	1.73	1.407	1.112	1.666	1.404	1.11	11.563						1.6344	1.3203	1.6354	1.3217	1.045	1.5719	1.3193	1.0431	10.8911		-0.6719	-6.17%
1.619	1.316	1.62	1.317	1.041	1.56	1.315	1.039	10.827						1.5306	1.236	1.5316	1.2376	0.97807	1.4719	1.235	0.97605	10.19682		-0.63018	-6.18%
1.579	1.283	1.581	1.285	1.016	1.522	1.282	1.014	10.562						1.4929	1.2055	1.4939	1.2073	0.95428	1.4358	1.2049	0.95238	9.94696		-0.61504	-6.18%
1.592	1.293	1.593	1.295	1.024	1.534	1.293	1.022	10.646						1.5046	1.2152	1.5056	1.217	0.96228	1.4473	1.2148	0.96054	10.02732		-0.61868	-6.17%
1.601	1.3	1.602	1.303	1.03	1.543	1.3	1.028	10.707						1.5131	1.2216	1.5141	1.2236	0.96712	1.4552	1.2211	0.96517	10.08099		-0.62601	-6.21%
1.58	1.283	1.582	1.286	1.016	1.523	1.283	1.014	10.567						1.4937	1.2052	1.4948	1.2079	0.95445	1.4366	1.2053	0.95241	9.95036		-0.61664	-6.20%
1.584	1.285	1.586	1.289	1.017	1.527	1.285	1.014	10.587						1.4965	1.2058	1.4984	1.2102	0.95508	1.4396	1.2068	0.95243	9.96481		-0.62219	-6.24%
1.585	1.285	1.587	1.29	1.018	1.527	1.286	1.015	10.593						1.4973	1.2058	1.4993	1.2108	0.95526	1.4404	1.2073	0.95244	9.9686		-0.6244	-6.26%
1.582	1.284	1.584	1.287	1.017	1.525	1.284	1.014	10.577						1.4955	1.2058	1.4968	1.2091	0.95478	1.4382	1.2061	0.95241	9.95869		-0.61831	-6.21%
1.582	1.284	1.584	1.287	1.017	1.525	1.284	1.014	10.577						1.4956	1.206	1.4968	1.209	0.95476	1.4381	1.2061	0.95242	9.95878		-0.61822	-6.21%
0	0	0	0	0	0	0	0	0						0	0	0	0	0	0	0	0	0		0	#DIV/0!
0	0	0	0	0	0	0	0	0						0	0	0	0	0	0	0	0	0		0	#DIV/0!
0	0	0	0	0	0	0	0	0						0	0	0	0	0	0	0	0	0		0	#DIV/0!
0	0	0	0	0	0	0	0	0						0	0	0	0	0	0	0	0	0		0	#DIV/0!
0	0	0	0	0	0	0	0	0						0	0	0	0	0	0	0	0	0		0	#DIV/0!
0	0	0	0	0	0	0	0	0						0	0	0	0	0	0	0	0	0		0	#DIV/0!
0	0	0	0	0	0	0	0	0						0	0	0	0	0	0	0	0	0		0	#DIV/0!
0	0	0	0	0	0	0	0	0						0	0	0	0	0	0	0	0	0		0	#DIV/0!
0	0	0	0	0	0	0	0	0						0	0	0	0	0	0	0	0	0		0	#DIV/0!
0	0	0	0	0	0	0	0	0						0	0	0	0	0	0	0	0	0		0	#DIV/0!
0	0	0	0	0	0	0	0	0						0	0	0	0	0	0	0	0	0		0	#DIV/0!
0	0	0	0	0	0	0	0	0						0	0	0	0	0	0	0	0	0		0	#DIV/0!
0	0	0	0	0	0	0	0	0						0	0	0	0	0	0	0	0	0		0	#DIV/0!
0	0	0	0	0	0	0	0	0						0	0	0	0	0	0	0	0	0		0	#DIV/0!
0	0	0	0	0	0	0	0	0						0	0	0	0	0	0	0	0	0		0	#DIV/0!
0	0	0	0	0	0	0	0	0						0	0	0	0	0	0	0	0	0		0	#DIV/0!
0	0	0	0	0	0	0	0	0						0	0	0	0	0	0	0	0	0		0	#DIV/0!
0	0	0	0	0	0	0	0	0						0	0	0	0	0	0	0	0	0		0	#DIV/0!
0	0	0	0	0	0	0	0	0						0	0	0	0	0	0	0	0	0		0	#DIV/0!
0	0	0	0	0	0	0	0	0						0	0	0	0	0	0	0	0	0		0	#DIV/0!
0	0	0	0	0	0	0	0	0						0	0	0	0	0	0	0	0	0		0	#DIV/0!
0	0	0	0	0	0	0	0	0						0	0	0	0	0	0	0	0	0		0	#DIV/0!
0	0	0	0	0	0	0	0	0						0	0	0	0	0	0	0	0	0		0	#DIV/0!
0	0	0	0	0	0	0	0	0						0	0	0	0	0	0	0	0	0		0	#DIV/0!
0	0	0	0	0	0	0	0	0						0	0	0	0	0	0	0	0	0		0	#DIV/0!
0	0	0	0	0	0	0	0	0						0	0	0	0	0	0	0	0	0		0	#DIV/0!
0	0	0	0	0	0	0	0	0						0	0	0	0	0	0	0	0	0		0	#DIV/0!
0	0	0	0	0	0	0	0	0						0	0	0	0	0	0	0	0	0		0	#DIV/0!
0	0	0	0	0	0	0	0	0						0	0	0	0	0	0	0	0	0		0	#DIV/0!
0	0	0	0	0	0	0	0	0						0	0	0	0	0	0	0	0	0		0	#DIV/0!
0	0	0	0	0	0	0	0	0						0	0	0	0	0	0	0	0	0		0	#DIV/0!
0	0	0	0	0	0	0	0	0						0	0	0	0	0	0	0	0	0		0	#DIV/0!
0	0	0	0	0	0	0	0	0						0	0	0	0	0	0	0	0	0		0	#DIV/0!
0	0	0	0	0	0	0	0	0						0	0	0	0	0	0	0	0	0		0	#DIV/0!
0	0	0	0	0	0	0	0	0						0	0	0	0	0	0	0	0	0		0	#DIV/0!
0	0	0	0	0	0	0	0	0						0	0	0	0	0	0	0	0	0		0	#DIV/0!
0	0	0	0	0	0	0	0	0						0	0	0	0	0	0	0	0	0		0	#DIV/0!
0	0	0	0	0	0	0	0	0						0	0	0	0	0	0	0	0	0		0	#DIV/0!
0	0	0	0	0	0	0	0	0						0	0	0	0	0	0	0	0	0		0	#DIV/0!
0	0	0	0	0	0	0	0	0						0	0	0	0	0	0	0	0	0		0	#DIV/0!
0	0	0	0	0	0	0	0	0						0	0	0	0	0	0	0	0	0		0	#DIV/0!
0	0	0	0	0	0	0	0	0						0	0	0	0	0	0	0	0	0		0	#DIV/0!
0	0	0	0	0	0	0	0	0						0	0	0	0	0	0	0	0	0		0	#DIV/0!
0	0	0	0	0	0	0	0	0						0	0	0	0	0	0	0	0	0		0	#DIV/0!
0	0	0	0	0	0	0	0	0						0	0	0	0	0	0	0	0	0		0	#DIV/0!
0	0	0	0	0	0	0	0	0						0	0	0	0	0	0	0	0	0		0	#DIV/0!
0	0	0	0	0	0	0	0	0						0	0	0	0	0	0	0	0	0		0	#DIV/0!
0	0	0	0	0	0	0	0	0						0	0	0	0	0	0	0	0	0		0	#DIV/0!
0	0	0	0	0	0	0	0	0						0	0	0	0	0	0	0	0	0		0	#DIV/0!
0	0	0	0	0	0	0	0	0						0	0	0	0	0	0	0	0	0		0	#DIV/0!
0	0	0	0	0	0	0	0	0						0	0	0	0	0	0	0	0	0		0	#DIV/0!
0	0	0	0	0	0	0	0	0						0	0	0	0	0	0	0	0	0		0	#DIV/0!
0	0	0	0	0	0	0	0	0						0	0	0	0	0	0	0	0	0		0	#DIV/0!
0	0	0	0	0	0	0	0	0						0	0	0	0	0	0	0	0	0		0	#DIV/0!
0.695	0	0.696	0	0	0	0	0	1.391						0.6561	0.00051728	0.65733	0.00050745	0.00026487	0.00070471	0.00040927	0.00025959	1.31609317		-0.07490683	-5.69%
0.708	0.481	0.71	0	0	0	0	0	1.899						0.66925	0.35447	0.67047	0.00040779	0.00019264	0.00056206	0.0002978	0.00018881	1.6958391		-0.2031609	-11.98%
0.723	0.554	0.724	0	0	0	0	0	2.001						0.68282	0.50416	0.684	0.00050194	0.00025721	0.00069603	0.00039746	0.00025209	1.87308473		-0.12791527	-6.83%
0.734	0.583	0.735	0	0	0	0	0	2.052						0.69358	0.53815	0.69473	0.00052064	0.00026892	0.0007224	0.00041552	0.00026357	1.92865105		-0.12334895	-6.40%
0.744	0.595	0.745	0	0	0	0	0	2.084						0.70295	0.55257	0.70408	0.00053221	0.00027578	0.00073863	0.0004261	0.00027029	1.96184301		-0.12215699	-6.23%
0.752	0.604	0.754	0	0	0	0	0	2.11						0.71082	0.56253	0.71192	0.00054061	0.00028061	0.00075036	0.00043355	0.00027502	1.98755015		-0.12244985	-6.16%
0.762	0.614	0.764	0	0	0	0	0	2.14						0.72019	0.57249	0.72127	0.00054936	0.00028549	0.00076257	0.00044107	0.0002798	2.01626829		-0.12373171	-6.14%
2.06	1.676	2.062	1.677	1.327	1.986	1.674	1.325	13.787						1.948	1.5759	1.9488	1.5757	1.247	1.8737	1.5735	1.2452	12.9878		-0.7992	-6.15%
1.984	1.613	1.985	1.614	1.278	1.912	1.612	1.276	13.274						1.8756	1.5172	1.8764	1.5172	1.2006	1.8041	1.515	1.1989	12.505		-0.769	-6.15%
1.869	1.52	1.87	1.521	1.203	1.801	1.518	1.201	12.503						1.767	1.429	1.7678	1.4292	1.1307	1.6995	1.427	1.129	11.7792		-0.7238	-6.14%
1.815	1.476	1.817	1.477	1.169	1.75	1.475	1.167	12.146						1.7162	1.3878	1.7171	1.3883	1.0984	1.6508	1.3862	1.0968	11.4416		-0.7044	-6.16%
1.826	1.485	1.827	1.486	1.176	1.76	1.484	1.174	12.218						1.7264	1.3961	1.7273	1.3967	1.1053	1.6608	1.3947	1.1037	11.511		-0.707	-6.14%
1.829	1.487	1.83	1.488	1.178	1.762	1.486	1.176	12.236						1.7288	1.3976	1.7298	1.3986	1.1065	1.6631	1.3964	1.1049	11.5257		-0.7103	-6.16%
1.755	1.426	1.756	1.428	1.13	1.691	1.426	1.128	11.74						1.6589	1.3407	1.6599	1.342	1.0617	1.5959	1.3399	1.0601	11.0591		-0.6809	-6.16%
1.65	1.341	1.651	1.343	1.062	1.59	1.34	1.06	11.037						1.5599	1.2601	1.5609	1.2617	0.99779	1.5005	1.2595	0.99604	10.39643		-0.64057	-6.16%
1.618	1.314	1.619	1.316	1.041	1.559	1.314	1.039	10.82						1.529	1.2348	1.53	1.2367	0.9779	1.4708	1.2345	0.97613	10.18983		-0.63017	-6.18%
1.697	1.379	1.699	1.381	1.092	1.636	1.379	1.091	11.354						1.6044	1.296	1.6054	1.2978	1.0264	1.5434	1.2956	1.0247	10.6937		-0.6603	-6.17%
1.708	1.388	1.709	1.39	1.099	1.646	1.387	1.097	11.424						1.6145	1.304	1.6156	1.306	1.0328	1.5531	1.3037	1.031	10.7607		-0.6633	-6.16%
0	0	0	0	0	0	0	0	0						0	0	0	0	0	0	0	0	0		0	#DIV/0!
0	0	0	0	0	0	0	0	0						0	0	0	0	0	0	0	0	0		0	#DIV/0!
0	0	0	0	0	0	0	0	0						0	0	0	0	0	0	0	0	0		0	#DIV/0!
0.224	0	0.241	0	0	0	0	0	0.465						0.20649	0.00016698	0.2211	0.00016999	0.000085265	0.00023546	0.00013188	0.000083571	0.428463146		-0.036536854	-8.53%
0.28	0	0.285	0	0	0	0	0	0.565						0.26319	0.00020845	0.2674	0.00020603	0.00010668	0.00028609	0.00016499	0.00010456	0.5316668		-0.0333332	-6.27%
0.325	0	0.328	0	0	0	0	0	0.653						0.30623	0.00024236	0.30906	0.00023869	0.00012406	0.00033153	0.00019185	0.00012159	0.61654008		-0.03645992	-5.91%
0.363	0	0.366	0	0	0	0	0	0.729						0.34246	0.00027087	0.34476	0.00026642	0.00013866	0.00037007	0.00021442	0.00013591	0.68861635		-0.04038365	-5.86%
0.399	0	0.401	0	0	0	0	0	0.8						0.37619	0.00029741	0.37819	0.0002923	0.00015225	0.00040603	0.00023541	0.00014923	0.75591263		-0.04408737	-5.83%
0.432	0	0.434	0	0	0	0	0	0.866						0.40804	0.00032249	0.40985	0.0003168	0.0001651	0.00044007	0.00025526	0.00016182	0.81955154		-0.04644846	-5.67%
0.458	0	0.46	0	0	0	0	0	0.918						0.43217	0.00034149	0.43387	0.00033537	0.00017483	0.00046586	0.00027029	0.00017135	0.86779919		-0.05020081	-5.78%
0.482	0	0.484	0	0	0	0	0	0.966						0.45527	0.00035965	0.45689	0.00035314	0.00018413	0.00049053	0.00028466	0.00018047	0.91401258		-0.05198742	-5.69%
0.504	0	0.505	0	0	0	0	0	1.009						0.47548	0.00037554	0.47703	0.00036869	0.00019227	0.00051212	0.00029723	0.00018845	0.9544443		-0.0545557	-5.72%
0.526	0	0.528	0	0	0	0	0	1.054						0.49683	0.00039232	0.49833	0.00038511	0.00020086	0.00053492	0.0003105	0.00019687	0.99718058		-0.05681942	-5.70%
1.903	1.547	1.904	1.549	1.226	1.834	1.546	1.224	12.733						1.7993	1.4547	1.8002	1.4555	1.1517	1.7308	1.4534	1.15	11.9956		-0.7374	-6.15%
1.847	1.501	1.848	1.503	1.189	1.78	1.5	1.187	12.355						1.7456	1.4111	1.7465	1.4122	1.1174	1.6793	1.4101	1.1157	11.6379		-0.7171	-6.16%
1.759	1.43	1.76	1.432	1.133	1.695	1.429	1.131	11.769						1.6628	1.3438	1.6638	1.3452	1.0642	1.5997	1.3431	1.0626	11.0852		-0.6838	-6.17%
1.725	1.402	1.726	1.404	1.111	1.663	1.402	1.109	11.542						1.6308	1.3178	1.6318	1.3195	1.044	1.569	1.3175	1.0425	10.8729		-0.6691	-6.15%
1.75	1.422	1.751	1.424	1.127	1.687	1.422	1.126	11.709						1.6543	1.3369	1.6553	1.3386	1.0594	1.5918	1.3368	1.058	11.0311		-0.6779	-6.15%
1.763	1.433	1.764	1.435	1.135	1.699	1.432	1.133	11.794						1.6665	1.3463	1.6675	1.3483	1.0667	1.6033	1.3462	1.0651	11.1099		-0.6841	-6.16%
1.704	1.385	1.705	1.387	1.097	1.643	1.385	1.096	11.402						1.6109	1.3012	1.612	1.3034	1.0311	1.5499	1.3013	1.0295	10.7393		-0.6627	-6.17%
1.622	1.318	1.623	1.32	1.044	1.563	1.318	1.042	10.85						1.5332	1.2379	1.5343	1.2404	0.98103	1.475	1.2383	0.97937	10.2195		-0.6305	-6.17%
1.602	1.301	1.603	1.303	1.031	1.544	1.301	1.029	10.714						1.5138	1.222	1.5149	1.2246	0.96849	1.4564	1.2225	0.96681	10.0895		-0.6245	-6.19%
1.682	1.367	1.684	1.369	1.083	1.622	1.367	1.081	11.255						1.5903	1.2839	1.5914	1.2865	1.0175	1.5299	1.2843	1.0157	10.5995		-0.6555	-6.18%
1.695	1.377	1.696	1.379	1.091	1.633	1.377	1.089	11.337						1.6021	1.2933	1.6031	1.2959	1.0247	1.5411	1.2935	1.0228	10.6765		-0.6605	-6.19%
0	0	0	0	0	0	0	0	0						0	0	0	0	0	0	0	0	0		0	#DIV/0!
0	0	0	0	0	0	0	0	0						0	0	0	0	0	0	0	0	0		0	#DIV/0!
0.222	0	0.243	0	0	0	0	0	0.465						0.20348	0.00016411	0.22105	0.00016852	0.000083738	0.00023325	0.00012952	0.000082074	0.425391212		-0.039608788	-9.31%
0.294	0	0.298	0	0	0	0	0	0.592						0.2764	0.00021886	0.28003	0.00021598	0.00011201	0.00029996	0.00017323	0.00010979	0.55755983		-0.03444017	-6.18%
0.324	0	0.327	0	0	0	0	0	0.651						0.30526	0.00024159	0.3081	0.00023794	0.00012367	0.0003305	0.00019124	0.00012121	0.61460615		-0.03639385	-5.92%
0.367	0	0.37	0	0	0	0	0	0.737						0.34613	0.00027378	0.34839	0.00026924	0.00014015	0.000374	0.00021672	0.00013737	0.69593126		-0.04106874	-5.90%
0.402	0	0.404	0	0	0	0	0	0.806						0.37908	0.0002997	0.38106	0.00029454	0.00015343	0.00040914	0.00023723	0.00015038	0.76168442		-0.04431558	-5.82%
0.437	0	0.439	0	0	0	0	0	0.876						0.41209	0.00032569	0.41388	0.00031993	0.00016674	0.00044441	0.0002578	0.00016342	0.82764799		-0.04835201	-5.84%
0.47	0	0.472	0	0	0	0	0	0.942						0.44333	0.00035026	0.44499	0.00034396	0.00017932	0.00047778	0.00027723	0.00017576	0.89012431		-0.05187569	-5.83%
0.497	0	0.499	0	0	0	0	0	0.996						0.46895	0.0003704	0.47052	0.00036365	0.00018963	0.00050513	0.00029315	0.00018586	0.94137782		-0.05462218	-5.80%
0.522	0	0.524	0	0	0	0	0	1.046						0.49333	0.00038957	0.49484	0.00038242	0.00019945	0.00053118	0.00030832	0.00019548	0.99017642		-0.05582358	-5.64%
0.547	0	0.549	0	0	0	0	0	1.096						0.51665	0.00040789	0.5181	0.00040035	0.00020884	0.00055608	0.00032281	0.00020468	1.03685065		-0.05914935	-5.70%
0.567	0	0.568	0	0	0	0	0	1.135						0.5351	0.0004224	0.53651	0.00041455	0.00021626	0.0005758	0.00033428	0.00021196	1.07378525		-0.06121475	-5.70%
1.928	1.567	1.929	1.569	1.241	1.858	1.566	1.239	12.897						1.8225	1.4735	1.8235	1.4744	1.1666	1.7532	1.4722	1.1648	12.1507		-0.7463	-6.14%
1.878	1.527	1.88	1.529	1.21	1.81	1.526	1.208	12.568						1.7757	1.4355	1.7766	1.4365	1.1367	1.7082	1.4344	1.135	11.8386		-0.7294	-6.16%
1.799	1.463	1.801	1.464	1.159	1.734	1.462	1.157	12.039						1.701	1.3747	1.7019	1.3761	1.0887	1.6363	1.374	1.087	11.3397		-0.6993	-6.17%
1.769	1.438	1.77	1.439	1.139	1.705	1.437	1.137	11.834						1.6718	1.3511	1.6728	1.3527	1.0704	1.6085	1.3507	1.0689	11.1469		-0.6871	-6.16%
1.786	1.452	1.787	1.454	1.151	1.722	1.452	1.149	11.953						1.6885	1.3646	1.6894	1.3663	1.0814	1.6246	1.3645	1.08	11.2593		-0.6937	-6.16%
1.784	1.45	1.786	1.452	1.149	1.72	1.45	1.147	11.938						1.6867	1.3627	1.6878	1.3647	1.0797	1.6228	1.3626	1.0781	11.2451		-0.6929	-6.16%
1.715	1.394	1.716	1.396	1.104	1.653	1.394	1.103	11.475						1.6214	1.3097	1.6224	1.3118	1.0379	1.5599	1.3098	1.0363	10.8092		-0.6658	-6.16%
1.628	1.322	1.629	1.325	1.048	1.569	1.322	1.046	10.889						1.5384	1.2419	1.5395	1.2446	0.98446	1.4801	1.2426	0.98282	10.25438		-0.63462	-6.19%
1.592	1.293	1.593	1.295	1.024	1.534	1.293	1.022	10.646						1.5043	1.2142	1.5054	1.2169	0.96226	1.4472	1.2147	0.96054	10.0255		-0.6205	-6.19%
1.667	1.354	1.669	1.357	1.073	1.607	1.354	1.071	11.152						1.5761	1.2723	1.5771	1.2749	1.0082	1.5162	1.2727	1.0064	10.5039		-0.6481	-6.17%
1.679	1.364	1.68	1.366	1.08	1.618	1.363	1.078	11.228						1.5868	1.2808	1.5879	1.2835	1.0149	1.5264	1.2812	1.013	10.5745		-0.6535	-6.18%
0	0	0	0	0	0	0	0	0						0	0	0	0	0	0	0	0	0		0	#DIV/0!
0	0	0	0	0	0	0	0	0						0	0	0	0	0	0	0	0	0		0	#DIV/0!
0	0	0	0	0	0	0	0	0						0	0	0	0	0	0	0	0	0		0	#DIV/0!
0	0	0	0	0	0	0	0	0						0	0	0	0	0	0	0	0	0		0	#DIV/0!
0.226	0	0.241	0	0	0	0	0	0.467						0.2097	0.00016993	0.22187	0.00017179	0.000086825	0.0002381	0.00013429	0.0000851	0.432456035		-0.034543965	-7.99%
0.274	0	0.279	0	0	0	0	0	0.553						0.25737	0.00020386	0.2619	0.00020166	0.00010432	0.00028002	0.00016134	0.00010225	0.52032345		-0.03267655	-6.28%
0.306	0	0.309	0	0	0	0	0	0.615						0.2875	0.0002276	0.29077	0.0002244	0.00011649	0.00031167	0.00018016	0.00011418	0.5794445		-0.0355555	-6.14%
0.336	0	0.339	0	0	0	0	0	0.675						0.31683	0.0002507	0.31947	0.00024678	0.00012833	0.00034278	0.00019845	0.00012578	0.63759282		-0.03740718	-5.87%
0.362	0	0.364	0	0	0	0	0	0.726						0.34116	0.00026984	0.34348	0.00026541	0.00013813	0.00036867	0.00021359	0.00013538	0.68603102		-0.03996898	-5.83%
0.386	0	0.388	0	0	0	0	0	0.774						0.36358	0.0002875	0.36568	0.00028263	0.00014718	0.0003926	0.00022758	0.00014425	0.73074174		-0.04325826	-5.92%
0.408	0	0.41	0	0	0	0	0	0.818						0.38447	0.00030394	0.38641	0.00029868	0.0001556	0.00041489	0.00024058	0.00015251	0.7724462		-0.0455538	-5.90%
0.428	0	0.43	0	0	0	0	0	0.858						0.40403	0.00031933	0.40586	0.00031372	0.00016348	0.00043578	0.00025276	0.00016023	0.8115353		-0.0464647	-5.73%
0.448	0	0.45	0	0	0	0	0	0.898						0.42241	0.00033379	0.42415	0.00032785	0.00017089	0.00045541	0.0002642	0.00016749	0.84827963		-0.04972037	-5.86%
1.853	1.507	1.855	1.508	1.193	1.786	1.506	1.191	12.399						1.752	1.4162	1.753	1.4172	1.1211	1.6853	1.415	1.1193	11.6791		-0.7199	-6.16%
1.794	1.458	1.795	1.46	1.155	1.729	1.457	1.153	12.001						1.6958	1.3704	1.6967	1.3717	1.0851	1.6312	1.3695	1.0834	11.3038		-0.6972	-6.17%
1.7	1.381	1.701	1.383	1.094	1.638	1.381	1.092	11.37						1.6068	1.298	1.6078	1.2997	1.0279	1.5456	1.2975	1.0262	10.7095		-0.6605	-6.17%
1.664	1.352	1.666	1.354	1.071	1.604	1.352	1.07	11.133						1.5732	1.2708	1.5742	1.2727	1.0067	1.5135	1.2706	1.005	10.4867		-0.6463	-6.16%
1.691	1.374	1.692	1.377	1.089	1.63	1.374	1.087	11.314						1.5987	1.2916	1.5997	1.2935	1.0235	1.5382	1.2916	1.0219	10.6587		-0.6553	-6.15%
1.707	1.387	1.708	1.389	1.099	1.645	1.387	1.097	11.419						1.6134	1.3031	1.6144	1.3052	1.0323	1.5521	1.303	1.0306	10.7541		-0.6649	-6.18%
1.65	1.34	1.651	1.343	1.062	1.59	1.34	1.06	11.036						1.5593	1.2592	1.5603	1.2614	0.99772	1.5001	1.2593	0.99605	10.39337		-0.64263	-6.18%
1.578	1.282	1.58	1.284	1.016	1.521	1.282	1.014	10.557						1.4919	1.204	1.493	1.2068	0.95418	1.4352	1.2046	0.95242	9.9421		-0.6149	-6.18%
1.579	1.282	1.581	1.285	1.016	1.522	1.282	1.014	10.561						1.4927	1.2041	1.4938	1.2073	0.95431	1.4359	1.2049	0.95241	9.94542		-0.61558	-6.19%
1.617	1.313	1.618	1.316	1.04	1.558	1.313	1.038	10.813						1.5282	1.2333	1.5293	1.2361	0.97733	1.4701	1.2338	0.97551	10.18364		-0.62936	-6.18%
1.626	1.32	1.627	1.323	1.046	1.567	1.32	1.044	10.873						1.5366	1.24	1.5377	1.2428	0.9824	1.478	1.2403	0.98048	10.23828		-0.63472	-6.20%
0	0	0	0	0	0	0	0	0						0	0	0	0	0	0	0	0	0		0	#DIV/0!
0	0	0	0	0	0	0	0	0						0	0	0	0	0	0	0	0	0		0	#DIV/0!
0	0	0	0	0	0	0	0	0						0	0	0	0	0	0	0	0	0		0	#DIV/0!
0	0	0	0	0	0	0	0	0						0	0	0	0	0	0	0	0	0		0	#DIV/0!
0	0	0	0	0	0	0	0	0						0	0	0	0	0	0	0	0	0		0	#DIV/0!
0	0	0	0	0	0	0	0	0						0	0	0	0	0	0	0	0	0		0	#DIV/0!
0	0	0	0	0	0	0	0	0						0	0	0	0	0	0	0	0	0		0	#DIV/0!
0	0	0	0	0	0	0	0	0						0	0	0	0	0	0	0	0	0		0	#DIV/0!
0.144	0	0.144	0	0	0	0	0	0.288						0.042542	0.00010018	0.27246	0.00044484	0.000060184	0.00058388	0.000094221	0.000058649	0.316343954		0.028343954	8.96%
0.242	0	0.251	0	0	0	0	0	0.493						0.22277	0.00017866	0.231	0.00017851	0.000091363	0.00024766	0.00014131	0.000089548	0.454697051		-0.038302949	-8.42%
0.272	0	0.278	0	0	0	0	0	0.55						0.25564	0.0002025	0.2603	0.00020038	0.00010362	0.00027823	0.00016026	0.00010156	0.51698655		-0.03301345	-6.39%
0.311	0	0.314	0	0	0	0	0	0.625						0.29248	0.00023154	0.29561	0.00022821	0.00011851	0.00031696	0.00018328	0.00011616	0.58928466		-0.03571534	-6.06%
0.326	0	0.329	0	0	0	0	0	0.655						0.30705	0.000243	0.30987	0.00023931	0.00012438	0.00033239	0.00019235	0.00012191	0.61817334		-0.03682666	-5.96%
1.79	1.455	1.791	1.456	1.152	1.725	1.454	1.15	11.973						1.6917	1.3671	1.6927	1.3683	1.0822	1.6272	1.366	1.0803	11.2755		-0.6975	-6.19%
1.734	1.409	1.735	1.411	1.116	1.671	1.408	1.114	11.598						1.6389	1.3242	1.6399	1.3256	1.0484	1.5765	1.3234	1.0466	10.9235		-0.6745	-6.17%
1.645	1.337	1.647	1.339	1.059	1.586	1.336	1.057	11.006						1.5553	1.2561	1.5563	1.2579	0.99458	1.4959	1.2556	0.99275	10.36443		-0.64157	-6.19%
1.617	1.314	1.618	1.316	1.041	1.559	1.314	1.039	10.818						1.5286	1.2346	1.5296	1.2365	0.97785	1.4705	1.2343	0.97614	10.18809		-0.62991	-6.18%
1.652	1.342	1.653	1.344	1.063	1.592	1.342	1.062	11.05						1.5612	1.2612	1.5622	1.2631	0.99922	1.502	1.2611	0.99766	10.40768		-0.64232	-6.17%
1.671	1.358	1.673	1.36	1.076	1.611	1.358	1.074	11.181						1.5798	1.2758	1.5808	1.2779	1.0107	1.5197	1.2757	1.0089	10.5293		-0.6517	-6.19%
1.598	1.298	1.599	1.301	1.029	1.54	1.298	1.027	10.69						1.5105	1.2194	1.5116	1.222	0.96638	1.4532	1.2198	0.9647	10.06758		-0.62242	-6.18%
1.58	1.283	1.582	1.286	1.016	1.523	1.283	1.014	10.567						1.4936	1.2043	1.495	1.2081	0.95453	1.4369	1.2055	0.95242	9.95035		-0.61665	-6.20%
1.581	1.283	1.583	1.287	1.017	1.524	1.284	1.014	10.573						1.4945	1.2043	1.4962	1.2089	0.95474	1.4379	1.206	0.95242	9.95496		-0.61804	-6.21%
1.58	1.282	1.581	1.285	1.016	1.522	1.283	1.014	10.563						1.493	1.2042	1.4942	1.2075	0.95438	1.4362	1.2051	0.95242	9.947		-0.616	-6.19%
1.58	1.283	1.582	1.286	1.016	1.523	1.283	1.014	10.567						1.4935	1.2043	1.4947	1.2078	0.95444	1.4365	1.2052	0.95241	9.94885		-0.61815	-6.21%
0	0	0	0	0	0	0	0	0						0	0	0	0	0	0	0	0	0		0	#DIV/0!
0	0	0	0	0	0	0	0	0						0	0	0	0	0	0	0	0	0		0	#DIV/0!
0	0	0	0	0	0	0	0	0						0	0	0	0	0	0	0	0	0		0	#DIV/0!
0	0	0	0	0	0	0	0	0						0	0	0	0	0	0	0	0	0		0	#DIV/0!
0	0	0	0	0	0	0	0	0						0	0	0	0	0	0	0	0	0		0	#DIV/0!
0	0	0	0	0	0	0	0	0						0	0	0	0	0	0	0	0	0		0	#DIV/0!
0	0	0	0	0	0	0	0	0						0	0	0	0	0	0	0	0	0		0	#DIV/0!
0	0	0	0	0	0	0	0	0						0	0	0	0	0	0	0	0	0		0	#DIV/0!
0	0	0	0	0	0	0	0	0						0	0	0	0	0	0	0	0	0		0	#DIV/0!
0	0	0	0	0	0	0	0	0						0	0	0	0	0	0	0	0	0		0	#DIV/0!
0	0	0	0	0	0	0	0	0						0	0	0	0	0	0	0	0	0		0	#DIV/0!
0	0	0	0	0	0	0	0	0						0	0	0	0	0	0	0	0	0		0	#DIV/0!
0	0	0	0	0	0	0	0	0						0	0	0	0	0	0	0	0	0		0	#DIV/0!
0	0	0	0	0	0	0	0	0						0	0	0	0	0	0	0	0	0		0	#DIV/0!
0	0	0	0	0	0	0	0	0						0	0	0	0	0	0	0	0	0		0	#DIV/0!
0	0	0	0	0	0	0	0	0						0	0	0	0	0	0	0	0	0		0	#DIV/0!
0	0	0	0	0	0	0	0	0						0	0	0	0	0	0	0	0	0		0	#DIV/0!
0	0	0	0	0	0	0	0	0						0	0	0	0	0	0	0	0	0		0	#DIV/0!
0	0	0	0	0	0	0	0	0						0	0	0	0	0	0	0	0	0		0	#DIV/0!
0	0	0	0	0	0	0	0	0						0	0	0	0	0	0	0	0	0		0	#DIV/0!
0	0	0	0	0	0	0	0	0						0	0	0	0	0	0	0	0	0		0	#DIV/0!
0	0	0	0	0	0	0	0	0						0	0	0	0	0	0	0	0	0		0	#DIV/0!
0	0	0	0	0	0	0	0	0						0	0	0	0	0	0	0	0	0		0	#DIV/0!
0	0	0	0	0	0	0	0	0						0	0	0	0	0	0	0	0	0		0	#DIV/0!
0	0	0	0	0	0	0	0	0						0	0	0	0	0	0	0	0	0		0	#DIV/0!
0	0	0	0	0	0	0	0	0						0	0	0	0	0	0	0	0	0		0	#DIV/0!
0	0	0	0	0	0	0	0	0						0	0	0	0	0	0	0	0	0		0	#DIV/0!
0	0	0	0	0	0	0	0	0						0	0	0	0	0	0	0	0	0		0	#DIV/0!
0	0	0	0	0	0	0	0	0						0	0	0	0	0	0	0	0	0		0	#DIV/0!
0	0	0	0	0	0	0	0	0						0	0	0	0	0	0	0	0	0		0	#DIV/0!
0	0	0	0	0	0	0	0	0						0	0	0	0	0	0	0	0	0		0	#DIV/0!
0	0	0	0	0	0	0	0	0						0	0	0	0	0	0	0	0	0		0	#DIV/0!
0	0	0	0	0	0	0	0	0						0	0	0	0	0	0	0	0	0		0	#DIV/0!
0	0	0	0	0	0	0	0	0						0	0	0	0	0	0	0	0	0		0	#DIV/0!
0	0	0	0	0	0	0	0	0						0	0	0	0	0	0	0	0	0		0	#DIV/0!
0	0	0	0	0	0	0	0	0						0	0	0	0	0	0	0	0	0		0	#DIV/0!
0	0	0	0	0	0	0	0	0						0	0	0	0	0	0	0	0	0		0	#DIV/0!
0	0	0	0	0	0	0	0	0						0	0	0	0	0	0	0	0	0		0	#DIV/0!
0	0	0	0	0	0	0	0	0						0	0	0	0	0	0	0	0	0		0	#DIV/0!
0	0	0	0	0	0	0	0	0						0	0	0	0	0	0	0	0	0		0	#DIV/0!
0	0	0	0	0	0	0	0	0						0	0	0	0	0	0	0	0	0		0	#DIV/0!
0	0	0	0	0	0	0	0	0						0	0	0	0	0	0	0	0	0		0	#DIV/0!
0	0	0	0	0	0	0	0	0						0	0	0	0	0	0	0	0	0		0	#DIV/0!
0	0	0	0	0	0	0	0	0						0	0	0	0	0	0	0	0	0		0	#DIV/0!
0	0	0	0	0	0	0	0	0						0	0	0	0	0	0	0	0	0		0	#DIV/0!
0	0	0	0	0	0	0	0	0						0	0	0	0	0	0	0	0	0		0	#DIV/0!
0	0	0	0	0	0	0	0	0						0	0	0	0	0	0	0	0	0		0	#DIV/0!
0	0	0	0	0	0	0	0	0						0	0	0	0	0	0	0	0	0		0	#DIV/0!
0	0	0	0	0	0	0	0	0						0	0	0	0	0	0	0	0	0		0	#DIV/0!
0	0	0	0	0	0	0	0	0						0	0	0	0	0	0	0	0	0		0	#DIV/0!
0	0	0	0	0	0	0	0	0						0	0	0	0	0	0	0	0	0		0	#DIV/0!
0	0	0	0	0	0	0	0	0						0	0	0	0	0	0	0	0	0		0	#DIV/0!
0	0	0	0	0	0	0	0	0						0	0	0	0	0	0	0	0	0		0	#DIV/0!
0	0	0	0	0	0	0	0	0						0	0	0	0	0	0	0	0	0		0	#DIV/0!
0.627	0	0.629	0	0	0	0	0	1.256						0.59255	0.00046746	0.59387	0.00045867	0.00023934	0.00063702	0.00036989	0.00023458	1.18882696		-0.06717304	-5.65%
0.642	0	0.643	0	0	0	0	0	1.285						0.60601	0.00047801	0.60731	0.000469	0.00024475	0.00065137	0.00037824	0.00023988	1.21578125		-0.06921875	-5.69%
0.658	0	0.659	0	0	0	0	0	1.317						0.6214	0.00049009	0.62268	0.00048083	0.00025094	0.00066777	0.00038778	0.00024594	1.24660335		-0.07039665	-5.65%
0.67	0	0.671	0	0	0	0	0	1.341						0.63245	0.00049875	0.63372	0.00048931	0.00025537	0.00067954	0.00039462	0.00025029	1.26873788		-0.07226212	-5.70%
0.681	0	0.683	0	0	0	0	0	1.364						0.6436	0.00050748	0.64486	0.00049786	0.00025985	0.00069141	0.00040153	0.00025468	1.29107281		-0.07292719	-5.65%
0.687	0.507	0.689	0	0	0	0	0	1.883						0.64907	0.43722	0.6503	0.00045134	0.00022622	0.00062485	0.00034964	0.00022171	1.73846376		-0.14453624	-8.31%
0.692	0.531	0.694	0	0	0	0	0	1.917						0.65405	0.48579	0.65526	0.00048228	0.00024738	0.00066886	0.00038229	0.00024246	1.79712327		-0.11987673	-6.67%
2.008	1.633	2.009	1.634	1.293	1.935	1.632	1.291	13.435						1.8984	1.5357	1.8993	1.5356	1.2152	1.826	1.5334	1.2135	12.6571		-0.7779	-6.15%
1.932	1.571	1.933	1.572	1.244	1.861	1.569	1.242	12.924						1.8261	1.4771	1.827	1.4772	1.1689	1.7565	1.475	1.1672	12.175		-0.749	-6.15%
1.816	1.477	1.817	1.478	1.169	1.75	1.476	1.167	12.15						1.7171	1.3884	1.718	1.3889	1.0987	1.6516	1.3867	1.097	11.4464		-0.7036	-6.15%
1.761	1.431	1.762	1.433	1.134	1.697	1.43	1.132	11.78						1.6644	1.3456	1.6653	1.3464	1.0651	1.601	1.3442	1.0635	11.0955		-0.6845	-6.17%
1.772	1.44	1.773	1.442	1.141	1.707	1.439	1.139	11.853						1.6747	1.354	1.6756	1.3549	1.0721	1.6111	1.3529	1.0705	11.1658		-0.6872	-6.15%
1.775	1.443	1.776	1.444	1.143	1.71	1.442	1.141	11.874						1.6777	1.356	1.6786	1.3572	1.0737	1.6139	1.355	1.072	11.1841		-0.6899	-6.17%
1.696	1.379	1.697	1.38	1.092	1.635	1.378	1.09	11.347						1.6034	1.2954	1.6044	1.297	1.0259	1.5424	1.2949	1.0242	10.6876		-0.6594	-6.17%
1.591	1.292	1.592	1.295	1.024	1.533	1.292	1.022	10.641						1.5038	1.2142	1.5048	1.2163	0.96164	1.4465	1.214	0.95984	10.02108		-0.61992	-6.19%
1.579	1.283	1.58	1.285	1.016	1.522	1.282	1.014	10.561						1.4927	1.2048	1.4938	1.2072	0.9543	1.4358	1.2049	0.95242	9.94592		-0.61508	-6.18%
1.635	1.329	1.637	1.331	1.053	1.576	1.328	1.051	10.94						1.5458	1.2481	1.5469	1.2505	0.98887	1.4871	1.2483	0.98712	10.30269		-0.63731	-6.19%
1.636	1.329	1.637	1.331	1.053	1.577	1.329	1.051	10.943						1.5465	1.2485	1.5475	1.2509	0.98902	1.4876	1.2486	0.9872	10.30582		-0.63718	-6.18%
0	0	0	0	0	0	0	0	0						0	0	0	0	0	0	0	0	0		0	#DIV/0!
0	0	0	0	0	0	0	0	0						0	0	0	0	0	0	0	0	0		0	#DIV/0!
0	0	0	0	0	0	0	0	0						0	0	0	0	0	0	0	0	0		0	#DIV/0!
0	0	0	0	0	0	0	0	0						0	0	0	0	0	0	0	0	0		0	#DIV/0!
0	0	0	0	0	0	0	0	0						0	0	0	0	0	0	0	0	0		0	#DIV/0!
0	0	0	0	0	0	0	0	0						0	0	0	0	0	0	0	0	0		0	#DIV/0!
0	0	0	0	0	0	0	0	0						0	0	0	0	0	0	0	0	0		0	#DIV/0!
0.221	0	0.245	0	0	0	0	0	0.466						0.20185	0.00016244	0.22179	0.00016797	0.000082832	0.00023235	0.00012811	0.000081187	0.424494889		-0.041505111	-9.78%
0.281	0	0.286	0	0	0	0	0	0.567						0.26368	0.00020883	0.26786	0.00020639	0.00010687	0.0002866	0.00016529	0.00010475	0.53261873		-0.03438127	-6.46%
0.318	0	0.322	0	0	0	0	0	0.64						0.29955	0.00023708	0.30252	0.00023357	0.00012135	0.00032442	0.00018767	0.00011894	0.60329303		-0.03670697	-6.08%
0.352	0	0.355	0	0	0	0	0	0.707						0.33187	0.00026254	0.3343	0.0002583	0.00013439	0.00035879	0.00020782	0.00013172	0.66752356		-0.03947644	-5.91%
0.381	0	0.384	0	0	0	0	0	0.765						0.35949	0.00028428	0.36163	0.00027949	0.00014553	0.00038823	0.00022503	0.00014264	0.7225852		-0.0424148	-5.87%
0.401	0	0.404	0	0	0	0	0	0.805						0.37859	0.00029932	0.38058	0.00029416	0.00015323	0.00040862	0.00023693	0.00015018	0.76071244		-0.04428756	-5.82%
1.818	1.478	1.819	1.48	1.171	1.752	1.477	1.169	12.164						1.7186	1.3889	1.7196	1.3903	1.0999	1.6533	1.3881	1.0981	11.4568		-0.7072	-6.17%
1.737	1.412	1.739	1.414	1.118	1.674	1.411	1.116	11.621						1.6423	1.327	1.6433	1.3285	1.0509	1.5799	1.3264	1.0492	10.9475		-0.6735	-6.15%
1.623	1.319	1.624	1.321	1.045	1.564	1.318	1.043	10.857						1.5343	1.2391	1.5353	1.241	0.98132	1.4759	1.2388	0.97955	10.22527		-0.63173	-6.18%
1.578	1.282	1.579	1.284	1.016	1.521	1.282	1.014	10.556						1.4917	1.2044	1.4927	1.2066	0.95412	1.435	1.2044	0.9524	9.94132		-0.61468	-6.18%
1.581	1.284	1.582	1.286	1.017	1.523	1.284	1.016	10.573						1.494	1.2065	1.495	1.2086	0.95599	1.4373	1.2066	0.9544	9.95839		-0.61461	-6.17%
1.588	1.29	1.589	1.293	1.022	1.531	1.29	1.02	10.623						1.5013	1.2119	1.5023	1.2144	0.96028	1.4442	1.2122	0.95855	10.00513		-0.61787	-6.18%
1.58	1.282	1.581	1.286	1.016	1.522	1.283	1.014	10.564						1.493	1.2043	1.4943	1.2076	0.95439	1.4363	1.2051	0.95241	9.9474		-0.6166	-6.20%
1.583	1.283	1.585	1.289	1.017	1.526	1.285	1.014	10.582						1.4958	1.2041	1.4979	1.2101	0.95506	1.4395	1.2068	0.95243	9.96169		-0.62031	-6.23%
1.584	1.284	1.587	1.29	1.018	1.528	1.286	1.015	10.592						1.4968	1.2038	1.4993	1.211	0.95529	1.4406	1.2074	0.95243	9.96662		-0.62538	-6.27%
1.581	1.283	1.583	1.287	1.017	1.524	1.284	1.014	10.573						1.4944	1.2039	1.4961	1.2089	0.95473	1.4379	1.206	0.95242	9.95435		-0.61865	-6.21%
1.581	1.283	1.583	1.287	1.017	1.524	1.284	1.014	10.573						1.4944	1.2039	1.4961	1.2089	0.95472	1.4379	1.2059	0.95242	9.95424		-0.61876	-6.22%
0	0	0	0	0	0	0	0	0						0	0	0	0	0	0	0	0	0		0	#DIV/0!
0	0	0	0	0	0	0	0	0						0	0	0	0	0	0	0	0	0		0	#DIV/0!
0	0	0	0	0	0	0	0	0						0	0	0	0	0	0	0	0	0		0	#DIV/0!
0	0	0	0	0	0	0	0	0						0	0	0	0	0	0	0	0	0		0	#DIV/0!
0	0	0	0	0	0	0	0	0						0	0	0	0	0	0	0	0	0		0	#DIV/0!
0	0	0	0	0	0	0	0	0						0	0	0	0	0	0	0	0	0		0	#DIV/0!
0	0	0	0	0	0	0	0	0						0	0	0	0	0	0	0	0	0		0	#DIV/0!
0	0	0	0	0	0	0	0	0						0	0	0	0	0	0	0	0	0		0	#DIV/0!
0	0	0	0	0	0	0	0	0						0	0	0	0	0	0	0	0	0		0	#DIV/0!
0	0	0	0	0	0	0	0	0						0	0	0	0	0	0	0	0	0		0	#DIV/0!
0	0	0	0	0	0	0	0	0						0	0	0	0	0	0	0	0	0		0	#DIV/0!
0	0	0	0	0	0	0	0	0						0	0	0	0	0	0	0	0	0		0	#DIV/0!
0	0	0	0	0	0	0	0	0						0	0	0	0	0	0	0	0	0		0	#DIV/0!
1.689	1.372	1.69	1.374	1.087	1.627	1.372	1.085	11.296						1.5962	1.2892	1.5972	1.2911	1.021	1.5354	1.2888	1.0191	10.638		-0.658	-6.19%
1.611	1.309	1.613	1.311	1.037	1.553	1.309	1.035	10.778						1.5232	1.23	1.5242	1.232	0.97411	1.4652	1.2297	0.97231	10.15072		-0.62728	-6.18%
1.581	1.283	1.582	1.286	1.016	1.524	1.283	1.014	10.569						1.4941	1.2051	1.4955	1.2084	0.95458	1.4372	1.2056	0.95241	9.95289		-0.61611	-6.19%
1.581	1.283	1.583	1.287	1.017	1.524	1.284	1.014	10.573						1.4943	1.2045	1.4961	1.2089	0.95473	1.4379	1.206	0.95242	9.95485		-0.61815	-6.21%
1.58	1.282	1.581	1.286	1.016	1.523	1.283	1.014	10.565						1.4929	1.2039	1.4945	1.2079	0.95447	1.4366	1.2053	0.95241	9.94798		-0.61702	-6.20%
1.581	1.283	1.583	1.287	1.017	1.524	1.283	1.014	10.572						1.4939	1.2043	1.4955	1.2085	0.95462	1.4374	1.2057	0.95241	9.95233		-0.61967	-6.23%
1.583	1.283	1.585	1.289	1.017	1.526	1.285	1.014	10.582						1.4957	1.2042	1.4979	1.2101	0.95505	1.4394	1.2068	0.95243	9.96158		-0.62042	-6.23%
1.588	1.285	1.591	1.293	1.019	1.531	1.288	1.015	10.61						1.4997	1.204	1.5029	1.2134	0.95595	1.4437	1.209	0.95247	9.98112		-0.62888	-6.30%
1.589	1.285	1.593	1.294	1.02	1.533	1.289	1.015	10.618						1.5011	1.2036	1.5046	1.2146	0.95626	1.4452	1.2098	0.95248	9.98764		-0.63036	-6.31%
1.585	1.284	1.588	1.291	1.018	1.529	1.286	1.015	10.596						1.4976	1.204	1.5001	1.2116	0.95545	1.4414	1.2078	0.95245	9.9704		-0.6256	-6.27%
1.585	1.284	1.588	1.29	1.018	1.529	1.286	1.015	10.595						1.4977	1.2041	1.5001	1.2115	0.95544	1.4413	1.2077	0.95245	9.97029		-0.62471	-6.27%
0	0	0	0	0	0	0	0	0						0	0	0	0	0	0	0	0	0		0	#DIV/0!
0	0	0	0	0	0	0	0	0						0	0	0	0	0	0	0	0	0		0	#DIV/0!
0	0	0	0	0	0	0	0	0						0	0	0	0	0	0	0	0	0		0	#DIV/0!
0	0	0	0	0	0	0	0	0						0	0	0	0	0	0	0	0	0		0	#DIV/0!
0	0	0	0	0	0	0	0	0						0	0	0	0	0	0	0	0	0		0	#DIV/0!
0	0	0	0	0	0	0	0	0						0	0	0	0	0	0	0	0	0		0	#DIV/0!
0	0	0	0	0	0	0	0	0						0	0	0	0	0	0	0	0	0		0	#DIV/0!
0	0	0	0	0	0	0	0	0						0	0	0	0	0	0	0	0	0		0	#DIV/0!
0	0	0	0	0	0	0	0	0						0	0	0	0	0	0	0	0	0		0	#DIV/0!
0	0	0	0	0	0	0	0	0						0	0	0	0	0	0	0	0	0		0	#DIV/0!
0	0	0	0	0	0	0	0	0						0	0	0	0	0	0	0	0	0		0	#DIV/0!
0	0	0	0	0	0	0	0	0						0	0	0	0	0	0	0	0	0		0	#DIV/0!
0	0	0	0	0	0	0	0	0						0	0	0	0	0	0	0	0	0		0	#DIV/0!
1.581	1.284	1.583	1.287	1.017	1.524	1.284	1.014	10.574						1.4945	1.2058	1.4959	1.2086	0.95465	1.4375	1.2058	0.95243	9.95518		-0.61882	-6.22%
1.583	1.284	1.585	1.289	1.017	1.526	1.285	1.014	10.583						1.4959	1.2054	1.4979	1.21	0.95503	1.4393	1.2067	0.95243	9.96266		-0.62034	-6.23%
1.589	1.287	1.593	1.294	1.02	1.533	1.289	1.015	10.62						1.5015	1.2065	1.5046	1.2143	0.95621	1.4449	1.2096	0.9525	9.99011		-0.62989	-6.31%
1.59	1.286	1.594	1.295	1.02	1.534	1.289	1.016	10.624						1.5022	1.2055	1.5058	1.2152	0.95644	1.4461	1.2102	0.95249	9.99393		-0.63007	-6.30%
1.587	1.285	1.59	1.292	1.019	1.531	1.287	1.015	10.606						1.499	1.2044	1.5021	1.213	0.95583	1.4432	1.2087	0.95246	9.97869		-0.62731	-6.29%
1.588	1.285	1.591	1.293	1.019	1.532	1.288	1.015	10.611						1.5002	1.2047	1.5032	1.2135	0.956	1.4439	1.2091	0.95249	9.98309		-0.62791	-6.29%
1.592	1.286	1.597	1.297	1.021	1.536	1.291	1.016	10.636						1.504	1.2031	1.5079	1.2166	0.95682	1.4479	1.2112	0.95251	10.00003		-0.63597	-6.36%
1.609	1.289	1.615	1.31	1.026	1.553	1.3	1.018	10.72						1.5187	1.2005	1.5248	1.2272	0.9596	1.4616	1.2182	0.95254	10.06314		-0.65686	-6.53%
1.617	1.291	1.625	1.318	1.03	1.562	1.306	1.021	10.77						1.5268	1.1993	1.5338	1.2333	0.96227	1.4692	1.2229	0.95414	10.10171		-0.66829	-6.62%
1.599	1.286	1.604	1.302	1.023	1.543	1.294	1.017	10.668						1.5096	1.201	1.5145	1.2209	0.95796	1.4534	1.214	0.95256	10.02392		-0.64408	-6.43%
1.6	1.287	1.605	1.303	1.023	1.544	1.295	1.017	10.674						1.5109	1.2011	1.5159	1.2217	0.9582	1.4545	1.2145	0.95258	10.02938		-0.64462	-6.43%
0	0	0	0	0	0	0	0	0						0	0	0	0	0	0	0	0	0		0	#DIV/0!
0	0	0	0	0	0	0	0	0						0	0	0	0	0	0	0	0	0		0	#DIV/0!
0	0	0	0	0	0	0	0	0						0	0	0	0	0	0	0	0	0		0	#DIV/0!
0	0	0	0	0	0	0	0	0						0	0	0	0	0	0	0	0	0		0	#DIV/0!
0	0	0	0	0	0	0	0	0						0	0	0	0	0	0	0	0	0		0	#DIV/0!
0	0	0	0	0	0	0	0	0						0	0	0	0	0	0	0	0	0		0	#DIV/0!
0	0	0	0	0	0	0	0	0						0	0	0	0	0	0	0	0	0		0	#DIV/0!
0	0	0	0	0	0	0	0	0						0	0	0	0	0	0	0	0	0		0	#DIV/0!
0	0	0	0	0	0	0	0	0						0	0	0	0	0	0	0	0	0		0	#DIV/0!
0	0	0	0	0	0	0	0	0						0	0	0	0	0	0	0	0	0		0	#DIV/0!
0	0	0	0	0	0	0	0	0						0	0	0	0	0	0	0	0	0		0	#DIV/0!
0	0	0	0	0	0	0	0	0						0	0	0	0	0	0	0	0	0		0	#DIV/0!
0	0	0	0	0	0	0	0	0						0	0	0	0	0	0	0	0	0		0	#DIV/0!
1.591	1.288	1.594	1.295	1.02	1.534	1.289	1.016	10.627						1.5028	1.2078	1.5058	1.215	0.9564	1.4458	1.2101	0.9525	9.9962		-0.6308	-6.31%
1.593	1.289	1.597	1.297	1.021	1.536	1.291	1.016	10.64						1.5045	1.2076	1.5081	1.2166	0.95682	1.4478	1.2111	0.95252	10.00504		-0.63496	-6.35%
1.6	1.291	1.605	1.303	1.023	1.544	1.295	1.017	10.678						1.5105	1.2082	1.5153	1.2212	0.95806	1.4538	1.2142	0.95256	10.03382		-0.64418	-6.42%
1.596	1.289	1.602	1.301	1.022	1.541	1.293	1.016	10.66						1.5074	1.2061	1.5123	1.2195	0.9576	1.4516	1.2131	0.95254	10.02014		-0.63986	-6.39%
1.589	1.285	1.594	1.295	1.02	1.534	1.289	1.016	10.622						1.501	1.2045	1.505	1.215	0.95638	1.4458	1.2101	0.95249	9.99027		-0.63173	-6.32%
1.592	1.287	1.596	1.297	1.021	1.536	1.29	1.016	10.635						1.5038	1.2062	1.5077	1.2165	0.95679	1.4477	1.211	0.95253	10.00222		-0.63278	-6.33%
1.594	1.288	1.599	1.298	1.021	1.538	1.292	1.016	10.646						1.5051	1.2057	1.5096	1.2178	0.95715	1.4494	1.2119	0.95253	10.00918		-0.63682	-6.36%
1.601	1.29	1.607	1.305	1.024	1.546	1.296	1.017	10.686						1.5115	1.2058	1.5173	1.2228	0.95845	1.4558	1.2152	0.95255	10.0394		-0.6466	-6.44%
1.602	1.29	1.609	1.306	1.024	1.548	1.297	1.017	10.693						1.5127	1.2057	1.5187	1.2237	0.9587	1.457	1.2159	0.95255	10.04495		-0.64805	-6.45%
1.596	1.289	1.601	1.3	1.022	1.54	1.293	1.016	10.657						1.5074	1.2068	1.5119	1.2192	0.95752	1.4512	1.2128	0.95256	10.01938		-0.63762	-6.36%
1.597	1.29	1.601	1.3	1.022	1.541	1.293	1.016	10.66						1.5081	1.2079	1.5123	1.2193	0.95754	1.4513	1.2129	0.95256	10.0219		-0.6381	-6.37%
0	0	0	0	0	0	0	0	0						0	0	0	0	0	0	0	0	0		0	#DIV/0!
0	0	0	0	0	0	0	0	0						0	0	0	0	0	0	0	0	0		0	#DIV/0!
0	0	0	0	0	0	0	0	0						0	0	0	0	0	0	0	0	0		0	#DIV/0!
0	0	0	0	0	0	0	0	0						0	0	0	0	0	0	0	0	0		0	#DIV/0!
0	0	0	0	0	0	0	0	0						0	0	0	0	0	0	0	0	0		0	#DIV/0!
0	0	0	0	0	0	0	0	0						0	0	0	0	0	0	0	0	0		0	#DIV/0!
0	0	0	0	0	0	0	0	0						0	0	0	0	0	0	0	0	0		0	#DIV/0!
0	0	0	0	0	0	0	0	0						0	0	0	0	0	0	0	0	0		0	#DIV/0!
0	0	0	0	0	0	0	0	0						0	0	0	0	0	0	0	0	0		0	#DIV/0!
0	0	0	0	0	0	0	0	0						0	0	0	0	0	0	0	0	0		0	#DIV/0!
0	0	0	0	0	0	0	0	0						0	0	0	0	0	0	0	0	0		0	#DIV/0!
0	0	0	0	0	0	0	0	0						0	0	0	0	0	0	0	0	0		0	#DIV/0!
0	0	0	0	0	0	0	0	0						0	0	0	0	0	0	0	0	0		0	#DIV/0!
0	0	0	0	0	0	0	0	0						0	0	0	0	0	0	0	0	0		0	#DIV/0!
0	0	0	0	0	0	0	0	0						0	0	0	0	0	0	0	0	0		0	#DIV/0!
0	0	0	0	0	0	0	0	0						0	0	0	0	0	0	0	0	0		0	#DIV/0!
0	0	0	0	0	0	0	0	0						0	0	0	0	0	0	0	0	0		0	#DIV/0!
0	0	0	0	0	0	0	0	0						0	0	0	0	0	0	0	0	0		0	#DIV/0!
0	0	0	0	0	0	0	0	0						0	0	0	0	0	0	0	0	0		0	#DIV/0!
0	0	0	0	0	0	0	0	0						0	0	0	0	0	0	0	0	0		0	#DIV/0!
0	0	0	0	0	0	0	0	0						0	0	0	0	0	0	0	0	0		0	#DIV/0!
0	0	0	0	0	0	0	0	0						0	0	0	0	0	0	0	0	0		0	#DIV/0!
0	0	0	0	0	0	0	0	0						0	0	0	0	0	0	0	0	0		0	#DIV/0!
0	0	0	0	0	0	0	0	0						0	0	0	0	0	0	0	0	0		0	#DIV/0!
0	0	0	0	0	0	0	0	0						0	0	0	0	0	0	0	0	0		0	#DIV/0!
0	0	0	0	0	0	0	0	0						0	0	0	0	0	0	0	0	0		0	#DIV/0!
0	0	0	0	0	0	0	0	0						0	0	0	0	0	0	0	0	0		0	#DIV/0!
0	0	0	0	0	0	0	0	0						0	0	0	0	0	0	0	0	0		0	#DIV/0!
0	0	0	0	0	0	0	0	0						0	0	0	0	0	0	0	0	0		0	#DIV/0!
0	0	0	0	0	0	0	0	0						0	0	0	0	0	0	0	0	0		0	#DIV/0!
0	0	0	0	0	0	0	0	0						0	0	0	0	0	0	0	0	0		0	#DIV/0!
0	0	0	0	0	0	0	0	0						0	0	0	0	0	0	0	0	0		0	#DIV/0!
0	0	0	0	0	0	0	0	0						0	0	0	0	0	0	0	0	0		0	#DIV/0!
0	0	0	0	0	0	0	0	0						0	0	0	0	0	0	0	0	0		0	#DIV/0!
0	0	0	0	0	0	0	0	0						0	0	0	0	0	0	0	0	0		0	#DIV/0!
0	0	0	0	0	0	0	0	0						0	0	0	0	0	0	0	0	0		0	#DIV/0!
0	0	0	0	0	0	0	0	0						0	0	0	0	0	0	0	0	0		0	#DIV/0!
0	0	0	0	0	0	0	0	0						0	0	0	0	0	0	0	0	0		0	#DIV/0!
0	0	0	0	0	0	0	0	0						0	0	0	0	0	0	0	0	0		0	#DIV/0!
0	0	0	0	0	0	0	0	0						0	0	0	0	0	0	0	0	0		0	#DIV/0!
0	0	0	0	0	0	0	0	0						0	0	0	0	0	0	0	0	0		0	#DIV/0!
0	0	0	0	0	0	0	0	0						0	0	0	0	0	0	0	0	0		0	#DIV/0!
0	0	0	0	0	0	0	0	0						0	0	0	0	0	0	0	0	0		0	#DIV/0!
0	0	0	0	0	0	0	0	0						0	0	0	0	0	0	0	0	0		0	#DIV/0!
0	0	0	0	0	0	0	0	0						0	0	0	0	0	0	0	0	0		0	#DIV/0!
0	0	0	0	0	0	0	0	0						0	0	0	0	0	0	0	0	0		0	#DIV/0!
0	0	0	0	0	0	0	0	0						0	0	0	0	0	0	0	0	0		0	#DIV/0!
0	0	0	0	0	0	0	0	0						0	0	0	0	0	0	0	0	0		0	#DIV/0!
0	0	0	0	0	0	0	0	0						0	0	0	0	0	0	0	0	0		0	#DIV/0!
0	0	0	0	0	0	0	0	0						0	0	0	0	0	0	0	0	0		0	#DIV/0!
0	0	0	0	0	0	0	0	0						0	0	0	0	0	0	0	0	0		0	#DIV/0!
0	0	0	0	0	0	0	0	0						0	0	0	0	0	0	0	0	0		0	#DIV/0!
0	0	0	0	0	0	0	0	0						0	0	0	0	0	0	0	0	0		0	#DIV/0!
0	0	0	0	0	0	0	0	0						0	0	0	0	0	0	0	0	0		0	#DIV/0!
0	0	0	0	0	0	0	0	0						0	0	0	0	0	0	0	0	0		0	#DIV/0!
0	0	0	0	0	0	0	0	0						0	0	0	0	0	0	0	0	0		0	#DIV/0!
0.226	0	0.241	0	0	0	0	0	0.467						0.20951	0.00016973	0.22193	0.00017171	0.000086716	0.00023797	0.00013412	0.000084993	0.432325239		-0.034674761	-8.02%
0.26	0	0.266	0	0	0	0	0	0.526						0.24328	0.00019278	0.24892	0.00019127	0.000098638	0.00026552	0.00015256	0.000096679	0.493197447		-0.032802553	-6.65%
0.286	0	0.29	0	0	0	0	0	0.576						0.26861	0.00021274	0.27256	0.00021012	0.00010888	0.0002918	0.00016839	0.00010672	0.54226865		-0.03373135	-6.22%
0.309	0	0.313	0	0	0	0	0	0.622						0.29102	0.00023037	0.29419	0.00022708	0.00011792	0.0003154	0.00018236	0.00011557	0.5863987		-0.0356013	-6.07%
0.328	0	0.331	0	0	0	0	0	0.659						0.30891	0.00024446	0.31169	0.00024072	0.00012513	0.00033437	0.00019351	0.00012265	0.62186084		-0.03713916	-5.97%
1.793	1.458	1.794	1.458	1.153	1.727	1.455	1.151	11.989						1.6946	1.3706	1.6954	1.3701	1.0833	1.6294	1.3676	1.0814	11.2924		-0.6966	-6.17%
1.725	1.403	1.726	1.403	1.11	1.662	1.401	1.108	11.538						1.6308	1.3186	1.6316	1.3186	1.0425	1.5681	1.3161	1.0406	10.8669		-0.6711	-6.18%
1.623	1.319	1.624	1.32	1.044	1.564	1.317	1.041	10.852						1.5341	1.2398	1.535	1.2402	0.98019	1.475	1.2377	0.97818	10.22017		-0.63183	-6.18%
1.579	1.283	1.58	1.285	1.016	1.521	1.282	1.013	10.559						1.4926	1.206	1.4935	1.2068	0.95388	1.4353	1.2044	0.95197	9.94445		-0.61455	-6.18%
1.601	1.301	1.602	1.302	1.03	1.542	1.3	1.028	10.706						1.5129	1.2226	1.5138	1.2235	0.96744	1.4551	1.2213	0.96567	10.08231		-0.62369	-6.19%
1.61	1.308	1.611	1.31	1.036	1.552	1.307	1.033	10.767						1.522	1.2295	1.523	1.2307	0.9727	1.4636	1.2282	0.97074	10.14044		-0.62656	-6.18%
1.581	1.284	1.582	1.286	1.016	1.523	1.283	1.014	10.569						1.4943	1.2064	1.4953	1.2081	0.95453	1.4369	1.2054	0.95242	9.95335		-0.61565	-6.19%
1.584	1.286	1.586	1.289	1.018	1.527	1.285	1.015	10.59						1.4972	1.2069	1.499	1.2106	0.95518	1.44	1.2071	0.95243	9.96841		-0.62159	-6.24%
1.586	1.286	1.588	1.291	1.018	1.529	1.286	1.015	10.599						1.4986	1.2072	1.5006	1.2116	0.95546	1.4414	1.2078	0.95245	9.97511		-0.62389	-6.25%
1.583	1.285	1.585	1.288	1.017	1.526	1.285	1.014	10.583						1.4965	1.2069	1.498	1.2098	0.95496	1.4391	1.2066	0.95242	9.96428		-0.61872	-6.21%
1.584	1.286	1.586	1.289	1.017	1.526	1.285	1.014	10.587						1.4973	1.2074	1.4987	1.2102	0.95508	1.4395	1.2068	0.95244	9.96742		-0.61958	-6.22%
0	0	0	0	0	0	0	0	0						0	0	0	0	0	0	0	0	0		0	#DIV/0!
0	0	0	0	0	0	0	0	0						0	0	0	0	0	0	0	0	0		0	#DIV/0!
0	0	0	0	0	0	0	0	0						0	0	0	0	0	0	0	0	0		0	#DIV/0!
0	0	0	0	0	0	0	0	0						0	0	0	0	0	0	0	0	0		0	#DIV/0!
0	0	0	0	0	0	0	0	0						0	0	0	0	0	0	0	0	0		0	#DIV/0!
0	0	0	0	0	0	0	0	0						0	0	0	0	0	0	0	0	0		0	#DIV/0!
0	0	0	0	0	0	0	0	0						0	0	0	0	0	0	0	0	0		0	#DIV/0!
0	0	0	0	0	0	0	0	0						0	0	0	0	0	0	0	0	0		0	#DIV/0!
0	0	0	0	0	0	0	0	0						0	0	0	0	0	0	0	0	0		0	#DIV/0!
0	0	0	0	0	0	0	0	0						0	0	0	0	0	0	0	0	0		0	#DIV/0!
0	0	0	0	0	0	0	0	0						0	0	0	0	0	0	0	0	0		0	#DIV/0!
0	0	0	0	0	0	0	0	0						0	0	0	0	0	0	0	0	0		0	#DIV/0!
0	0	0	0	0	0	0	0	0						0	0	0	0	0	0	0	0	0		0	#DIV/0!
1.642	1.334	1.643	1.336	1.056	1.582	1.333	1.053	10.979						1.5519	1.2537	1.5529	1.2547	0.99145	1.4922	1.252	0.98934	10.33819		-0.64081	-6.20%
1.582	1.286	1.583	1.287	1.017	1.524	1.284	1.015	10.578						1.4955	1.2079	1.4965	1.209	0.95531	1.438	1.2064	0.95322	9.96183		-0.61617	-6.19%
1.584	1.285	1.585	1.288	1.017	1.526	1.285	1.014	10.584						1.4966	1.207	1.4981	1.2099	0.955	1.4392	1.2066	0.95243	9.96483		-0.61917	-6.21%
1.584	1.285	1.586	1.289	1.017	1.527	1.285	1.014	10.587						1.4969	1.2069	1.4986	1.2103	0.9551	1.4397	1.2069	0.95243	9.96683		-0.62017	-6.22%
1.581	1.283	1.583	1.287	1.017	1.524	1.284	1.014	10.573						1.4943	1.2052	1.4958	1.2086	0.95464	1.4375	1.2058	0.95241	9.95425		-0.61875	-6.22%
1.583	1.285	1.585	1.288	1.017	1.526	1.285	1.014	10.583						1.4963	1.2064	1.4978	1.2098	0.95496	1.439	1.2065	0.95243	9.96319		-0.61981	-6.22%
1.586	1.286	1.588	1.291	1.018	1.529	1.286	1.015	10.599						1.4987	1.2068	1.5009	1.2118	0.95552	1.4417	1.2079	0.95246	9.97578		-0.62322	-6.25%
1.593	1.289	1.596	1.296	1.021	1.536	1.29	1.016	10.637						1.5046	1.2079	1.5078	1.2162	0.95672	1.4474	1.2109	0.95251	10.00403		-0.63297	-6.33%
1.596	1.29	1.6	1.299	1.022	1.539	1.292	1.016	10.654						1.5075	1.208	1.5112	1.2184	0.9573	1.4502	1.2123	0.95253	10.01743		-0.63657	-6.35%
1.591	1.288	1.594	1.295	1.02	1.534	1.289	1.015	10.626						1.503	1.2076	1.5058	1.2149	0.95636	1.4457	1.21	0.9525	9.99586		-0.63014	-6.30%
1.592	1.288	1.595	1.295	1.02	1.534	1.289	1.016	10.629						1.5036	1.2078	1.5064	1.2153	0.95646	1.4461	1.2103	0.95251	9.99847		-0.63053	-6.31%
0	0	0	0	0	0	0	0	0						0	0	0	0	0	0	0	0	0		0	#DIV/0!
0	0	0	0	0	0	0	0	0						0	0	0	0	0	0	0	0	0		0	#DIV/0!
0	0	0	0	0	0	0	0	0						0	0	0	0	0	0	0	0	0		0	#DIV/0!
0	0	0	0	0	0	0	0	0						0	0	0	0	0	0	0	0	0		0	#DIV/0!
0	0	0	0	0	0	0	0	0						0	0	0	0	0	0	0	0	0		0	#DIV/0!
0	0	0	0	0	0	0	0	0						0	0	0	0	0	0	0	0	0		0	#DIV/0!
0	0	0	0	0	0	0	0	0						0	0	0	0	0	0	0	0	0		0	#DIV/0!
0	0	0	0	0	0	0	0	0						0	0	0	0	0	0	0	0	0		0	#DIV/0!
0	0	0	0	0	0	0	0	0						0	0	0	0	0	0	0	0	0		0	#DIV/0!
0	0	0	0	0	0	0	0	0						0	0	0	0	0	0	0	0	0		0	#DIV/0!
0	0	0	0	0	0	0	0	0						0	0	0	0	0	0	0	0	0		0	#DIV/0!
0	0	0	0	0	0	0	0	0						0	0	0	0	0	0	0	0	0		0	#DIV/0!
0	0	0	0	0	0	0	0	0						0	0	0	0	0	0	0	0	0		0	#DIV/0!
1.582	1.285	1.584	1.287	1.017	1.525	1.284	1.014	10.578						1.4957	1.2069	1.4969	1.209	0.95477	1.4381	1.2061	0.95243	9.9599		-0.6181	-6.21%
1.584	1.286	1.586	1.289	1.018	1.527	1.285	1.015	10.59						1.4974	1.2071	1.4991	1.2106	0.95518	1.44	1.2071	0.95243	9.96891		-0.62109	-6.23%
1.589	1.288	1.592	1.293	1.019	1.532	1.288	1.015	10.616						1.5017	1.2079	1.5043	1.2139	0.95609	1.4444	1.2093	0.95248	9.99007		-0.62593	-6.27%
1.59	1.288	1.594	1.294	1.02	1.534	1.289	1.015	10.624						1.5024	1.2076	1.5053	1.2147	0.95631	1.4454	1.2099	0.95249	9.9941		-0.6299	-6.30%
1.586	1.285	1.589	1.291	1.018	1.53	1.287	1.015	10.601						1.4985	1.2055	1.5011	1.2122	0.95561	1.4421	1.2082	0.95245	9.97566		-0.62534	-6.27%
1.589	1.287	1.592	1.293	1.019	1.532	1.288	1.015	10.615						1.5014	1.207	1.504	1.2138	0.95607	1.4443	1.2093	0.9525	9.98837		-0.62663	-6.27%
1.592	1.288	1.596	1.296	1.02	1.535	1.29	1.016	10.633						1.5039	1.2066	1.5072	1.216	0.95665	1.447	1.2107	0.95251	10.00056		-0.63244	-6.32%
1.602	1.292	1.607	1.304	1.024	1.545	1.296	1.017	10.687						1.5127	1.2085	1.5174	1.2223	0.95834	1.4553	1.2149	0.95255	10.04199		-0.64501	-6.42%
1.602	1.29	1.608	1.305	1.024	1.546	1.296	1.017	10.688						1.5131	1.2054	1.5181	1.2229	0.9585	1.456	1.2153	0.95256	10.04186		-0.64614	-6.43%
1.597	1.289	1.601	1.3	1.022	1.541	1.293	1.016	10.659						1.5087	1.2066	1.5126	1.2193	0.95754	1.4513	1.2129	0.95256	10.0215		-0.6375	-6.36%
1.601	1.292	1.605	1.302	1.023	1.543	1.294	1.017	10.677						1.512	1.2095	1.5157	1.221	0.95801	1.4535	1.2141	0.95258	10.03639		-0.64061	-6.38%
0	0	0	0	0	0	0	0	0						0	0	0	0	0	0	0	0	0		0	#DIV/0!
0	0	0	0	0	0	0	0	0						0	0	0	0	0	0	0	0	0		0	#DIV/0!
0	0	0	0	0	0	0	0	0						0	0	0	0	0	0	0	0	0		0	#DIV/0!
0	0	0	0	0	0	0	0	0						0	0	0	0	0	0	0	0	0		0	#DIV/0!
0	0	0	0	0	0	0	0	0						0	0	0	0	0	0	0	0	0		0	#DIV/0!
0	0	0	0	0	0	0	0	0						0	0	0	0	0	0	0	0	0		0	#DIV/0!
0	0	0	0	0	0	0	0	0						0	0	0	0	0	0	0	0	0		0	#DIV/0!
0	0	0	0	0	0	0	0	0						0	0	0	0	0	0	0	0	0		0	#DIV/0!
0	0	0	0	0	0	0	0	0						0	0	0	0	0	0	0	0	0		0	#DIV/0!
0	0	0	0	0	0	0	0	0						0	0	0	0	0	0	0	0	0		0	#DIV/0!
0	0	0	0	0	0	0	0	0						0	0	0	0	0	0	0	0	0		0	#DIV/0!
0	0	0	0	0	0	0	0	0						0	0	0	0	0	0	0	0	0		0	#DIV/0!
0	0	0	0	0	0	0	0	0						0	0	0	0	0	0	0	0	0		0	#DIV/0!
1.586	1.287	1.588	1.29	1.018	1.528	1.286	1.015	10.598						1.4989	1.2089	1.5003	1.2111	0.95532	1.4407	1.2074	0.95245	9.97507		-0.62293	-6.24%
1.588	1.288	1.59	1.292	1.019	1.53	1.287	1.015	10.609						1.5006	1.2089	1.5026	1.2127	0.95576	1.4428	1.2085	0.95247	9.98433		-0.62467	-6.26%
1.596	1.292	1.599	1.298	1.021	1.538	1.292	1.016	10.652						1.5078	1.2116	1.5108	1.2178	0.95715	1.4494	1.212	0.95253	10.01908		-0.63292	-6.32%
1.596	1.291	1.599	1.299	1.021	1.539	1.292	1.016	10.653						1.5073	1.2103	1.5107	1.2179	0.95718	1.4496	1.212	0.95253	10.01751		-0.63549	-6.34%
1.59	1.288	1.593	1.294	1.02	1.533	1.289	1.015	10.622						1.5021	1.2073	1.5052	1.2147	0.95629	1.4453	1.2098	0.95248	9.99317		-0.62883	-6.29%
1.595	1.29	1.598	1.298	1.021	1.537	1.291	1.016	10.646						1.5065	1.2097	1.5096	1.2172	0.95698	1.4486	1.2115	0.95253	10.01261		-0.63339	-6.33%
1.6	1.293	1.605	1.302	1.023	1.543	1.294	1.017	10.677						1.5115	1.2109	1.5155	1.2209	0.95799	1.4535	1.214	0.95256	10.03685		-0.64015	-6.38%
1.614	1.299	1.62	1.313	1.027	1.556	1.302	1.018	10.749						1.5236	1.2133	1.5292	1.2294	0.96015	1.4644	1.2196	0.9525	10.09215		-0.65685	-6.51%
1.618	1.3	1.625	1.317	1.029	1.561	1.304	1.019	10.773						1.528	1.2137	1.534	1.2323	0.9609	1.4682	1.2215	0.95246	10.11106		-0.66194	-6.55%
1.605	1.295	1.61	1.306	1.024	1.548	1.297	1.017	10.702						1.5159	1.2112	1.5204	1.224	0.95879	1.4574	1.216	0.95258	10.05627		-0.64573	-6.42%
1.606	1.295	1.611	1.307	1.025	1.549	1.297	1.017	10.707						1.517	1.2116	1.5213	1.2244	0.95892	1.458	1.2164	0.9526	10.06022		-0.64678	-6.43%
0	0	0	0	0	0	0	0	0						0	0	0	0	0	0	0	0	0		0	#DIV/0!
0	0	0	0	0	0	0	0	0						0	0	0	0	0	0	0	0	0		0	#DIV/0!
0	0	0	0	0	0	0	0	0						0	0	0	0	0	0	0	0	0		0	#DIV/0!
0	0	0	0	0	0	0	0	0						0	0	0	0	0	0	0	0	0		0	#DIV/0!
0	0	0	0	0	0	0	0	0						0	0	0	0	0	0	0	0	0		0	#DIV/0!
0	0	0	0	0	0	0	0	0						0	0	0	0	0	0	0	0	0		0	#DIV/0!
0	0	0	0	0	0	0	0	0						0	0	0	0	0	0	0	0	0		0	#DIV/0!
0	0	0	0	0	0	0	0	0						0	0	0	0	0	0	0	0	0		0	#DIV/0!
0	0	0	0	0	0	0	0	0						0	0	0	0	0	0	0	0	0		0	#DIV/0!
0	0	0	0	0	0	0	0	0						0	0	0	0	0	0	0	0	0		0	#DIV/0!
0	0	0	0	0	0	0	0	0						0	0	0	0	0	0	0	0	0		0	#DIV/0!
0	0	0	0	0	0	0	0	0						0	0	0	0	0	0	0	0	0		0	#DIV/0!
0	0	0	0	0	0	0	0	0						0	0	0	0	0	0	0	0	0		0	#DIV/0!
1.589	1.289	1.591	1.293	1.019	1.531	1.288	1.015	10.615						1.5018	1.2105	1.5036	1.2132	0.95589	1.4434	1.2088	0.95248	9.98967		-0.62533	-6.26%
1.591	1.29	1.593	1.294	1.02	1.533	1.289	1.015	10.625						1.5032	1.2106	1.5054	1.2144	0.95624	1.445	1.2097	0.9525	9.99704		-0.62796	-6.28%
1.596	1.292	1.6	1.299	1.022	1.539	1.292	1.016	10.656						1.5081	1.2112	1.5113	1.2182	0.95725	1.4499	1.2122	0.95253	10.02068		-0.63532	-6.34%
1.597	1.292	1.601	1.3	1.022	1.54	1.293	1.016	10.661						1.5086	1.2103	1.5122	1.219	0.95746	1.4509	1.2127	0.95254	10.0237		-0.6373	-6.36%
1.592	1.289	1.596	1.296	1.021	1.536	1.29	1.016	10.636						1.5042	1.2082	1.5076	1.2162	0.95672	1.4474	1.2109	0.95252	10.00374		-0.63226	-6.32%
1.598	1.292	1.602	1.3	1.022	1.541	1.293	1.016	10.664						1.5095	1.2111	1.513	1.2193	0.95755	1.4513	1.2129	0.95256	10.02721		-0.63679	-6.35%
1.602	1.294	1.607	1.304	1.024	1.545	1.296	1.017	10.689						1.5135	1.2115	1.5178	1.2224	0.95836	1.4553	1.215	0.95256	10.04642		-0.64258	-6.40%
1.617	1.3	1.623	1.316	1.028	1.56	1.304	1.019	10.767						1.5265	1.2138	1.5324	1.2314	0.96065	1.467	1.2209	0.95247	10.10512		-0.66188	-6.55%
1.625	1.305	1.633	1.322	1.032	1.568	1.309	1.021	10.815						1.5347	1.217	1.5411	1.2371	0.96322	1.4742	1.2254	0.95406	10.14678		-0.66822	-6.59%
1.612	1.299	1.617	1.311	1.026	1.554	1.3	1.018	10.737						1.5224	1.2155	1.5272	1.2279	0.9598	1.4624	1.2186	0.95256	10.08636		-0.65064	-6.45%
1.614	1.302	1.619	1.312	1.027	1.555	1.301	1.018	10.748						1.5244	1.2181	1.5289	1.2287	0.96004	1.4635	1.2192	0.95259	10.09543		-0.65257	-6.46%
0	0	0	0	0	0	0	0	0						0	0	0	0	0	0	0	0	0		0	#DIV/0!
0	0	0	0	0	0	0	0	0						0	0	0	0	0	0	0	0	0		0	#DIV/0!
0	0	0	0	0	0	0	0	0						0	0	0	0	0	0	0	0	0		0	#DIV/0!
0	0	0	0	0	0	0	0	0						0	0	0	0	0	0	0	0	0		0	#DIV/0!
0	0	0	0	0	0	0	0	0						0	0	0	0	0	0	0	0	0		0	#DIV/0!
0	0	0	0	0	0	0	0	0						0	0	0	0	0	0	0	0	0		0	#DIV/0!
0	0	0	0	0	0	0	0	0						0	0	0	0	0	0	0	0	0		0	#DIV/0!
0	0	0	0	0	0	0	0	0						0	0	0	0	0	0	0	0	0		0	#DIV/0!
0	0	0	0	0	0	0	0	0						0	0	0	0	0	0	0	0	0		0	#DIV/0!
0	0	0	0	0	0	0	0	0						0	0	0	0	0	0	0	0	0		0	#DIV/0!
0	0	0	0	0	0	0	0	0						0	0	0	0	0	0	0	0	0		0	#DIV/0!
0	0	0	0	0	0	0	0	0						0	0	0	0	0	0	0	0	0		0	#DIV/0!
0	0	0	0	0	0	0	0	0						0	0	0	0	0	0	0	0	0		0	#DIV/0!
0	0	0	0	0	0	0	0	0						0	0	0	0	0	0	0	0	0		0	#DIV/0!
0	0	0	0	0	0	0	0	0						0	0	0	0	0	0	0	0	0		0	#DIV/0!
0	0	0	0	0	0	0	0	0						0	0	0	0	0	0	0	0	0		0	#DIV/0!
0	0	0	0	0	0	0	0	0						0	0	0	0	0	0	0	0	0		0	#DIV/0!
0	0	0	0	0	0	0	0	0						0	0	0	0	0	0	0	0	0		0	#DIV/0!
0	0	0	0	0	0	0	0	0						0	0	0	0	0	0	0	0	0		0	#DIV/0!
0	0	0	0	0	0	0	0	0						0	0	0	0	0	0	0	0	0		0	#DIV/0!
0	0	0	0	0	0	0	0	0						0	0	0	0	0	0	0	0	0		0	#DIV/0!
0	0	0	0	0	0	0	0	0						0	0	0	0	0	0	0	0	0		0	#DIV/0!
0	0	0	0	0	0	0	0	0						0	0	0	0	0	0	0	0	0		0	#DIV/0!
0	0	0	0	0	0	0	0	0						0	0	0	0	0	0	0	0	0		0	#DIV/0!
0	0	0	0	0	0	0	0	0						0	0	0	0	0	0	0	0	0		0	#DIV/0!
0	0	0	0	0	0	0	0	0						0	0	0	0	0	0	0	0	0		0	#DIV/0!
0	0	0	0	0	0	0	0	0						0	0	0	0	0	0	0	0	0		0	#DIV/0!
0	0	0	0	0	0	0	0	0						0	0	0	0	0	0	0	0	0		0	#DIV/0!
0	0	0	0	0	0	0	0	0						0	0	0	0	0	0	0	0	0		0	#DIV/0!
0	0	0	0	0	0	0	0	0						0	0	0	0	0	0	0	0	0		0	#DIV/0!
0	0	0	0	0	0	0	0	0						0	0	0	0	0	0	0	0	0		0	#DIV/0!
0	0	0	0	0	0	0	0	0						0	0	0	0	0	0	0	0	0		0	#DIV/0!
0	0	0	0	0	0	0	0	0						0	0	0	0	0	0	0	0	0		0	#DIV/0!
0	0	0	0	0	0	0	0	0						0	0	0	0	0	0	0	0	0		0	#DIV/0!
0	0	0	0	0	0	0	0	0						0	0	0	0	0	0	0	0	0		0	#DIV/0!
0	0	0	0	0	0	0	0	0						0	0	0	0	0	0	0	0	0		0	#DIV/0!
0	0	0	0	0	0	0	0	0						0	0	0	0	0	0	0	0	0		0	#DIV/0!
0	0	0	0	0	0	0	0	0						0	0	0	0	0	0	0	0	0		0	#DIV/0!
0	0	0	0	0	0	0	0	0						0	0	0	0	0	0	0	0	0		0	#DIV/0!
0	0	0	0	0	0	0	0	0						0	0	0	0	0	0	0	0	0		0	#DIV/0!
0	0	0	0	0	0	0	0	0						0	0	0	0	0	0	0	0	0		0	#DIV/0!
0	0	0	0	0	0	0	0	0						0	0	0	0	0	0	0	0	0		0	#DIV/0!
0	0	0	0	0	0	0	0	0						0	0	0	0	0	0	0	0	0		0	#DIV/0!
0	0	0	0	0	0	0	0	0						0	0	0	0	0	0	0	0	0		0	#DIV/0!
0	0	0	0	0	0	0	0	0						0	0	0	0	0	0	0	0	0		0	#DIV/0!
0	0	0	0	0	0	0	0	0						0	0	0	0	0	0	0	0	0		0	#DIV/0!
0	0	0	0	0	0	0	0	0						0	0	0	0	0	0	0	0	0		0	#DIV/0!
0	0	0	0	0	0	0	0	0						0	0	0	0	0	0	0	0	0		0	#DIV/0!
0	0	0	0	0	0	0	0	0						0	0	0	0	0	0	0	0	0		0	#DIV/0!
0	0	0	0	0	0	0	0	0						0	0	0	0	0	0	0	0	0		0	#DIV/0!
0	0	0	0	0	0	0	0	0						0	0	0	0	0	0	0	0	0		0	#DIV/0!
0	0	0	0	0	0	0	0	0						0	0	0	0	0	0	0	0	0		0	#DIV/0!
0	0	0	0	0	0	0	0	0						0	0	0	0	0	0	0	0	0		0	#DIV/0!
0	0	0	0	0	0	0	0	0						0	0	0	0	0	0	0	0	0		0	#DIV/0!
0	0	0	0	0	0	0	0	0						0	0	0	0	0	0	0	0	0		0	#DIV/0!
0	0	0	0	0	0	0	0	0						0	0	0	0	0	0	0	0	0		0	#DIV/0!
0	0	0	0	0	0	0	0	0						0	0	0	0	0	0	0	0	0		0	#DIV/0!
0	0	0	0	0	0	0	0	0						0	0	0	0	0	0	0	0	0		0	#DIV/0!
0	0	0	0	0	0	0	0	0						0	0	0	0	0	0	0	0	0		0	#DIV/0!
0	0	0	0	0	0	0	0	0						0	0	0	0	0	0	0	0	0		0	#DIV/0!
0	0	0	0	0	0	0	0	0						0	0	0	0	0	0	0	0	0		0	#DIV/0!
1.651	1.342	1.652	1.342	1.061	1.59	1.339	1.058	11.035						1.5603	1.2609	1.5612	1.2608	0.99568	1.4996	1.2577	0.99326	10.38944		-0.64556	-6.21%
1.584	1.287	1.585	1.288	1.017	1.526	1.284	1.014	10.585						1.4972	1.2096	1.4981	1.2096	0.95491	1.4388	1.2064	0.95241	9.96702		-0.61798	-6.20%
1.589	1.29	1.591	1.292	1.019	1.531	1.288	1.015	10.615						1.502	1.2117	1.5036	1.2131	0.95587	1.4433	1.2088	0.95248	9.99085		-0.62415	-6.25%
1.59	1.29	1.593	1.294	1.019	1.532	1.288	1.015	10.621						1.5029	1.2114	1.5049	1.214	0.95611	1.4445	1.2094	0.95249	9.9957		-0.6253	-6.26%
1.587	1.288	1.589	1.291	1.018	1.529	1.287	1.015	10.604						1.5	1.2097	1.5017	1.2121	0.9556	1.4421	1.2081	0.95245	9.98175		-0.62225	-6.23%
1.589	1.289	1.591	1.292	1.019	1.531	1.287	1.015	10.613						1.5015	1.2107	1.5032	1.2129	0.95581	1.443	1.2086	0.95247	9.98818		-0.62482	-6.26%
1.593	1.292	1.596	1.296	1.02	1.535	1.29	1.016	10.638						1.5057	1.2123	1.508	1.2159	0.95663	1.447	1.2107	0.95251	10.00874		-0.62926	-6.29%
1.605	1.298	1.609	1.305	1.024	1.547	1.297	1.017	10.702						1.5166	1.2165	1.5202	1.2234	0.95862	1.4566	1.2157	0.95255	10.06017		-0.64183	-6.38%
1.61	1.3	1.615	1.309	1.026	1.552	1.299	1.018	10.729						1.5209	1.2176	1.525	1.2263	0.95937	1.4604	1.2176	0.95253	10.0797		-0.6493	-6.44%
1.598	1.294	1.602	1.3	1.022	1.54	1.293	1.016	10.665						1.5099	1.2132	1.5129	1.219	0.95748	1.451	1.2128	0.95255	10.02883		-0.63617	-6.34%
1.598	1.294	1.602	1.3	1.022	1.54	1.293	1.016	10.665						1.5099	1.2129	1.513	1.2191	0.9575	1.4511	1.2128	0.95257	10.02887		-0.63613	-6.34%
0	0	0	0	0	0	0	0	0						0	0	0	0	0	0	0	0	0		0	#DIV/0!
0	0	0	0	0	0	0	0	0						0	0	0	0	0	0	0	0	0		0	#DIV/0!
0	0	0	0	0	0	0	0	0						0	0	0	0	0	0	0	0	0		0	#DIV/0!
0	0	0	0	0	0	0	0	0						0	0	0	0	0	0	0	0	0		0	#DIV/0!
0	0	0	0	0	0	0	0	0						0	0	0	0	0	0	0	0	0		0	#DIV/0!
0	0	0	0	0	0	0	0	0						0	0	0	0	0	0	0	0	0		0	#DIV/0!
0	0	0	0	0	0	0	0	0						0	0	0	0	0	0	0	0	0		0	#DIV/0!
0	0	0	0	0	0	0	0	0						0	0	0	0	0	0	0	0	0		0	#DIV/0!
0	0	0	0	0	0	0	0	0						0	0	0	0	0	0	0	0	0		0	#DIV/0!
0	0	0	0	0	0	0	0	0						0	0	0	0	0	0	0	0	0		0	#DIV/0!
0	0	0	0	0	0	0	0	0						0	0	0	0	0	0	0	0	0		0	#DIV/0!
0	0	0	0	0	0	0	0	0						0	0	0	0	0	0	0	0	0		0	#DIV/0!
0	0	0	0	0	0	0	0	0						0	0	0	0	0	0	0	0	0		0	#DIV/0!
1.585	1.287	1.586	1.289	1.017	1.527	1.285	1.014	10.59						1.4977	1.2088	1.4989	1.2102	0.95508	1.4396	1.2068	0.95243	9.96951		-0.62049	-6.22%
1.587	1.288	1.589	1.291	1.018	1.529	1.287	1.015	10.604						1.4999	1.2093	1.5016	1.212	0.95559	1.442	1.2081	0.95247	9.98096		-0.62304	-6.24%
1.594	1.291	1.597	1.297	1.021	1.536	1.29	1.016	10.642						1.5058	1.2114	1.5086	1.2165	0.95678	1.4477	1.211	0.95252	10.0103		-0.6317	-6.31%
1.594	1.291	1.598	1.298	1.021	1.537	1.291	1.016	10.646						1.5063	1.2106	1.5095	1.2172	0.95698	1.4486	1.2115	0.95253	10.01321		-0.63279	-6.32%
1.59	1.288	1.593	1.294	1.02	1.533	1.289	1.015	10.622						1.5021	1.2084	1.5049	1.2145	0.95623	1.4451	1.2097	0.95248	9.99341		-0.62859	-6.29%
1.593	1.29	1.596	1.296	1.02	1.535	1.29	1.016	10.636						1.5047	1.2097	1.5075	1.2159	0.95665	1.447	1.2107	0.95252	10.00467		-0.63133	-6.31%
1.598	1.292	1.602	1.301	1.022	1.541	1.293	1.016	10.665						1.5095	1.211	1.5132	1.2195	0.95761	1.4516	1.2131	0.95255	10.02806		-0.63694	-6.35%
1.611	1.298	1.617	1.311	1.026	1.554	1.301	1.018	10.736						1.5214	1.2137	1.5266	1.2278	0.95976	1.4624	1.2186	0.95252	10.08278		-0.65322	-6.48%
1.615	1.299	1.621	1.314	1.028	1.558	1.303	1.019	10.757						1.5249	1.2139	1.5308	1.2304	0.9604	1.4657	1.2202	0.95249	10.09879		-0.65821	-6.52%
1.602	1.293	1.606	1.304	1.023	1.545	1.295	1.017	10.685						1.5128	1.2105	1.5171	1.222	0.95826	1.4548	1.2147	0.95256	10.04272		-0.64228	-6.40%
1.603	1.294	1.607	1.304	1.024	1.546	1.296	1.017	10.691						1.514	1.2111	1.5181	1.2225	0.95841	1.4555	1.2151	0.95259	10.0473		-0.6437	-6.41%
0	0	0	0	0	0	0	0	0						0	0	0	0	0	0	0	0	0		0	#DIV/0!
0	0	0	0	0	0	0	0	0						0	0	0	0	0	0	0	0	0		0	#DIV/0!
0	0	0	0	0	0	0	0	0						0	0	0	0	0	0	0	0	0		0	#DIV/0!
0	0	0	0	0	0	0	0	0						0	0	0	0	0	0	0	0	0		0	#DIV/0!
0	0	0	0	0	0	0	0	0						0	0	0	0	0	0	0	0	0		0	#DIV/0!
0	0	0	0	0	0	0	0	0						0	0	0	0	0	0	0	0	0		0	#DIV/0!
0	0	0	0	0	0	0	0	0						0	0	0	0	0	0	0	0	0		0	#DIV/0!
0	0	0	0	0	0	0	0	0						0	0	0	0	0	0	0	0	0		0	#DIV/0!
0	0	0	0	0	0	0	0	0						0	0	0	0	0	0	0	0	0		0	#DIV/0!
0	0	0	0	0	0	0	0	0						0	0	0	0	0	0	0	0	0		0	#DIV/0!
0	0	0	0	0	0	0	0	0						0	0	0	0	0	0	0	0	0		0	#DIV/0!
0	0	0	0	0	0	0	0	0						0	0	0	0	0	0	0	0	0		0	#DIV/0!
0	0	0	0	0	0	0	0	0						0	0	0	0	0	0	0	0	0		0	#DIV/0!
1.591	1.29	1.594	1.294	1.02	1.533	1.289	1.015	10.626						1.5034	1.2111	1.5057	1.2146	0.95628	1.4452	1.2098	0.95251	9.99859		-0.62741	-6.27%
1.593	1.291	1.596	1.296	1.021	1.536	1.29	1.016	10.639						1.5054	1.2112	1.5081	1.2162	0.95672	1.4474	1.2109	0.95252	10.00844		-0.63056	-6.30%
1.602	1.295	1.606	1.303	1.023	1.544	1.295	1.017	10.685						1.5127	1.2136	1.5166	1.2215	0.95813	1.4542	1.2144	0.95256	10.04369		-0.64131	-6.39%
1.599	1.293	1.604	1.302	1.023	1.543	1.294	1.017	10.675						1.5107	1.2112	1.5149	1.2207	0.95791	1.4531	1.2139	0.95255	10.03496		-0.64004	-6.38%
1.593	1.289	1.596	1.297	1.021	1.536	1.291	1.016	10.639						1.5043	1.2082	1.5079	1.2165	0.95679	1.4477	1.2111	0.95251	10.005		-0.634	-6.34%
1.596	1.291	1.6	1.299	1.022	1.539	1.292	1.016	10.655						1.5081	1.2104	1.5116	1.2186	0.95735	1.4504	1.2124	0.95255	10.0214		-0.6336	-6.32%
1.6	1.293	1.605	1.302	1.023	1.543	1.295	1.017	10.678						1.5111	1.2104	1.5154	1.221	0.958	1.4536	1.2141	0.95256	10.03616		-0.64184	-6.40%
1.61	1.297	1.616	1.311	1.026	1.553	1.3	1.018	10.731						1.5201	1.2121	1.5257	1.2275	0.95967	1.4619	1.2184	0.95252	10.07789		-0.65311	-6.48%
1.617	1.3	1.624	1.316	1.028	1.56	1.304	1.019	10.768						1.5265	1.2135	1.5329	1.2318	0.96076	1.4675	1.2212	0.95247	10.10663		-0.66137	-6.54%
1.607	1.296	1.612	1.308	1.025	1.55	1.298	1.018	10.714						1.5174	1.2129	1.5221	1.225	0.95907	1.4588	1.2168	0.95258	10.06465		-0.64935	-6.45%
1.609	1.298	1.614	1.309	1.025	1.551	1.299	1.018	10.723						1.5197	1.2151	1.5243	1.2262	0.95938	1.4603	1.2175	0.95259	10.07507		-0.64793	-6.43%
0	0	0	0	0	0	0	0	0						0	0	0	0	0	0	0	0	0		0	#DIV/0!
0	0	0	0	0	0	0	0	0						0	0	0	0	0	0	0	0	0		0	#DIV/0!
0	0	0	0	0	0	0	0	0						0	0	0	0	0	0	0	0	0		0	#DIV/0!
0	0	0	0	0	0	0	0	0						0	0	0	0	0	0	0	0	0		0	#DIV/0!
0	0	0	0	0	0	0	0	0						0	0	0	0	0	0	0	0	0		0	#DIV/0!
0	0	0	0	0	0	0	0	0						0	0	0	0	0	0	0	0	0		0	#DIV/0!
0	0	0	0	0	0	0	0	0						0	0	0	0	0	0	0	0	0		0	#DIV/0!
0	0	0	0	0	0	0	0	0						0	0	0	0	0	0	0	0	0		0	#DIV/0!
0	0	0	0	0	0	0	0	0						0	0	0	0	0	0	0	0	0		0	#DIV/0!
0	0	0	0	0	0	0	0	0						0	0	0	0	0	0	0	0	0		0	#DIV/0!
0	0	0	0	0	0	0	0	0						0	0	0	0	0	0	0	0	0		0	#DIV/0!
0	0	0	0	0	0	0	0	0						0	0	0	0	0	0	0	0	0		0	#DIV/0!
0	0	0	0	0	0	0	0	0						0	0	0	0	0	0	0	0	0		0	#DIV/0!
1.598	1.294	1.602	1.3	1.022	1.54	1.293	1.016	10.665						1.5098	1.2142	1.5129	1.2191	0.95751	1.4511	1.2128	0.95257	10.02998		-0.63502	-6.33%
1.601	1.296	1.606	1.303	1.023	1.544	1.295	1.017	10.685						1.5126	1.2147	1.5164	1.2214	0.9581	1.454	1.2143	0.95257	10.04407		-0.64093	-6.38%
1.614	1.302	1.619	1.313	1.027	1.556	1.302	1.018	10.751						1.5239	1.2189	1.529	1.2291	0.9601	1.4641	1.2194	0.95252	10.09702		-0.65398	-6.48%
1.609	1.298	1.614	1.309	1.026	1.552	1.299	1.018	10.725						1.5189	1.2147	1.5243	1.2266	0.95943	1.4607	1.2177	0.95253	10.07486		-0.65014	-6.45%
1.598	1.291	1.602	1.301	1.022	1.542	1.294	1.017	10.667						1.5087	1.21	1.5132	1.2199	0.95769	1.4521	1.2133	0.95254	10.02743		-0.63957	-6.38%
1.601	1.294	1.606	1.304	1.023	1.545	1.295	1.017	10.685						1.5125	1.2127	1.5168	1.2219	0.95823	1.4547	1.2147	0.95257	10.0441		-0.6409	-6.38%
1.601	1.294	1.607	1.304	1.024	1.545	1.296	1.017	10.688						1.5124	1.2115	1.5171	1.2222	0.95833	1.4551	1.2149	0.95257	10.0441		-0.6439	-6.41%
1.615	1.3	1.622	1.315	1.028	1.559	1.303	1.019	10.761						1.5243	1.2145	1.5308	1.2308	0.9605	1.4662	1.2205	0.95248	10.10008		-0.66092	-6.54%
1.621	1.302	1.629	1.32	1.03	1.565	1.307	1.019	10.793						1.5302	1.2159	1.5375	1.2348	0.96149	1.4714	1.2231	0.95239	10.12678		-0.66622	-6.58%
1.608	1.297	1.614	1.309	1.025	1.551	1.299	1.018	10.721						1.5183	1.2138	1.5236	1.2261	0.95935	1.4602	1.2175	0.95257	10.07142		-0.64958	-6.45%
1.61	1.299	1.616	1.31	1.026	1.553	1.3	1.018	10.732						1.5206	1.2157	1.5257	1.2273	0.95967	1.4617	1.2183	0.95259	10.08156		-0.65044	-6.45%
0	0	0	0	0	0	0	0	0						0	0	0	0	0	0	0	0	0		0	#DIV/0!
0	0	0	0	0	0	0	0	0						0	0	0	0	0	0	0	0	0		0	#DIV/0!
0	0	0	0	0	0	0	0	0						0	0	0	0	0	0	0	0	0		0	#DIV/0!
0	0	0	0	0	0	0	0	0						0	0	0	0	0	0	0	0	0		0	#DIV/0!
0	0	0	0	0	0	0	0	0						0	0	0	0	0	0	0	0	0		0	#DIV/0!
0	0	0	0	0	0	0	0	0						0	0	0	0	0	0	0	0	0		0	#DIV/0!
0	0	0	0	0	0	0	0	0						0	0	0	0	0	0	0	0	0		0	#DIV/0!
0	0	0	0	0	0	0	0	0						0	0	0	0	0	0	0	0	0		0	#DIV/0!
0	0	0	0	0	0	0	0	0						0	0	0	0	0	0	0	0	0		0	#DIV/0!
0	0	0	0	0	0	0	0	0						0	0	0	0	0	0	0	0	0		0	#DIV/0!
0	0	0	0	0	0	0	0	0						0	0	0	0	0	0	0	0	0		0	#DIV/0!
0	0	0	0	0	0	0	0	0						0	0	0	0	0	0	0	0	0		0	#DIV/0!
0	0	0	0	0	0	0	0	0						0	0	0	0	0	0	0	0	0		0	#DIV/0!
1.59	1.289	1.592	1.294	1.019	1.532	1.288	1.015	10.619						1.5021	1.2104	1.5045	1.2139	0.9561	1.4444	1.2094	0.95249	9.99329		-0.62571	-6.26%
1.592	1.29	1.595	1.295	1.02	1.534	1.289	1.016	10.631						1.5037	1.2103	1.5065	1.2153	0.95648	1.4462	1.2103	0.95252	10.0013		-0.6297	-6.30%
1.597	1.292	1.601	1.3	1.022	1.54	1.293	1.016	10.661						1.5087	1.2112	1.5124	1.2191	0.95749	1.4511	1.2128	0.95255	10.02534		-0.63566	-6.34%
1.597	1.291	1.602	1.3	1.022	1.541	1.293	1.016	10.662						1.5084	1.2097	1.5125	1.2194	0.95755	1.4514	1.213	0.95254	10.02449		-0.63751	-6.36%
1.594	1.289	1.598	1.298	1.021	1.537	1.291	1.016	10.644						1.5052	1.2086	1.509	1.2172	0.95697	1.4486	1.2115	0.95252	10.00959		-0.63441	-6.34%
1.598	1.292	1.602	1.301	1.022	1.541	1.293	1.017	10.666						1.5095	1.2111	1.5133	1.2196	0.95764	1.4518	1.2132	0.95255	10.02869		-0.63731	-6.35%
1.6	1.292	1.605	1.303	1.023	1.544	1.295	1.017	10.679						1.5112	1.2098	1.5157	1.2213	0.95807	1.4539	1.2142	0.95257	10.03674		-0.64226	-6.40%
1.612	1.298	1.618	1.312	1.027	1.555	1.301	1.018	10.741						1.522	1.2125	1.5279	1.2288	0.96002	1.4636	1.2192	0.95253	10.08655		-0.65445	-6.49%
1.617	1.3	1.624	1.316	1.028	1.56	1.304	1.019	10.768						1.5268	1.2135	1.5331	1.2319	0.9608	1.4677	1.2213	0.95248	10.10758		-0.66042	-6.53%
1.61	1.298	1.616	1.31	1.026	1.553	1.3	1.018	10.731						1.5207	1.2134	1.5257	1.2272	0.95964	1.4616	1.2182	0.95258	10.07902		-0.65198	-6.47%
1.614	1.301	1.62	1.313	1.027	1.556	1.302	1.018	10.751						1.5247	1.217	1.5296	1.2293	0.9602	1.4643	1.2196	0.95259	10.09729		-0.65371	-6.47%
0	0	0	0	0	0	0	0	0						0	0	0	0	0	0	0	0	0		0	#DIV/0!
0	0	0	0	0	0	0	0	0						0	0	0	0	0	0	0	0	0		0	#DIV/0!
0	0	0	0	0	0	0	0	0						0	0	0	0	0	0	0	0	0		0	#DIV/0!
0	0	0	0	0	0	0	0	0						0	0	0	0	0	0	0	0	0		0	#DIV/0!
0	0	0	0	0	0	0	0	0						0	0	0	0	0	0	0	0	0		0	#DIV/0!
0	0	0	0	0	0	0	0	0						0	0	0	0	0	0	0	0	0		0	#DIV/0!
0	0	0	0	0	0	0	0	0						0	0	0	0	0	0	0	0	0		0	#DIV/0!
0	0	0	0	0	0	0	0	0						0	0	0	0	0	0	0	0	0		0	#DIV/0!
0	0	0	0	0	0	0	0	0						0	0	0	0	0	0	0	0	0		0	#DIV/0!
0	0	0	0	0	0	0	0	0						0	0	0	0	0	0	0	0	0		0	#DIV/0!
0	0	0	0	0	0	0	0	0						0	0	0	0	0	0	0	0	0		0	#DIV/0!
0	0	0	0	0	0	0	0	0						0	0	0	0	0	0	0	0	0		0	#DIV/0!
0	0	0	0	0	0	0	0	0						0	0	0	0	0	0	0	0	0		0	#DIV/0!
0	0	0	0	0	0	0	0	0						0	0	0	0	0	0	0	0	0		0	#DIV/0!
0	0	0	0	0	0	0	0	0						0	0	0	0	0	0	0	0	0		0	#DIV/0!
0	0	0	0	0	0	0	0	0						0	0	0	0	0	0	0	0	0		0	#DIV/0!
0	0	0	0	0	0	0	0	0						0	0	0	0	0	0	0	0	0		0	#DIV/0!
0	0	0	0	0	0	0	0	0						0	0	0	0	0	0	0	0	0		0	#DIV/0!
0	0	0	0	0	0	0	0	0						0	0	0	0	0	0	0	0	0		0	#DIV/0!
0	0	0	0	0	0	0	0	0						0	0	0	0	0	0	0	0	0		0	#DIV/0!
0	0	0	0	0	0	0	0	0						0	0	0	0	0	0	0	0	0		0	#DIV/0!
0	0	0	0	0	0	0	0	0						0	0	0	0	0	0	0	0	0		0	#DIV/0!
0	0	0	0	0	0	0	0	0						0	0	0	0	0	0	0	0	0		0	#DIV/0!
0	0	0	0	0	0	0	0	0						0	0	0	0	0	0	0	0	0		0	#DIV/0!
0	0	0	0	0	0	0	0	0						0	0	0	0	0	0	0	0	0		0	#DIV/0!
0	0	0	0	0	0	0	0	0						0	0	0	0	0	0	0	0	0		0	#DIV/0!
0	0	0	0	0	0	0	0	0						0	0	0	0	0	0	0	0	0		0	#DIV/0!
0	0	0	0	0	0	0	0	0						0	0	0	0	0	0	0	0	0		0	#DIV/0!
0	0	0	0	0	0	0	0	0						0	0	0	0	0	0	0	0	0		0	#DIV/0!
0	0	0	0	0	0	0	0	0						0	0	0	0	0	0	0	0	0		0	#DIV/0!
0	0	0	0	0	0	0	0	0						0	0	0	0	0	0	0	0	0		0	#DIV/0!
0	0	0	0	0	0	0	0	0						0	0	0	0	0	0	0	0	0		0	#DIV/0!
0	0	0	0	0	0	0	0	0						0	0	0	0	0	0	0	0	0		0	#DIV/0!
0	0	0	0	0	0	0	0	0						0	0	0	0	0	0	0	0	0		0	#DIV/0!
0	0	0	0	0	0	0	0	0						0	0	0	0	0	0	0	0	0		0	#DIV/0!
0	0	0	0	0	0	0	0	0						0	0	0	0	0	0	0	0	0		0	#DIV/0!
0	0	0	0	0	0	0	0	0						0	0	0	0	0	0	0	0	0		0	#DIV/0!
0	0	0	0	0	0	0	0	0						0	0	0	0	0	0	0	0	0		0	#DIV/0!
0	0	0	0	0	0	0	0	0						0	0	0	0	0	0	0	0	0		0	#DIV/0!
0	0	0	0	0	0	0	0	0						0	0	0	0	0	0	0	0	0		0	#DIV/0!
0	0	0	0	0	0	0	0	0						0	0	0	0	0	0	0	0	0		0	#DIV/0!
0	0	0	0	0	0	0	0	0						0	0	0	0	0	0	0	0	0		0	#DIV/0!
0	0	0	0	0	0	0	0	0						0	0	0	0	0	0	0	0	0		0	#DIV/0!
0	0	0	0	0	0	0	0	0						0	0	0	0	0	0	0	0	0		0	#DIV/0!
0	0	0	0	0	0	0	0	0						0	0	0	0	0	0	0	0	0		0	#DIV/0!
0	0	0	0	0	0	0	0	0						0	0	0	0	0	0	0	0	0		0	#DIV/0!
0	0	0	0	0	0	0	0	0						0	0	0	0	0	0	0	0	0		0	#DIV/0!
0	0	0	0	0	0	0	0	0						0	0	0	0	0	0	0	0	0		0	#DIV/0!
0	0	0	0	0	0	0	0	0						0	0	0	0	0	0	0	0	0		0	#DIV/0!
0	0	0	0	0	0	0	0	0						0	0	0	0	0	0	0	0	0		0	#DIV/0!
0	0	0	0	0	0	0	0	0						0	0	0	0	0	0	0	0	0		0	#DIV/0!
0	0	0	0	0	0	0	0	0						0	0	0	0	0	0	0	0	0		0	#DIV/0!
0	0	0	0	0	0	0	0	0						0	0	0	0	0	0	0	0	0		0	#DIV/0!
0	0	0	0	0	0	0	0	0						0	0	0	0	0	0	0	0	0		0	#DIV/0!
0.219	0	0.249	0	0	0	0	0	0.468						0.19901	0.0001595	0.22357	0.00016725	0.000081239	0.00023108	0.00012565	0.000079625	0.423424344		-0.044575656	-10.53%
0.3	0	0.623	0	0	0	0	0	0.923						0.28322	0.00014356	0.47558	0.00024934	0.000060451	0.00033469	0.000094629	0.000058916	0.759741586		-0.163258414	-21.49%
0	0	0	0	0	0	0	0	0						0	0	0	0	0	0	0	0	0		0	#DIV/0!
0	0	0	0	0	0	0	0	0						0	0	0	0	0	0	0	0	0		0	#DIV/0!
0	0	0	0	0	0	0	0	0						0	0	0	0	0	0	0	0	0		0	#DIV/0!
0	0	0	0	0	0	0	0	0						0	0	0	0	0	0	0	0	0		0	#DIV/0!
0.22	0	0.246	0	0	0	0	0	0.466						0.20058	0.00016115	0.22237	0.00016757	0.000082134	0.00023168	0.00012704	0.000080502	0.423800076		-0.042199924	-9.96%
1.766	1.436	1.767	1.436	1.135	1.701	1.433	1.133	11.807						1.6694	1.3502	1.6702	1.3492	1.0661	1.6047	1.3462	1.0637	11.1197		-0.6873	-6.18%
1.703	1.384	1.704	1.385	1.094	1.64	1.382	1.092	11.384						1.6097	1.3014	1.6105	1.3009	1.0277	1.5472	1.2979	1.0254	10.7207		-0.6633	-6.19%
1.611	1.31	1.613	1.311	1.035	1.552	1.307	1.032	10.771						1.5233	1.231	1.5242	1.2308	0.97181	1.464	1.2277	0.96936	10.14217		-0.62883	-6.20%
1.583	1.286	1.584	1.288	1.017	1.525	1.284	1.014	10.581						1.4964	1.209	1.4974	1.2092	0.9548	1.4383	1.2062	0.95241	9.96371		-0.61729	-6.20%
1.579	1.284	1.581	1.285	1.015	1.522	1.282	1.013	10.561						1.493	1.2062	1.494	1.2068	0.95328	1.4353	1.204	0.9511	9.94368		-0.61732	-6.21%
1.582	1.285	1.583	1.287	1.016	1.524	1.283	1.014	10.574						1.4953	1.2076	1.4963	1.2084	0.9542	1.4373	1.2054	0.95184	9.95634		-0.61766	-6.20%
1.585	1.287	1.587	1.29	1.018	1.527	1.285	1.015	10.594						1.4986	1.2093	1.4999	1.2108	0.95523	1.4403	1.2072	0.95244	9.97377		-0.62023	-6.22%
1.59	1.29	1.593	1.294	1.019	1.532	1.288	1.015	10.621						1.5029	1.2107	1.5049	1.214	0.9561	1.4445	1.2094	0.95248	9.99498		-0.62602	-6.26%
1.593	1.291	1.595	1.296	1.02	1.535	1.29	1.016	10.636						1.505	1.2113	1.5073	1.2155	0.95652	1.4465	1.2104	0.9525	10.00502		-0.63098	-6.31%
1.589	1.289	1.591	1.293	1.019	1.531	1.288	1.015	10.615						1.502	1.2102	1.5038	1.2133	0.95592	1.4436	1.2089	0.95247	9.99019		-0.62481	-6.25%
1.59	1.29	1.592	1.293	1.019	1.532	1.288	1.015	10.619						1.5028	1.2108	1.5047	1.2138	0.95607	1.4442	1.2093	0.9525	9.99417		-0.62483	-6.25%
0	0	0	0	0	0	0	0	0						0	0	0	0	0	0	0	0	0		0	#DIV/0!
0	0	0	0	0	0	0	0	0						0	0	0	0	0	0	0	0	0		0	#DIV/0!
0	0	0	0	0	0	0	0	0						0	0	0	0	0	0	0	0	0		0	#DIV/0!
0	0	0	0	0	0	0	0	0						0	0	0	0	0	0	0	0	0		0	#DIV/0!
0	0	0	0	0	0	0	0	0						0	0	0	0	0	0	0	0	0		0	#DIV/0!
0	0	0	0	0	0	0	0	0						0	0	0	0	0	0	0	0	0		0	#DIV/0!
0	0	0	0	0	0	0	0	0						0	0	0	0	0	0	0	0	0		0	#DIV/0!
0	0	0	0	0	0	0	0	0						0	0	0	0	0	0	0	0	0		0	#DIV/0!
0	0	0	0	0	0	0	0	0						0	0	0	0	0	0	0	0	0		0	#DIV/0!
0	0	0	0	0	0	0	0	0						0	0	0	0	0	0	0	0	0		0	#DIV/0!
0	0	0	0	0	0	0	0	0						0	0	0	0	0	0	0	0	0		0	#DIV/0!
0	0	0	0	0	0	0	0	0						0	0	0	0	0	0	0	0	0		0	#DIV/0!
0	0	0	0	0	0	0	0	0						0	0	0	0	0	0	0	0	0		0	#DIV/0!
1.586	1.288	1.588	1.29	1.018	1.528	1.286	1.015	10.599						1.499	1.2092	1.5005	1.2113	0.95538	1.441	1.2076	0.95245	9.97643		-0.62257	-6.24%
1.589	1.289	1.591	1.293	1.019	1.531	1.288	1.015	10.615						1.5013	1.2095	1.5034	1.2132	0.95588	1.4434	1.2088	0.95247	9.98795		-0.62705	-6.28%
1.596	1.292	1.599	1.299	1.021	1.538	1.292	1.016	10.653						1.508	1.2114	1.511	1.2179	0.95718	1.4496	1.212	0.95254	10.01962		-0.63338	-6.32%
1.598	1.292	1.602	1.301	1.022	1.541	1.293	1.016	10.665						1.5098	1.211	1.5133	1.2195	0.95759	1.4516	1.2131	0.95254	10.02843		-0.63657	-6.35%
1.595	1.29	1.598	1.298	1.021	1.538	1.291	1.016	10.647						1.5064	1.2094	1.5097	1.2173	0.957	1.4488	1.2116	0.95252	10.01272		-0.63428	-6.33%
1.598	1.292	1.601	1.3	1.022	1.54	1.293	1.016	10.662						1.5095	1.211	1.5127	1.219	0.95748	1.451	1.2128	0.95255	10.02603		-0.63597	-6.34%
1.603	1.293	1.607	1.304	1.024	1.545	1.296	1.017	10.689						1.5138	1.2098	1.5179	1.2224	0.95836	1.4553	1.215	0.95256	10.04512		-0.64388	-6.41%
1.622	1.299	1.629	1.319	1.029	1.564	1.306	1.019	10.787						1.5318	1.21	1.5377	1.2343	0.96138	1.4708	1.2228	0.95242	10.1212		-0.6658	-6.58%
1.64	1.306	1.648	1.333	1.036	1.581	1.316	1.023	10.883						1.5482	1.2119	1.5552	1.2454	0.9658	1.4849	1.2311	0.95469	10.19719		-0.68581	-6.73%
1.621	1.301	1.628	1.318	1.029	1.563	1.305	1.019	10.784						1.5312	1.2132	1.5367	1.2335	0.96123	1.4698	1.2223	0.9525	10.12043		-0.66357	-6.56%
1.63	1.308	1.637	1.325	1.032	1.571	1.311	1.022	10.836						1.5397	1.2203	1.5452	1.2391	0.96396	1.4767	1.2268	0.9544	10.16616		-0.66984	-6.59%
0	0	0	0	0	0	0	0	0						0	0	0	0	0	0	0	0	0		0	#DIV/0!
0	0	0	0	0	0	0	0	0						0	0	0	0	0	0	0	0	0		0	#DIV/0!
0	0	0	0	0	0	0	0	0						0	0	0	0	0	0	0	0	0		0	#DIV/0!
0	0	0	0	0	0	0	0	0						0	0	0	0	0	0	0	0	0		0	#DIV/0!
0	0	0	0	0	0	0	0	0						0	0	0	0	0	0	0	0	0		0	#DIV/0!
0	0	0	0	0	0	0	0	0						0	0	0	0	0	0	0	0	0		0	#DIV/0!
0	0	0	0	0	0	0	0	0						0	0	0	0	0	0	0	0	0		0	#DIV/0!
0	0	0	0	0	0	0	0	0						0	0	0	0	0	0	0	0	0		0	#DIV/0!
0	0	0	0	0	0	0	0	0						0	0	0	0	0	0	0	0	0		0	#DIV/0!
0	0	0	0	0	0	0	0	0						0	0	0	0	0	0	0	0	0		0	#DIV/0!
0	0	0	0	0	0	0	0	0						0	0	0	0	0	0	0	0	0		0	#DIV/0!
0	0	0	0	0	0	0	0	0						0	0	0	0	0	0	0	0	0		0	#DIV/0!
0	0	0	0	0	0	0	0	0						0	0	0	0	0	0	0	0	0		0	#DIV/0!
1.602	1.296	1.606	1.303	1.023	1.544	1.295	1.017	10.686						1.5132	1.2144	1.5167	1.2214	0.95813	1.4541	1.2144	0.95259	10.04492		-0.64108	-6.38%
1.607	1.298	1.611	1.307	1.025	1.549	1.298	1.017	10.712						1.5175	1.2151	1.5217	1.2246	0.95895	1.4581	1.2164	0.95259	10.06494		-0.64706	-6.43%
1.622	1.304	1.628	1.319	1.029	1.564	1.306	1.019	10.791						1.5316	1.2179	1.5374	1.2341	0.96136	1.4705	1.2227	0.95247	10.12803		-0.66297	-6.55%
1.622	1.301	1.629	1.32	1.03	1.565	1.307	1.019	10.793						1.5314	1.2122	1.538	1.2348	0.9615	1.4714	1.2231	0.95241	10.12481		-0.66819	-6.60%
1.614	1.298	1.621	1.314	1.027	1.558	1.303	1.019	10.754						1.5242	1.2115	1.5302	1.2302	0.96037	1.4655	1.2201	0.9525	10.09457		-0.65943	-6.53%
1.629	1.307	1.637	1.325	1.033	1.571	1.311	1.022	10.835						1.5387	1.2187	1.545	1.2393	0.96398	1.4769	1.2269	0.95436	10.16384		-0.67116	-6.60%
1.646	1.312	1.655	1.338	1.038	1.587	1.32	1.024	10.92						1.5539	1.2187	1.5617	1.2496	0.96711	1.4902	1.234	0.95504	10.23025		-0.68975	-6.74%
1.66	1.318	1.671	1.35	1.043	1.602	1.328	1.027	10.999						1.5662	1.2214	1.5764	1.2592	0.96998	1.5026	1.2405	0.95559	10.29187		-0.70713	-6.87%
1.658	1.317	1.671	1.35	1.043	1.602	1.328	1.027	10.996						1.5644	1.22	1.5756	1.2592	0.96998	1.5026	1.2405	0.95559	10.28787		-0.70813	-6.88%
1.706	1.326	1.718	1.382	1.056	1.641	1.351	1.033	11.213						1.6113	1.2114	1.6213	1.2848	0.97798	1.5355	1.2581	0.95769	10.45807		-0.75493	-7.22%
1.741	1.346	1.755	1.406	1.065	1.671	1.367	1.037	11.388						1.6454	1.2267	1.6556	1.3045	0.98426	1.5608	1.2717	0.95952	10.60848		-0.77952	-7.35%
0	0	0	0	0	0	0	0	0						0	0	0	0	0	0	0	0	0		0	#DIV/0!
0	0	0	0	0	0	0	0	0						0	0	0	0	0	0	0	0	0		0	#DIV/0!
0	0	0	0	0	0	0	0	0						0	0	0	0	0	0	0	0	0		0	#DIV/0!
0	0	0	0	0	0	0	0	0						0	0	0	0	0	0	0	0	0		0	#DIV/0!
0	0	0	0	0	0	0	0	0						0	0	0	0	0	0	0	0	0		0	#DIV/0!
0	0	0	0	0	0	0	0	0						0	0	0	0	0	0	0	0	0		0	#DIV/0!
0	0	0	0	0	0	0	0	0						0	0	0	0	0	0	0	0	0		0	#DIV/0!
0	0	0	0	0	0	0	0	0						0	0	0	0	0	0	0	0	0		0	#DIV/0!
0	0	0	0	0	0	0	0	0						0	0	0	0	0	0	0	0	0		0	#DIV/0!
0	0	0	0	0	0	0	0	0						0	0	0	0	0	0	0	0	0		0	#DIV/0!
0	0	0	0	0	0	0	0	0						0	0	0	0	0	0	0	0	0		0	#DIV/0!
0	0	0	0	0	0	0	0	0						0	0	0	0	0	0	0	0	0		0	#DIV/0!
0	0	0	0	0	0	0	0	0						0	0	0	0	0	0	0	0	0		0	#DIV/0!
1.632	1.314	1.639	1.326	1.033	1.572	1.311	1.022	10.849						1.5415	1.2285	1.5471	1.2402	0.96429	1.4781	1.2275	0.95448	10.18167		-0.66733	-6.55%
1.662	1.331	1.671	1.348	1.042	1.6	1.327	1.026	11.007						1.5698	1.2419	1.577	1.2581	0.96979	1.5012	1.2399	0.95573	10.31342		-0.69358	-6.73%
1.695	1.336	1.708	1.375	1.053	1.633	1.346	1.031	11.177						1.6004	1.2332	1.6112	1.2793	0.97614	1.5284	1.2543	0.95704	10.43998		-0.73702	-7.06%
1.657	1.316	1.67	1.35	1.043	1.602	1.328	1.027	10.993						1.5637	1.2196	1.5752	1.2591	0.96994	1.5024	1.2405	0.95559	10.28603		-0.70697	-6.87%
1.659	1.318	1.671	1.35	1.043	1.602	1.328	1.027	10.998						1.566	1.2212	1.5762	1.2591	0.96994	1.5024	1.2405	0.95559	10.29093		-0.70707	-6.87%
1.774	1.377	1.789	1.43	1.075	1.701	1.384	1.042	11.572						1.6765	1.2608	1.688	1.3237	0.99086	1.5854	1.2853	0.96203	10.77259		-0.79941	-7.42%
1.692	1.333	1.708	1.376	1.054	1.634	1.346	1.032	11.175						1.5971	1.2302	1.6101	1.2798	0.97629	1.5291	1.2546	0.95708	10.43427		-0.74073	-7.10%
1.649	1.307	1.668	1.35	1.043	1.602	1.329	1.027	10.975						1.5531	1.2114	1.5709	1.2594	0.97003	1.5028	1.2407	0.95561	10.26394		-0.71106	-6.93%
1.647	1.304	1.667	1.35	1.043	1.602	1.329	1.027	10.969						1.5501	1.2092	1.5697	1.2594	0.97003	1.5028	1.2407	0.95561	10.25754		-0.71146	-6.94%
1.765	1.368	1.787	1.431	1.076	1.702	1.385	1.042	11.556						1.6665	1.2532	1.6838	1.3244	0.99108	1.5862	1.2857	0.96211	10.75299		-0.80301	-7.47%
2.014	1.471	2.048	1.604	1.14	1.917	1.502	1.073	12.769						1.9108	1.3281	1.932	1.4667	1.036	1.7691	1.3843	0.97677	11.80377		-0.96523	-8.18%
0	0	0	0	0	0	0	0	0						0	0	0	0	0	0	0	0	0		0	#DIV/0!
0	0	0	0	0	0	0	0	0						0	0	0	0	0	0	0	0	0		0	#DIV/0!
0	0	0	0	0	0	0	0	0						0	0	0	0	0	0	0	0	0		0	#DIV/0!
0	0	0	0	0	0	0	0	0						0	0	0	0	0	0	0	0	0		0	#DIV/0!
0	0	0	0	0	0	0	0	0						0	0	0	0	0	0	0	0	0		0	#DIV/0!
0	0	0	0	0	0	0	0	0						0	0	0	0	0	0	0	0	0		0	#DIV/0!
0	0	0	0	0	0	0	0	0						0	0	0	0	0	0	0	0	0		0	#DIV/0!
0	0	0	0	0	0	0	0	0						0	0	0	0	0	0	0	0	0		0	#DIV/0!
0	0	0	0	0	0	0	0	0						0	0	0	0	0	0	0	0	0		0	#DIV/0!
0	0	0	0	0	0	0	0	0						0	0	0	0	0	0	0	0	0		0	#DIV/0!
0	0	0	0	0	0	0	0	0						0	0	0	0	0	0	0	0	0		0	#DIV/0!
0	0	0	0	0	0	0	0	0						0	0	0	0	0	0	0	0	0		0	#DIV/0!
0	0	0	0	0	0	0	0	0						0	0	0	0	0	0	0	0	0		0	#DIV/0!
1.777	1.413	1.789	1.428	1.074	1.699	1.383	1.042	11.605						1.6797	1.3177	1.6885	1.3229	0.99108	1.5843	1.285	0.96266	10.83184		-0.77316	-7.14%
1.772	1.394	1.787	1.429	1.075	1.699	1.383	1.042	11.581						1.6752	1.289	1.6862	1.3225	0.99046	1.5838	1.2844	0.96191	10.79347		-0.78753	-7.30%
1.689	1.33	1.706	1.375	1.053	1.633	1.346	1.031	11.163						1.5926	1.2273	1.6076	1.2793	0.97614	1.5284	1.2543	0.95704	10.42268		-0.74032	-7.10%
1.652	1.31	1.669	1.35	1.043	1.602	1.328	1.027	10.981						1.5567	1.2143	1.5721	1.2591	0.96994	1.5024	1.2405	0.95559	10.27063		-0.71037	-6.92%
1.655	1.313	1.669	1.35	1.043	1.602	1.328	1.027	10.987						1.5602	1.2169	1.5736	1.2591	0.96994	1.5024	1.2405	0.95559	10.27823		-0.70877	-6.90%
1.767	1.37	1.787	1.43	1.075	1.701	1.384	1.042	11.556						1.669	1.2554	1.6844	1.3237	0.99086	1.5854	1.2853	0.96203	10.75609		-0.79991	-7.44%
1.687	1.328	1.706	1.376	1.054	1.634	1.346	1.032	11.163						1.5909	1.2257	1.6073	1.2798	0.97629	1.5291	1.2546	0.95708	10.42077		-0.74223	-7.12%
1.644	1.302	1.667	1.35	1.043	1.602	1.329	1.027	10.964						1.5473	1.2071	1.5686	1.2594	0.97003	1.5028	1.2407	0.95561	10.25154		-0.71246	-6.95%
1.641	1.299	1.666	1.35	1.043	1.602	1.329	1.027	10.957						1.5434	1.2042	1.567	1.2594	0.97003	1.5028	1.2407	0.95561	10.24314		-0.71386	-6.97%
1.759	1.362	1.785	1.431	1.076	1.702	1.385	1.042	11.542						1.6593	1.248	1.6805	1.3244	0.99108	1.5862	1.2857	0.96211	10.73729		-0.80471	-7.49%
2.005	1.463	2.044	1.604	1.14	1.917	1.502	1.073	12.748						1.9021	1.3221	1.9278	1.4667	1.036	1.7691	1.3843	0.97677	11.78487		-0.96313	-8.17%
0	0	0	0	0	0	0	0	0						0	0	0	0	0	0	0	0	0		0	#DIV/0!
0	0	0	0	0	0	0	0	0						0	0	0	0	0	0	0	0	0		0	#DIV/0!
0	0	0	0	0	0	0	0	0						0	0	0	0	0	0	0	0	0		0	#DIV/0!
0	0	0	0	0	0	0	0	0						0	0	0	0	0	0	0	0	0		0	#DIV/0!
0	0	0	0	0	0	0	0	0						0	0	0	0	0	0	0	0	0		0	#DIV/0!
0	0	0	0	0	0	0	0	0						0	0	0	0	0	0	0	0	0		0	#DIV/0!
0	0	0	0	0	0	0	0	0						0	0	0	0	0	0	0	0	0		0	#DIV/0!
0	0	0	0	0	0	0	0	0						0	0	0	0	0	0	0	0	0		0	#DIV/0!
0	0	0	0	0	0	0	0	0						0	0	0	0	0	0	0	0	0		0	#DIV/0!
0	0	0	0	0	0	0	0	0						0	0	0	0	0	0	0	0	0		0	#DIV/0!
0	0	0	0	0	0	0	0	0						0	0	0	0	0	0	0	0	0		0	#DIV/0!
0	0	0	0	0	0	0	0	0						0	0	0	0	0	0	0	0	0		0	#DIV/0!
0	0	0	0	0	0	0	0	0						0	0	0	0	0	0	0	0	0		0	#DIV/0!
0	0	0	0	0	0	0	0	0						0	0	0	0	0	0	0	0	0		0	#DIV/0!
0	0	0	0	0	0	0	0	0						0	0	0	0	0	0	0	0	0		0	#DIV/0!
0	0	0	0	0	0	0	0	0						0	0	0	0	0	0	0	0	0		0	#DIV/0!
0	0	0	0	0	0	0	0	0						0	0	0	0	0	0	0	0	0		0	#DIV/0!
0	0	0	0	0	0	0	0	0						0	0	0	0	0	0	0	0	0		0	#DIV/0!
0	0	0	0	0	0	0	0	0						0	0	0	0	0	0	0	0	0		0	#DIV/0!
0	0	0	0	0	0	0	0	0						0	0	0	0	0	0	0	0	0		0	#DIV/0!
0	0	0	0	0	0	0	0	0						0	0	0	0	0	0	0	0	0		0	#DIV/0!
0	0	0	0	0	0	0	0	0						0	0	0	0	0	0	0	0	0		0	#DIV/0!
0	0	0	0	0	0	0	0	0						0	0	0	0	0	0	0	0	0		0	#DIV/0!
0	0	0	0	0	0	0	0	0						0	0	0	0	0	0	0	0	0		0	#DIV/0!
0	0	0	0	0	0	0	0	0						0	0	0	0	0	0	0	0	0		0	#DIV/0!
0	0	0	0	0	0	0	0	0						0	0	0	0	0	0	0	0	0		0	#DIV/0!
0	0	0	0	0	0	0	0	0						0	0	0	0	0	0	0	0	0		0	#DIV/0!
0	0	0	0	0	0	0	0	0						0	0	0	0	0	0	0	0	0		0	#DIV/0!
0	0	0	0	0	0	0	0	0						0	0	0	0	0	0	0	0	0		0	#DIV/0!
0	0	0	0	0	0	0	0	0						0	0	0	0	0	0	0	0	0		0	#DIV/0!
0	0	0	0	0	0	0	0	0						0	0	0	0	0	0	0	0	0		0	#DIV/0!
0	0	0	0	0	0	0	0	0						0	0	0	0	0	0	0	0	0		0	#DIV/0!
0	0	0	0	0	0	0	0	0						0	0	0	0	0	0	0	0	0		0	#DIV/0!
0	0	0	0	0	0	0	0	0						0	0	0	0	0	0	0	0	0		0	#DIV/0!
0	0	0	0	0	0	0	0	0						0	0	0	0	0	0	0	0	0		0	#DIV/0!
0	0	0	0	0	0	0	0	0						0	0	0	0	0	0	0	0	0		0	#DIV/0!
0	0	0	0	0	0	0	0	0						0	0	0	0	0	0	0	0	0		0	#DIV/0!
0	0	0	0	0	0	0	0	0						0	0	0	0	0	0	0	0	0		0	#DIV/0!
0	0	0	0	0	0	0	0	0						0	0	0	0	0	0	0	0	0		0	#DIV/0!
0	0	0	0	0	0	0	0	0						0	0	0	0	0	0	0	0	0		0	#DIV/0!
0	0	0	0	0	0	0	0	0						0	0	0	0	0	0	0	0	0		0	#DIV/0!
0	0	0	0	0	0	0	0	0						0	0	0	0	0	0	0	0	0		0	#DIV/0!
0	0	0	0	0	0	0	0	0						0	0	0	0	0	0	0	0	0		0	#DIV/0!
0	0	0	0	0	0	0	0	0						0	0	0	0	0	0	0	0	0		0	#DIV/0!
0	0	0	0	0	0	0	0	0						0	0	0	0	0	0	0	0	0		0	#DIV/0!
0	0	0	0	0	0	0	0	0						0	0	0	0	0	0	0	0	0		0	#DIV/0!
0	0	0	0	0	0	0	0	0						0	0	0	0	0	0	0	0	0		0	#DIV/0!
0	0	0	0	0	0	0	0	0						0	0	0	0	0	0	0	0	0		0	#DIV/0!
0	0	0	0	0	0	0	0	0						0	0	0	0	0	0	0	0	0		0	#DIV/0!
0	0	0	0	0	0	0	0	0						0	0	0	0	0	0	0	0	0		0	#DIV/0!
0	0	0	0	0	0	0	0	0						0	0	0	0	0	0	0	0	0		0	#DIV/0!
0	0	0	0	0	0	0	0	0						0	0	0	0	0	0	0	0	0		0	#DIV/0!
0	0	0	0	0	0	0	0	0						0	0	0	0	0	0	0	0	0		0	#DIV/0!
0	0	0	0	0	0	0	0	0						0	0	0	0	0	0	0	0	0		0	#DIV/0!
0	0	0	0	0	0	0	0	0						0	0	0	0	0	0	0	0	0		0	#DIV/0!
0	0	0	0	0	0	0	0	0						0	0	0	0	0	0	0	0	0		0	#DIV/0!
0	0	0	0	0	0	0	0	0						0	0	0	0	0	0	0	0	0		0	#DIV/0!
0	0	0	0	0	0	0	0	0						0	0	0	0	0	0	0	0	0		0	#DIV/0!
0	0	0	0	0	0	0	0	0						0	0	0	0	0	0	0	0	0		0	#DIV/0!
0	0	0	0	0	0	0	0	0						0	0	0	0	0	0	0	0	0		0	#DIV/0!
0	0	0	0	0	0	0	0	0						0	0	0	0	0	0	0	0	0		0	#DIV/0!
1.976	1.573	1.992	1.562	1.125	1.865	1.474	1.066	12.633						1.8724	1.4772	1.8817	1.4319	1.0257	1.7243	1.3602	0.97372	11.74712		-0.88588	-7.54%
1.764	1.399	1.778	1.422	1.072	1.691	1.379	1.041	11.546						1.6674	1.2999	1.6775	1.317	0.98861	1.5768	1.2806	0.96122	10.76903		-0.77697	-7.21%
1.688	1.331	1.704	1.373	1.052	1.63	1.344	1.031	11.153						1.5931	1.2288	1.6061	1.2775	0.97559	1.5262	1.2531	0.95691	10.4173		-0.7357	-7.06%
1.654	1.313	1.668	1.349	1.043	1.601	1.328	1.027	10.983						1.5596	1.217	1.5727	1.2584	0.96972	1.5015	1.24	0.95553	10.27445		-0.70855	-6.90%
1.657	1.316	1.67	1.349	1.043	1.601	1.328	1.027	10.991						1.5631	1.2194	1.5745	1.2587	0.96981	1.5019	1.2402	0.95556	10.28317		-0.70783	-6.88%
1.771	1.386	1.786	1.429	1.075	1.699	1.383	1.042	11.571						1.6734	1.2779	1.6853	1.3225	0.99046	1.5838	1.2844	0.96191	10.77967		-0.79133	-7.34%
1.69	1.332	1.706	1.375	1.053	1.633	1.346	1.031	11.166						1.5948	1.2289	1.6086	1.2793	0.97614	1.5284	1.2543	0.95704	10.42748		-0.73852	-7.08%
1.65	1.308	1.668	1.35	1.043	1.602	1.328	1.027	10.976						1.5542	1.2124	1.5711	1.2591	0.96994	1.5024	1.2405	0.95559	10.26523		-0.71077	-6.92%
1.648	1.306	1.668	1.35	1.043	1.602	1.328	1.027	10.972						1.5524	1.2111	1.5704	1.2592	0.96998	1.5026	1.2405	0.95559	10.26177		-0.71023	-6.92%
1.765	1.369	1.786	1.43	1.075	1.701	1.384	1.042	11.552						1.667	1.2539	1.6834	1.3237	0.99086	1.5854	1.2853	0.96203	10.75159		-0.80041	-7.44%
2.013	1.471	2.044	1.6	1.139	1.913	1.499	1.072	12.751						1.9094	1.327	1.9288	1.4639	1.0351	1.7655	1.3824	0.97654	11.78864		-0.96236	-8.16%
0	0	0	0	0	0	0	0	0						0	0	0	0	0	0	0	0	0		0	#DIV/0!
0	0	0	0	0	0	0	0	0						0	0	0	0	0	0	0	0	0		0	#DIV/0!
0	0	0	0	0	0	0	0	0						0	0	0	0	0	0	0	0	0		0	#DIV/0!
0	0	0	0	0	0	0	0	0						0	0	0	0	0	0	0	0	0		0	#DIV/0!
0	0	0	0	0	0	0	0	0						0	0	0	0	0	0	0	0	0		0	#DIV/0!
0	0	0	0	0	0	0	0	0						0	0	0	0	0	0	0	0	0		0	#DIV/0!
0	0	0	0	0	0	0	0	0						0	0	0	0	0	0	0	0	0		0	#DIV/0!
0	0	0	0	0	0	0	0	0						0	0	0	0	0	0	0	0	0		0	#DIV/0!
0	0	0	0	0	0	0	0	0						0	0	0	0	0	0	0	0	0		0	#DIV/0!
0	0	0	0	0	0	0	0	0						0	0	0	0	0	0	0	0	0		0	#DIV/0!
0	0	0	0	0	0	0	0	0						0	0	0	0	0	0	0	0	0		0	#DIV/0!
0	0	0	0	0	0	0	0	0						0	0	0	0	0	0	0	0	0		0	#DIV/0!
0	0	0	0	0	0	0	0	0						0	0	0	0	0	0	0	0	0		0	#DIV/0!
2.022	1.616	2.037	1.591	1.136	1.9	1.493	1.071	12.866						1.9166	1.5222	1.9252	1.4558	1.0327	1.755	1.3767	0.97582	11.96002		-0.90598	-7.58%
1.774	1.416	1.787	1.428	1.074	1.698	1.383	1.042	11.602						1.6773	1.3223	1.6867	1.3219	0.99026	1.583	1.284	0.96184	10.8273		-0.7747	-7.16%
1.691	1.333	1.707	1.375	1.053	1.633	1.346	1.031	11.169						1.596	1.23	1.6091	1.2793	0.97614	1.5284	1.2543	0.95704	10.43028		-0.73872	-7.08%
1.654	1.313	1.669	1.35	1.043	1.602	1.328	1.027	10.986						1.5599	1.2167	1.5735	1.2591	0.96994	1.5024	1.2405	0.95559	10.27763		-0.70837	-6.89%
1.657	1.315	1.67	1.35	1.043	1.602	1.328	1.027	10.992						1.5628	1.2189	1.5748	1.2591	0.96994	1.5024	1.2405	0.95559	10.28403		-0.70797	-6.88%
1.77	1.373	1.788	1.43	1.075	1.701	1.384	1.042	11.563						1.6721	1.2576	1.6858	1.3237	0.99086	1.5854	1.2853	0.96203	10.76279		-0.80021	-7.43%
1.69	1.331	1.707	1.376	1.054	1.634	1.346	1.032	11.17						1.5941	1.2282	1.6087	1.2798	0.97629	1.5291	1.2546	0.95708	10.42787		-0.74213	-7.12%
1.649	1.307	1.668	1.35	1.043	1.602	1.328	1.027	10.974						1.553	1.2114	1.5707	1.2592	0.96998	1.5026	1.2405	0.95559	10.26297		-0.71103	-6.93%
1.648	1.306	1.668	1.35	1.043	1.602	1.328	1.027	10.972						1.5521	1.2107	1.5703	1.2592	0.96998	1.5026	1.2405	0.95559	10.26097		-0.71103	-6.93%
1.765	1.368	1.786	1.43	1.075	1.701	1.384	1.042	11.551						1.6665	1.2536	1.6832	1.3237	0.99086	1.5854	1.2853	0.96203	10.75059		-0.80041	-7.45%
2.018	1.474	2.049	1.604	1.14	1.917	1.502	1.073	12.777						1.9142	1.3304	1.9338	1.4667	1.036	1.7691	1.3843	0.97677	11.81127		-0.96573	-8.18%
0	0	0	0	0	0	0	0	0						0	0	0	0	0	0	0	0	0		0	#DIV/0!
0	0	0	0	0	0	0	0	0						0	0	0	0	0	0	0	0	0		0	#DIV/0!
0	0	0	0	0	0	0	0	0						0	0	0	0	0	0	0	0	0		0	#DIV/0!
0	0	0	0	0	0	0	0	0						0	0	0	0	0	0	0	0	0		0	#DIV/0!
0	0	0	0	0	0	0	0	0						0	0	0	0	0	0	0	0	0		0	#DIV/0!
0	0	0	0	0	0	0	0	0						0	0	0	0	0	0	0	0	0		0	#DIV/0!
0	0	0	0	0	0	0	0	0						0	0	0	0	0	0	0	0	0		0	#DIV/0!
0	0	0	0	0	0	0	0	0						0	0	0	0	0	0	0	0	0		0	#DIV/0!
0	0	0	0	0	0	0	0	0						0	0	0	0	0	0	0	0	0		0	#DIV/0!
0	0	0	0	0	0	0	0	0						0	0	0	0	0	0	0	0	0		0	#DIV/0!
0	0	0	0	0	0	0	0	0						0	0	0	0	0	0	0	0	0		0	#DIV/0!
0	0	0	0	0	0	0	0	0						0	0	0	0	0	0	0	0	0		0	#DIV/0!
0	0	0	0	0	0	0	0	0						0	0	0	0	0	0	0	0	0		0	#DIV/0!
1.834	1.475	1.843	1.463	1.088	1.742	1.407	1.048	11.9						1.7351	1.3861	1.7412	1.3511	1.0003	1.6205	1.3045	0.96579	11.10459		-0.79541	-7.16%
1.778	1.426	1.788	1.428	1.074	1.698	1.383	1.042	11.617						1.6808	1.3357	1.6885	1.3219	0.99026	1.583	1.284	0.96184	10.846		-0.771	-7.11%
1.695	1.344	1.708	1.375	1.053	1.633	1.346	1.031	11.185						1.5999	1.2464	1.6109	1.2793	0.97614	1.5284	1.2543	0.95704	10.45238		-0.73262	-7.01%
1.656	1.315	1.67	1.35	1.043	1.602	1.328	1.027	10.991						1.5624	1.2187	1.5746	1.2591	0.96994	1.5024	1.2405	0.95559	10.28323		-0.70777	-6.88%
1.658	1.317	1.671	1.35	1.043	1.602	1.328	1.027	10.996						1.5649	1.2211	1.5757	1.2591	0.96994	1.5024	1.2405	0.95559	10.28923		-0.70677	-6.87%
1.773	1.394	1.789	1.43	1.075	1.701	1.384	1.042	11.588						1.6755	1.2891	1.6875	1.3237	0.99086	1.5854	1.2853	0.96203	10.79939		-0.78861	-7.30%
1.692	1.333	1.708	1.376	1.054	1.634	1.346	1.032	11.175						1.5962	1.2298	1.6097	1.2798	0.97629	1.5291	1.2546	0.95708	10.43257		-0.74243	-7.12%
1.65	1.308	1.668	1.35	1.043	1.602	1.329	1.027	10.977						1.5548	1.2128	1.5716	1.2594	0.97003	1.5028	1.2407	0.95561	10.26774		-0.70926	-6.91%
1.649	1.307	1.668	1.35	1.043	1.602	1.329	1.027	10.975						1.5535	1.2118	1.5711	1.2594	0.97003	1.5028	1.2407	0.95561	10.26494		-0.71006	-6.92%
1.766	1.369	1.786	1.43	1.075	1.701	1.384	1.042	11.553						1.6675	1.2543	1.6837	1.3237	0.99086	1.5854	1.2853	0.96203	10.75279		-0.80021	-7.44%
2.02	1.476	2.049	1.604	1.14	1.917	1.502	1.073	12.781						1.9161	1.3317	1.9347	1.4667	1.036	1.7691	1.3843	0.97677	11.81537		-0.96563	-8.17%
0	0	0	0	0	0	0	0	0						0	0	0	0	0	0	0	0	0		0	#DIV/0!
0	0	0	0	0	0	0	0	0						0	0	0	0	0	0	0	0	0		0	#DIV/0!
0	0	0	0	0	0	0	0	0						0	0	0	0	0	0	0	0	0		0	#DIV/0!
0	0	0	0	0	0	0	0	0						0	0	0	0	0	0	0	0	0		0	#DIV/0!
0	0	0	0	0	0	0	0	0						0	0	0	0	0	0	0	0	0		0	#DIV/0!
0	0	0	0	0	0	0	0	0						0	0	0	0	0	0	0	0	0		0	#DIV/0!
0	0	0	0	0	0	0	0	0						0	0	0	0	0	0	0	0	0		0	#DIV/0!
0	0	0	0	0	0	0	0	0						0	0	0	0	0	0	0	0	0		0	#DIV/0!
0	0	0	0	0	0	0	0	0						0	0	0	0	0	0	0	0	0		0	#DIV/0!
0	0	0	0	0	0	0	0	0						0	0	0	0	0	0	0	0	0		0	#DIV/0!
0	0	0	0	0	0	0	0	0						0	0	0	0	0	0	0	0	0		0	#DIV/0!
0	0	0	0	0	0	0	0	0						0	0	0	0	0	0	0	0	0		0	#DIV/0!
0	0	0	0	0	0	0	0	0						0	0	0	0	0	0	0	0	0		0	#DIV/0!
2.01	1.614	2.022	1.58	1.132	1.887	1.486	1.069	12.8						1.9043	1.5214	1.9111	1.4469	1.0303	1.7436	1.3707	0.97517	11.90347		-0.89653	-7.53%
1.778	1.426	1.788	1.428	1.074	1.698	1.383	1.042	11.617						1.6813	1.3363	1.6887	1.3219	0.99026	1.583	1.284	0.96184	10.8473		-0.7697	-7.10%
1.696	1.35	1.709	1.375	1.053	1.633	1.346	1.031	11.193						1.6016	1.2553	1.6117	1.2793	0.97614	1.5284	1.2543	0.95704	10.46378		-0.72922	-6.97%
1.658	1.317	1.671	1.35	1.043	1.602	1.328	1.027	10.996						1.5644	1.2209	1.5755	1.2591	0.96994	1.5024	1.2405	0.95559	10.28833		-0.70767	-6.88%
1.66	1.323	1.671	1.35	1.043	1.602	1.328	1.027	11.004						1.5661	1.23	1.5763	1.2591	0.96994	1.5024	1.2405	0.95559	10.29993		-0.70407	-6.84%
1.774	1.401	1.789	1.43	1.075	1.701	1.384	1.042	11.596						1.6766	1.299	1.688	1.3237	0.99086	1.5854	1.2853	0.96203	10.81089		-0.78511	-7.26%
1.693	1.334	1.708	1.376	1.054	1.634	1.346	1.032	11.177						1.5976	1.2308	1.6103	1.2798	0.97629	1.5291	1.2546	0.95708	10.43557		-0.74143	-7.10%
1.654	1.312	1.669	1.35	1.043	1.602	1.328	1.027	10.985						1.5588	1.2159	1.5732	1.2592	0.96998	1.5026	1.2405	0.95559	10.27577		-0.70923	-6.90%
1.653	1.312	1.669	1.35	1.043	1.602	1.328	1.027	10.984						1.5585	1.2156	1.573	1.2592	0.96998	1.5026	1.2405	0.95559	10.27497		-0.70903	-6.90%
1.772	1.396	1.789	1.43	1.075	1.701	1.384	1.042	11.589						1.6747	1.2933	1.6871	1.3237	0.99086	1.5854	1.2853	0.96203	10.80239		-0.78661	-7.28%
2.027	1.592	2.049	1.6	1.139	1.913	1.499	1.072	12.891						1.9218	1.491	1.935	1.4639	1.0351	1.7655	1.3824	0.97654	11.97124		-0.91976	-7.68%
0	0	0	0	0	0	0	0	0						0	0	0	0	0	0	0	0	0		0	#DIV/0!
0	0	0	0	0	0	0	0	0						0	0	0	0	0	0	0	0	0		0	#DIV/0!
0	0	0	0	0	0	0	0	0						0	0	0	0	0	0	0	0	0		0	#DIV/0!
0	0	0	0	0	0	0	0	0						0	0	0	0	0	0	0	0	0		0	#DIV/0!
0	0	0	0	0	0	0	0	0						0	0	0	0	0	0	0	0	0		0	#DIV/0!
0	0	0	0	0	0	0	0	0						0	0	0	0	0	0	0	0	0		0	#DIV/0!
0	0	0	0	0	0	0	0	0						0	0	0	0	0	0	0	0	0		0	#DIV/0!
0	0	0	0	0	0	0	0	0						0	0	0	0	0	0	0	0	0		0	#DIV/0!
0	0	0	0	0	0	0	0	0						0	0	0	0	0	0	0	0	0		0	#DIV/0!
0	0	0	0	0	0	0	0	0						0	0	0	0	0	0	0	0	0		0	#DIV/0!
0	0	0	0	0	0	0	0	0						0	0	0	0	0	0	0	0	0		0	#DIV/0!
0	0	0	0	0	0	0	0	0						0	0	0	0	0	0	0	0	0		0	#DIV/0!
0	0	0	0	0	0	0	0	0						0	0	0	0	0	0	0	0	0		0	#DIV/0!
1.658	1.342	1.662	1.341	1.039	1.591	1.322	1.025	10.98						1.5667	1.2592	1.5703	1.2524	0.96809	1.4938	1.236	0.9554	10.30189		-0.67811	-6.58%
1.687	1.363	1.693	1.362	1.048	1.617	1.337	1.029	11.136						1.5947	1.2794	1.5992	1.2693	0.97321	1.5155	1.2475	0.95654	10.43535		-0.70065	-6.71%
1.702	1.371	1.71	1.375	1.053	1.632	1.346	1.031	11.22						1.6086	1.2848	1.6149	1.279	0.97605	1.5281	1.2541	0.95702	10.50257		-0.71743	-6.83%
1.664	1.339	1.673	1.35	1.043	1.601	1.328	1.027	11.025						1.5719	1.2534	1.5788	1.259	0.96991	1.5022	1.2404	0.95559	10.3312		-0.6938	-6.72%
1.665	1.342	1.673	1.35	1.043	1.601	1.328	1.027	11.029						1.5731	1.257	1.5794	1.259	0.96991	1.5022	1.2404	0.95559	10.3366		-0.6924	-6.70%
1.781	1.432	1.791	1.429	1.075	1.7	1.384	1.042	11.634						1.6842	1.3428	1.6912	1.3231	0.99066	1.5846	1.2848	0.96196	10.86332		-0.77068	-7.09%
1.7	1.363	1.71	1.375	1.053	1.633	1.346	1.032	11.212						1.6056	1.274	1.6139	1.2796	0.97621	1.5288	1.2545	0.95706	10.48967		-0.72233	-6.89%
1.658	1.317	1.671	1.35	1.043	1.602	1.328	1.027	10.996						1.5642	1.2213	1.5755	1.2592	0.96998	1.5026	1.2405	0.95559	10.28887		-0.70713	-6.87%
1.657	1.315	1.67	1.35	1.043	1.602	1.328	1.027	10.992						1.5626	1.2187	1.5748	1.2592	0.96998	1.5026	1.2405	0.95559	10.28397		-0.70803	-6.88%
1.777	1.416	1.79	1.43	1.075	1.701	1.384	1.042	11.615						1.6795	1.321	1.6895	1.3237	0.99086	1.5854	1.2853	0.96203	10.83729		-0.77771	-7.18%
2.032	1.613	2.05	1.6	1.139	1.913	1.499	1.072	12.918						1.9263	1.5174	1.9373	1.4639	1.0351	1.7655	1.3824	0.97654	12.00444		-0.91356	-7.61%
0	0	0	0	0	0	0	0	0						0	0	0	0	0	0	0	0	0		0	#DIV/0!
0	0	0	0	0	0	0	0	0						0	0	0	0	0	0	0	0	0		0	#DIV/0!
0	0	0	0	0	0	0	0	0						0	0	0	0	0	0	0	0	0		0	#DIV/0!
0	0	0	0	0	0	0	0	0						0	0	0	0	0	0	0	0	0		0	#DIV/0!
0	0	0	0	0	0	0	0	0						0	0	0	0	0	0	0	0	0		0	#DIV/0!
0	0	0	0	0	0	0	0	0						0	0	0	0	0	0	0	0	0		0	#DIV/0!
0	0	0	0	0	0	0	0	0						0	0	0	0	0	0	0	0	0		0	#DIV/0!
0	0	0	0	0	0	0	0	0						0	0	0	0	0	0	0	0	0		0	#DIV/0!
0	0	0	0	0	0	0	0	0						0	0	0	0	0	0	0	0	0		0	#DIV/0!
0	0	0	0	0	0	0	0	0						0	0	0	0	0	0	0	0	0		0	#DIV/0!
0	0	0	0	0	0	0	0	0						0	0	0	0	0	0	0	0	0		0	#DIV/0!
0	0	0	0	0	0	0	0	0						0	0	0	0	0	0	0	0	0		0	#DIV/0!
0	0	0	0	0	0	0	0	0						0	0	0	0	0	0	0	0	0		0	#DIV/0!
0	0	0	0	0	0	0	0	0						0	0	0	0	0	0	0	0	0		0	#DIV/0!
0	0	0	0	0	0	0	0	0						0	0	0	0	0	0	0	0	0		0	#DIV/0!
0	0	0	0	0	0	0	0	0						0	0	0	0	0	0	0	0	0		0	#DIV/0!
0	0	0	0	0	0	0	0	0						0	0	0	0	0	0	0	0	0		0	#DIV/0!
0	0	0	0	0	0	0	0	0						0	0	0	0	0	0	0	0	0		0	#DIV/0!
0	0	0	0	0	0	0	0	0						0	0	0	0	0	0	0	0	0		0	#DIV/0!
0	0	0	0	0	0	0	0	0						0	0	0	0	0	0	0	0	0		0	#DIV/0!
0	0	0	0	0	0	0	0	0						0	0	0	0	0	0	0	0	0		0	#DIV/0!
0	0	0	0	0	0	0	0	0						0	0	0	0	0	0	0	0	0		0	#DIV/0!
0	0	0	0	0	0	0	0	0						0	0	0	0	0	0	0	0	0		0	#DIV/0!
0	0	0	0	0	0	0	0	0						0	0	0	0	0	0	0	0	0		0	#DIV/0!
0	0	0	0	0	0	0	0	0						0	0	0	0	0	0	0	0	0		0	#DIV/0!
0	0	0	0	0	0	0	0	0						0	0	0	0	0	0	0	0	0		0	#DIV/0!
0	0	0	0	0	0	0	0	0						0	0	0	0	0	0	0	0	0		0	#DIV/0!
0	0	0	0	0	0	0	0	0						0	0	0	0	0	0	0	0	0		0	#DIV/0!
0	0	0	0	0	0	0	0	0						0	0	0	0	0	0	0	0	0		0	#DIV/0!
0	0	0	0	0	0	0	0	0						0	0	0	0	0	0	0	0	0		0	#DIV/0!
0	0	0	0	0	0	0	0	0						0	0	0	0	0	0	0	0	0		0	#DIV/0!
0	0	0	0	0	0	0	0	0						0	0	0	0	0	0	0	0	0		0	#DIV/0!
0	0	0	0	0	0	0	0	0						0	0	0	0	0	0	0	0	0		0	#DIV/0!
0	0	0	0	0	0	0	0	0						0	0	0	0	0	0	0	0	0		0	#DIV/0!
0	0	0	0	0	0	0	0	0						0	0	0	0	0	0	0	0	0		0	#DIV/0!
0	0	0	0	0	0	0	0	0						0	0	0	0	0	0	0	0	0		0	#DIV/0!
0	0	0	0	0	0	0	0	0						0	0	0	0	0	0	0	0	0		0	#DIV/0!
0	0	0	0	0	0	0	0	0						0	0	0	0	0	0	0	0	0		0	#DIV/0!
0	0	0	0	0	0	0	0	0						0	0	0	0	0	0	0	0	0		0	#DIV/0!
0	0	0	0	0	0	0	0	0						0	0	0	0	0	0	0	0	0		0	#DIV/0!
0	0	0	0	0	0	0	0	0						0	0	0	0	0	0	0	0	0		0	#DIV/0!
0	0	0	0	0	0	0	0	0						0	0	0	0	0	0	0	0	0		0	#DIV/0!
0	0	0	0	0	0	0	0	0						0	0	0	0	0	0	0	0	0		0	#DIV/0!
0	0	0	0	0	0	0	0	0						0	0	0	0	0	0	0	0	0		0	#DIV/0!
0	0	0	0	0	0	0	0	0						0	0	0	0	0	0	0	0	0		0	#DIV/0!
0	0	0	0	0	0	0	0	0						0	0	0	0	0	0	0	0	0		0	#DIV/0!
0	0	0	0	0	0	0	0	0						0	0	0	0	0	0	0	0	0		0	#DIV/0!
0	0	0	0	0	0	0	0	0						0	0	0	0	0	0	0	0	0		0	#DIV/0!
0	0	0	0	0	0	0	0	0						0	0	0	0	0	0	0	0	0		0	#DIV/0!
0	0	0	0	0	0	0	0	0						0	0	0	0	0	0	0	0	0		0	#DIV/0!
0	0	0	0	0	0	0	0	0						0	0	0	0	0	0	0	0	0		0	#DIV/0!
0	0	0	0	0	0	0	0	0						0	0	0	0	0	0	0	0	0		0	#DIV/0!
0	0	0	0	0	0	0	0	0						0	0	0	0	0	0	0	0	0		0	#DIV/0!
0	0	0	0	0	0	0	0	0						0	0	0	0	0	0	0	0	0		0	#DIV/0!
0	0	0	0	0	0	0	0	0						0	0	0	0	0	0	0	0	0		0	#DIV/0!
0	0	0	0	0	0	0	0	0						0	0	0	0	0	0	0	0	0		0	#DIV/0!
0	0	0	0	0	0	0	0	0						0	0	0	0	0	0	0	0	0		0	#DIV/0!
0	0	0	0	0	0	0	0	0						0	0	0	0	0	0	0	0	0		0	#DIV/0!
0	0	0	0	0	0	0	0	0						0	0	0	0	0	0	0	0	0		0	#DIV/0!
0	0	0	0	0	0	0	0	0						0	0	0	0	0	0	0	0	0		0	#DIV/0!
0	0	0	0	0	0	0	0	0						0	0	0	0	0	0	0	0	0		0	#DIV/0!
1.592	1.294	1.593	1.294	1.019	1.532	1.288	1.015	10.627						1.505	1.2159	1.5059	1.214	0.95612	1.4445	1.2094	0.95249	10.00331		-0.62369	-6.23%
1.594	1.294	1.595	1.295	1.02	1.534	1.289	1.016	10.637						1.5063	1.2159	1.5075	1.2151	0.95641	1.4459	1.2101	0.9525	10.00971		-0.62729	-6.27%
1.601	1.299	1.603	1.301	1.022	1.541	1.293	1.017	10.677						1.5132	1.2204	1.5151	1.2196	0.95764	1.4518	1.2132	0.95255	10.04349		-0.63351	-6.31%
1.598	1.297	1.6	1.299	1.021	1.539	1.292	1.016	10.662						1.5102	1.2175	1.5122	1.2181	0.95723	1.4498	1.2122	0.95253	10.02976		-0.63224	-6.30%
1.593	1.293	1.596	1.296	1.02	1.535	1.29	1.016	10.639						1.5058	1.2142	1.5077	1.2156	0.95654	1.4465	1.2104	0.95251	10.00925		-0.62975	-6.29%
1.599	1.297	1.602	1.3	1.022	1.54	1.293	1.016	10.669						1.5113	1.2178	1.5134	1.2188	0.95743	1.4507	1.2126	0.95256	10.03459		-0.63441	-6.32%
1.607	1.302	1.61	1.306	1.024	1.547	1.297	1.017	10.71						1.5184	1.2219	1.5211	1.2235	0.95865	1.4567	1.2157	0.95258	10.06853		-0.64147	-6.37%
1.617	1.307	1.621	1.313	1.027	1.556	1.302	1.018	10.761						1.5273	1.2254	1.5309	1.2294	0.96018	1.4645	1.2196	0.95253	10.10981		-0.65119	-6.44%
1.63	1.317	1.634	1.323	1.032	1.568	1.309	1.021	10.834						1.5397	1.2349	1.5437	1.2373	0.96334	1.4745	1.2256	0.95415	10.17319		-0.66081	-6.50%
1.613	1.306	1.617	1.31	1.026	1.553	1.3	1.018	10.743						1.5243	1.2246	1.5274	1.2272	0.95963	1.4616	1.2182	0.95257	10.0955		-0.6475	-6.41%
1.616	1.308	1.62	1.312	1.027	1.555	1.301	1.018	10.757						1.5273	1.2272	1.5303	1.2288	0.96007	1.4636	1.2193	0.95259	10.10916		-0.64784	-6.41%
0	0	0	0	0	0	0	0	0						0	0	0	0	0	0	0	0	0		0	#DIV/0!
0	0	0	0	0	0	0	0	0						0	0	0	0	0	0	0	0	0		0	#DIV/0!
0	0	0	0	0	0	0	0	0						0	0	0	0	0	0	0	0	0		0	#DIV/0!
0	0	0	0	0	0	0	0	0						0	0	0	0	0	0	0	0	0		0	#DIV/0!
0	0	0	0	0	0	0	0	0						0	0	0	0	0	0	0	0	0		0	#DIV/0!
0	0	0	0	0	0	0	0	0						0	0	0	0	0	0	0	0	0		0	#DIV/0!
0	0	0	0	0	0	0	0	0						0	0	0	0	0	0	0	0	0		0	#DIV/0!
0	0	0	0	0	0	0	0	0						0	0	0	0	0	0	0	0	0		0	#DIV/0!
0	0	0	0	0	0	0	0	0						0	0	0	0	0	0	0	0	0		0	#DIV/0!
0	0	0	0	0	0	0	0	0						0	0	0	0	0	0	0	0	0		0	#DIV/0!
0	0	0	0	0	0	0	0	0						0	0	0	0	0	0	0	0	0		0	#DIV/0!
0	0	0	0	0	0	0	0	0						0	0	0	0	0	0	0	0	0		0	#DIV/0!
0	0	0	0	0	0	0	0	0						0	0	0	0	0	0	0	0	0		0	#DIV/0!
1.59	1.291	1.591	1.292	1.019	1.531	1.287	1.015	10.616						1.5027	1.2131	1.5038	1.2129	0.95582	1.4431	1.2087	0.95248	9.9926		-0.6234	-6.24%
1.592	1.293	1.594	1.294	1.02	1.533	1.289	1.015	10.63						1.505	1.2142	1.5064	1.2146	0.95627	1.4452	1.2098	0.9525	10.00397		-0.62603	-6.26%
1.597	1.295	1.599	1.298	1.021	1.538	1.291	1.016	10.655						1.5089	1.2158	1.511	1.2174	0.95705	1.4489	1.2117	0.95253	10.02328		-0.63172	-6.30%
1.596	1.294	1.598	1.297	1.021	1.537	1.291	1.016	10.65						1.5077	1.2142	1.51	1.217	0.95693	1.4484	1.2114	0.95252	10.01815		-0.63185	-6.31%
1.592	1.291	1.595	1.295	1.02	1.534	1.289	1.016	10.632						1.5045	1.212	1.5067	1.2151	0.95641	1.4459	1.2101	0.9525	10.00321		-0.62879	-6.29%
1.598	1.295	1.6	1.299	1.021	1.539	1.292	1.016	10.66						1.5096	1.2152	1.5119	1.2181	0.95723	1.4498	1.2121	0.95255	10.02648		-0.63352	-6.32%
1.601	1.296	1.604	1.301	1.023	1.542	1.294	1.017	10.678						1.5125	1.2159	1.5152	1.2202	0.95779	1.4525	1.2136	0.95255	10.04024		-0.63776	-6.35%
1.612	1.303	1.616	1.31	1.026	1.552	1.299	1.018	10.736						1.5224	1.2214	1.526	1.2267	0.95948	1.4609	1.2178	0.95255	10.08723		-0.64877	-6.43%
1.611	1.302	1.615	1.309	1.026	1.552	1.299	1.018	10.732						1.5216	1.2194	1.5254	1.2264	0.95941	1.4605	1.2176	0.95255	10.08286		-0.64914	-6.44%
1.608	1.301	1.611	1.306	1.025	1.548	1.297	1.017	10.713						1.5191	1.2202	1.5221	1.2242	0.95885	1.4577	1.2162	0.95258	10.07093		-0.64207	-6.38%
1.607	1.301	1.611	1.306	1.024	1.548	1.297	1.017	10.711						1.5187	1.2203	1.5215	1.2238	0.95876	1.4571	1.2159	0.9526	10.06866		-0.64234	-6.38%
0	0	0	0	0	0	0	0	0						0	0	0	0	0	0	0	0	0		0	#DIV/0!
0	0	0	0	0	0	0	0	0						0	0	0	0	0	0	0	0	0		0	#DIV/0!
0	0	0	0	0	0	0	0	0						0	0	0	0	0	0	0	0	0		0	#DIV/0!
0	0	0	0	0	0	0	0	0						0	0	0	0	0	0	0	0	0		0	#DIV/0!
0	0	0	0	0	0	0	0	0						0	0	0	0	0	0	0	0	0		0	#DIV/0!
0	0	0	0	0	0	0	0	0						0	0	0	0	0	0	0	0	0		0	#DIV/0!
0	0	0	0	0	0	0	0	0						0	0	0	0	0	0	0	0	0		0	#DIV/0!
0	0	0	0	0	0	0	0	0						0	0	0	0	0	0	0	0	0		0	#DIV/0!
0	0	0	0	0	0	0	0	0						0	0	0	0	0	0	0	0	0		0	#DIV/0!
0	0	0	0	0	0	0	0	0						0	0	0	0	0	0	0	0	0		0	#DIV/0!
0	0	0	0	0	0	0	0	0						0	0	0	0	0	0	0	0	0		0	#DIV/0!
0	0	0	0	0	0	0	0	0						0	0	0	0	0	0	0	0	0		0	#DIV/0!
0	0	0	0	0	0	0	0	0						0	0	0	0	0	0	0	0	0		0	#DIV/0!
1.585	1.288	1.586	1.288	1.017	1.526	1.284	1.014	10.588						1.4979	1.2097	1.4989	1.2097	0.95427	1.4391	1.2061	0.95141	9.96708		-0.62092	-6.23%
1.588	1.29	1.59	1.291	1.019	1.53	1.287	1.015	10.61						1.5014	1.2116	1.5026	1.2123	0.95566	1.4423	1.2083	0.95246	9.98662		-0.62338	-6.24%
1.595	1.294	1.597	1.297	1.021	1.536	1.291	1.016	10.647						1.5075	1.2148	1.5095	1.2166	0.95682	1.4478	1.2111	0.95253	10.01665		-0.63035	-6.29%
1.596	1.294	1.598	1.298	1.021	1.537	1.291	1.016	10.651						1.5078	1.2142	1.5102	1.2172	0.95697	1.4486	1.2115	0.95252	10.01899		-0.63201	-6.31%
1.592	1.291	1.595	1.295	1.02	1.534	1.289	1.016	10.632						1.5044	1.212	1.5067	1.2151	0.95642	1.4459	1.2101	0.9525	10.00312		-0.62888	-6.29%
1.595	1.293	1.598	1.297	1.021	1.537	1.291	1.016	10.648						1.5075	1.2138	1.5097	1.2169	0.9569	1.4482	1.2113	0.95254	10.01684		-0.63116	-6.30%
1.6	1.296	1.604	1.301	1.022	1.542	1.294	1.017	10.676						1.512	1.2158	1.5149	1.2201	0.95776	1.4523	1.2135	0.95256	10.03892		-0.63708	-6.35%
1.611	1.302	1.616	1.31	1.026	1.552	1.3	1.018	10.735						1.522	1.2202	1.5259	1.2268	0.9595	1.461	1.2179	0.95255	10.08585		-0.64915	-6.44%
1.615	1.304	1.62	1.313	1.027	1.556	1.302	1.018	10.755						1.5256	1.2214	1.5298	1.2291	0.9601	1.4641	1.2194	0.95253	10.10203		-0.65297	-6.46%
1.605	1.298	1.609	1.305	1.024	1.546	1.296	1.017	10.7						1.5161	1.2165	1.5194	1.2229	0.9585	1.456	1.2153	0.95258	10.05728		-0.64272	-6.39%
1.607	1.3	1.611	1.306	1.024	1.548	1.297	1.017	10.71						1.518	1.2182	1.5213	1.2239	0.95878	1.4573	1.216	0.95259	10.06607		-0.64393	-6.40%
0	0	0	0	0	0	0	0	0						0	0	0	0	0	0	0	0	0		0	#DIV/0!
0	0	0	0	0	0	0	0	0						0	0	0	0	0	0	0	0	0		0	#DIV/0!
0	0	0	0	0	0	0	0	0						0	0	0	0	0	0	0	0	0		0	#DIV/0!
0	0	0	0	0	0	0	0	0						0	0	0	0	0	0	0	0	0		0	#DIV/0!
0	0	0	0	0	0	0	0	0						0	0	0	0	0	0	0	0	0		0	#DIV/0!
0	0	0	0	0	0	0	0	0						0	0	0	0	0	0	0	0	0		0	#DIV/0!
0	0	0	0	0	0	0	0	0						0	0	0	0	0	0	0	0	0		0	#DIV/0!
0	0	0	0	0	0	0	0	0						0	0	0	0	0	0	0	0	0		0	#DIV/0!
0	0	0	0	0	0	0	0	0						0	0	0	0	0	0	0	0	0		0	#DIV/0!
0	0	0	0	0	0	0	0	0						0	0	0	0	0	0	0	0	0		0	#DIV/0!
0	0	0	0	0	0	0	0	0						0	0	0	0	0	0	0	0	0		0	#DIV/0!
0	0	0	0	0	0	0	0	0						0	0	0	0	0	0	0	0	0		0	#DIV/0!
0	0	0	0	0	0	0	0	0						0	0	0	0	0	0	0	0	0		0	#DIV/0!
1.587	1.289	1.588	1.29	1.018	1.528	1.286	1.015	10.601						1.4997	1.2106	1.5008	1.2112	0.95537	1.4409	1.2075	0.95246	9.97853		-0.62247	-6.24%
1.59	1.29	1.591	1.293	1.019	1.531	1.288	1.015	10.617						1.5024	1.2116	1.5039	1.2132	0.95591	1.4435	1.2089	0.95248	9.99189		-0.62511	-6.26%
1.596	1.294	1.599	1.298	1.021	1.538	1.291	1.016	10.653						1.5081	1.2142	1.5104	1.2173	0.95701	1.4488	1.2116	0.95254	10.01995		-0.63305	-6.32%
1.597	1.294	1.6	1.299	1.021	1.539	1.292	1.016	10.658						1.5085	1.2134	1.5113	1.218	0.9572	1.4497	1.2121	0.95254	10.02274		-0.63526	-6.34%
1.592	1.29	1.594	1.295	1.02	1.534	1.289	1.016	10.63						1.5038	1.2104	1.5063	1.2151	0.95641	1.4459	1.2101	0.9525	10.00051		-0.62949	-6.29%
1.594	1.292	1.597	1.297	1.021	1.536	1.29	1.016	10.643						1.5063	1.2119	1.5087	1.2164	0.95678	1.4476	1.211	0.95253	10.01121		-0.63179	-6.31%
1.597	1.292	1.6	1.299	1.021	1.539	1.292	1.016	10.656						1.5083	1.2116	1.5113	1.2181	0.95724	1.4498	1.2122	0.95255	10.02109		-0.63491	-6.34%
1.606	1.298	1.611	1.306	1.024	1.548	1.297	1.017	10.707						1.5172	1.2151	1.5211	1.2241	0.95881	1.4575	1.2161	0.95256	10.06247		-0.64453	-6.41%
1.609	1.299	1.614	1.309	1.025	1.551	1.299	1.018	10.724						1.5199	1.2167	1.524	1.2258	0.95925	1.4598	1.2172	0.95255	10.0752		-0.6488	-6.44%
1.602	1.296	1.606	1.303	1.023	1.544	1.295	1.017	10.686						1.5135	1.2146	1.5166	1.2212	0.95806	1.4538	1.2142	0.95257	10.04453		-0.64147	-6.39%
1.602	1.297	1.606	1.303	1.023	1.544	1.295	1.017	10.687						1.5138	1.2156	1.5168	1.2212	0.95806	1.4538	1.2142	0.95257	10.04603		-0.64097	-6.38%
0	0	0	0	0	0	0	0	0						0	0	0	0	0	0	0	0	0		0	#DIV/0!
0	0	0	0	0	0	0	0	0						0	0	0	0	0	0	0	0	0		0	#DIV/0!
0	0	0	0	0	0	0	0	0						0	0	0	0	0	0	0	0	0		0	#DIV/0!
0	0	0	0	0	0	0	0	0						0	0	0	0	0	0	0	0	0		0	#DIV/0!
0	0	0	0	0	0	0	0	0						0	0	0	0	0	0	0	0	0		0	#DIV/0!
0	0	0	0	0	0	0	0	0						0	0	0	0	0	0	0	0	0		0	#DIV/0!
0	0	0	0	0	0	0	0	0						0	0	0	0	0	0	0	0	0		0	#DIV/0!
0	0	0	0	0	0	0	0	0						0	0	0	0	0	0	0	0	0		0	#DIV/0!
0	0	0	0	0	0	0	0	0						0	0	0	0	0	0	0	0	0		0	#DIV/0!
0	0	0	0	0	0	0	0	0						0	0	0	0	0	0	0	0	0		0	#DIV/0!
0	0	0	0	0	0	0	0	0						0	0	0	0	0	0	0	0	0		0	#DIV/0!
0	0	0	0	0	0	0	0	0						0	0	0	0	0	0	0	0	0		0	#DIV/0!
0	0	0	0	0	0	0	0	0						0	0	0	0	0	0	0	0	0		0	#DIV/0!
1.588	1.29	1.59	1.292	1.019	1.53	1.287	1.015	10.611						1.5012	1.2113	1.5026	1.2124	0.95569	1.4424	1.2083	0.95247	9.98636		-0.62464	-6.25%
1.59	1.291	1.592	1.293	1.019	1.532	1.288	1.015	10.62						1.503	1.2118	1.5048	1.2139	0.95608	1.4443	1.2093	0.95249	9.99567		-0.62433	-6.25%
1.595	1.293	1.598	1.297	1.021	1.537	1.291	1.016	10.648						1.5074	1.2133	1.5099	1.2171	0.95695	1.4484	1.2114	0.95253	10.01698		-0.63102	-6.30%
1.595	1.292	1.598	1.298	1.021	1.537	1.291	1.016	10.648						1.5071	1.2121	1.5099	1.2172	0.95699	1.4487	1.2116	0.95253	10.01612		-0.63188	-6.31%
1.591	1.289	1.594	1.295	1.02	1.534	1.289	1.016	10.628						1.5034	1.2096	1.506	1.215	0.95638	1.4458	1.21	0.9525	9.99868		-0.62932	-6.29%
1.596	1.293	1.599	1.298	1.021	1.538	1.291	1.016	10.652						1.5078	1.2124	1.5105	1.2175	0.95708	1.4491	1.2118	0.95255	10.01873		-0.63327	-6.32%
1.6	1.294	1.603	1.301	1.022	1.542	1.294	1.017	10.673						1.5112	1.2133	1.5144	1.22	0.95775	1.4523	1.2134	0.95256	10.03491		-0.63809	-6.36%
1.608	1.299	1.612	1.308	1.025	1.55	1.298	1.018	10.718						1.5186	1.2161	1.5228	1.2251	0.95908	1.4589	1.2168	0.95256	10.06994		-0.64806	-6.44%
1.612	1.301	1.617	1.311	1.026	1.554	1.301	1.018	10.74						1.5227	1.2171	1.5273	1.2279	0.95978	1.4624	1.2186	0.95254	10.08832		-0.65168	-6.46%
1.605	1.298	1.61	1.306	1.024	1.547	1.297	1.017	10.704						1.5166	1.2155	1.5202	1.2235	0.95867	1.4568	1.2157	0.95259	10.05956		-0.64444	-6.41%
1.607	1.299	1.611	1.306	1.024	1.548	1.297	1.017	10.709						1.5179	1.2166	1.5215	1.2242	0.95885	1.4576	1.2162	0.9526	10.06545		-0.64355	-6.39%
0	0	0	0	0	0	0	0	0						0	0	0	0	0	0	0	0	0		0	#DIV/0!
0	0	0	0	0	0	0	0	0						0	0	0	0	0	0	0	0	0		0	#DIV/0!
0	0	0	0	0	0	0	0	0						0	0	0	0	0	0	0	0	0		0	#DIV/0!
0	0	0	0	0	0	0	0	0						0	0	0	0	0	0	0	0	0		0	#DIV/0!
0	0	0	0	0	0	0	0	0						0	0	0	0	0	0	0	0	0		0	#DIV/0!
0	0	0	0	0	0	0	0	0						0	0	0	0	0	0	0	0	0		0	#DIV/0!
0	0	0	0	0	0	0	0	0						0	0	0	0	0	0	0	0	0		0	#DIV/0!
0	0	0	0	0	0	0	0	0						0	0	0	0	0	0	0	0	0		0	#DIV/0!
0	0	0	0	0	0	0	0	0						0	0	0	0	0	0	0	0	0		0	#DIV/0!
0	0	0	0	0	0	0	0	0						0	0	0	0	0	0	0	0	0		0	#DIV/0!
0	0	0	0	0	0	0	0	0						0	0	0	0	0	0	0	0	0		0	#DIV/0!
0	0	0	0	0	0	0	0	0						0	0	0	0	0	0	0	0	0		0	#DIV/0!
0	0	0	0	0	0	0	0	0						0	0	0	0	0	0	0	0	0		0	#DIV/0!
0	0	0	0	0	0	0	0	0						0	0	0	0	0	0	0	0	0		0	#DIV/0!
0	0	0	0	0	0	0	0	0						0	0	0	0	0	0	0	0	0		0	#DIV/0!
0	0	0	0	0	0	0	0	0						0	0	0	0	0	0	0	0	0		0	#DIV/0!
0	0	0	0	0	0	0	0	0						0	0	0	0	0	0	0	0	0		0	#DIV/0!
0	0	0	0	0	0	0	0	0						0	0	0	0	0	0	0	0	0		0	#DIV/0!
0	0	0	0	0	0	0	0	0						0	0	0	0	0	0	0	0	0		0	#DIV/0!
0	0	0	0	0	0	0	0	0						0	0	0	0	0	0	0	0	0		0	#DIV/0!
0	0	0	0	0	0	0	0	0						0	0	0	0	0	0	0	0	0		0	#DIV/0!
0	0	0	0	0	0	0	0	0						0	0	0	0	0	0	0	0	0		0	#DIV/0!
0	0	0	0	0	0	0	0	0						0	0	0	0	0	0	0	0	0		0	#DIV/0!
0	0	0	0	0	0	0	0	0						0	0	0	0	0	0	0	0	0		0	#DIV/0!
0	0	0	0	0	0	0	0	0						0	0	0	0	0	0	0	0	0		0	#DIV/0!
0	0	0	0	0	0	0	0	0						0	0	0	0	0	0	0	0	0		0	#DIV/0!
0	0	0	0	0	0	0	0	0						0	0	0	0	0	0	0	0	0		0	#DIV/0!
0	0	0	0	0	0	0	0	0						0	0	0	0	0	0	0	0	0		0	#DIV/0!
0	0	0	0	0	0	0	0	0						0	0	0	0	0	0	0	0	0		0	#DIV/0!
0	0	0	0	0	0	0	0	0						0	0	0	0	0	0	0	0	0		0	#DIV/0!
0	0	0	0	0	0	0	0	0						0	0	0	0	0	0	0	0	0		0	#DIV/0!
0	0	0	0	0	0	0	0	0						0	0	0	0	0	0	0	0	0		0	#DIV/0!
0	0	0	0	0	0	0	0	0						0	0	0	0	0	0	0	0	0		0	#DIV/0!
0	0	0	0	0	0	0	0	0						0	0	0	0	0	0	0	0	0		0	#DIV/0!
0	0	0	0	0	0	0	0	0						0	0	0	0	0	0	0	0	0		0	#DIV/0!
0	0	0	0	0	0	0	0	0						0	0	0	0	0	0	0	0	0		0	#DIV/0!
0	0	0	0	0	0	0	0	0						0	0	0	0	0	0	0	0	0		0	#DIV/0!
0	0	0	0	0	0	0	0	0						0	0	0	0	0	0	0	0	0		0	#DIV/0!
0	0	0	0	0	0	0	0	0						0	0	0	0	0	0	0	0	0		0	#DIV/0!
0	0	0	0	0	0	0	0	0						0	0	0	0	0	0	0	0	0		0	#DIV/0!
0	0	0	0	0	0	0	0	0						0	0	0	0	0	0	0	0	0		0	#DIV/0!
0	0	0	0	0	0	0	0	0						0	0	0	0	0	0	0	0	0		0	#DIV/0!
0	0	0	0	0	0	0	0	0						0	0	0	0	0	0	0	0	0		0	#DIV/0!
0	0	0	0	0	0	0	0	0						0	0	0	0	0	0	0	0	0		0	#DIV/0!
0	0	0	0	0	0	0	0	0						0	0	0	0	0	0	0	0	0		0	#DIV/0!
0	0	0	0	0	0	0	0	0						0	0	0	0	0	0	0	0	0		0	#DIV/0!
0	0	0	0	0	0	0	0	0						0	0	0	0	0	0	0	0	0		0	#DIV/0!
0	0	0	0	0	0	0	0	0						0	0	0	0	0	0	0	0	0		0	#DIV/0!
0	0	0	0	0	0	0	0	0						0	0	0	0	0	0	0	0	0		0	#DIV/0!
0	0	0	0	0	0	0	0	0						0	0	0	0	0	0	0	0	0		0	#DIV/0!
0	0	0	0	0	0	0	0	0						0	0	0	0	0	0	0	0	0		0	#DIV/0!
0	0	0	0	0	0	0	0	0						0	0	0	0	0	0	0	0	0		0	#DIV/0!
0	0	0	0	0	0	0	0	0						0	0	0	0	0	0	0	0	0		0	#DIV/0!
0	0	0	0	0	0	0	0	0						0	0	0	0	0	0	0	0	0		0	#DIV/0!
0	0	0	0	0	0	0	0	0						0	0	0	0	0	0	0	0	0		0	#DIV/0!
0	0	0	0	0	0	0	0	0						0	0	0	0	0	0	0	0	0		0	#DIV/0!
0	0	0	0	0	0	0	0	0						0	0	0	0	0	0	0	0	0		0	#DIV/0!
0	0	0	0	0	0	0	0	0						0	0	0	0	0	0	0	0	0		0	#DIV/0!
0	0	0	0	0	0	0	0	0						0	0	0	0	0	0	0	0	0		0	#DIV/0!
0	0	0	0	0	0	0	0	0						0	0	0	0	0	0	0	0	0		0	#DIV/0!
0	0	0	0	0	0	0	0	0						0	0	0	0	0	0	0	0	0		0	#DIV/0!
1.68	1.366	1.681	1.366	1.079	1.618	1.362	1.076	11.228						1.5882	1.2833	1.5892	1.283	1.0127	1.5261	1.2795	1.0099	10.5719		-0.6561	-6.21%
1.604	1.303	1.605	1.304	1.029	1.544	1.3	1.026	10.715						1.5158	1.2244	1.5167	1.2241	0.96568	1.4562	1.2205	0.96281	10.08619		-0.62881	-6.23%
1.592	1.292	1.593	1.294	1.019	1.532	1.288	1.015	10.625						1.5043	1.2137	1.5056	1.2141	0.95613	1.4446	1.2094	0.95249	10.00032		-0.62468	-6.25%
1.593	1.293	1.595	1.295	1.02	1.534	1.289	1.016	10.635						1.5059	1.214	1.5075	1.2153	0.95647	1.4462	1.2103	0.9525	10.00817		-0.62683	-6.26%
1.589	1.29	1.591	1.292	1.019	1.531	1.288	1.015	10.615						1.5022	1.2114	1.5037	1.2131	0.95587	1.4433	1.2088	0.95247	9.99084		-0.62416	-6.25%
1.591	1.291	1.593	1.294	1.019	1.533	1.288	1.015	10.624						1.504	1.2125	1.5056	1.2141	0.95616	1.4447	1.2095	0.9525	9.99906		-0.62494	-6.25%
1.595	1.293	1.598	1.297	1.021	1.537	1.291	1.016	10.648						1.5077	1.2135	1.5098	1.2168	0.95687	1.4481	1.2113	0.95252	10.01659		-0.63141	-6.30%
1.606	1.299	1.61	1.305	1.024	1.547	1.297	1.017	10.705						1.5174	1.2173	1.5206	1.2234	0.95863	1.4566	1.2156	0.95257	10.0621		-0.6429	-6.39%
1.611	1.301	1.615	1.309	1.026	1.552	1.299	1.018	10.731						1.5219	1.2187	1.5255	1.2264	0.9594	1.4605	1.2176	0.95255	10.08255		-0.64845	-6.43%
1.603	1.297	1.606	1.303	1.023	1.544	1.295	1.017	10.688						1.5144	1.2152	1.5172	1.2214	0.95811	1.454	1.2143	0.95257	10.04718		-0.64082	-6.38%
1.603	1.297	1.607	1.303	1.023	1.544	1.295	1.017	10.689						1.5148	1.2152	1.5176	1.2217	0.95818	1.4544	1.2145	0.95258	10.04896		-0.64004	-6.37%
0	0	0	0	0	0	0	0	0						0	0	0	0	0	0	0	0	0		0	#DIV/0!
0	0	0	0	0	0	0	0	0						0	0	0	0	0	0	0	0	0		0	#DIV/0!
0	0	0	0	0	0	0	0	0						0	0	0	0	0	0	0	0	0		0	#DIV/0!
0	0	0	0	0	0	0	0	0						0	0	0	0	0	0	0	0	0		0	#DIV/0!
0	0	0	0	0	0	0	0	0						0	0	0	0	0	0	0	0	0		0	#DIV/0!
0	0	0	0	0	0	0	0	0						0	0	0	0	0	0	0	0	0		0	#DIV/0!
0	0	0	0	0	0	0	0	0						0	0	0	0	0	0	0	0	0		0	#DIV/0!
0	0	0	0	0	0	0	0	0						0	0	0	0	0	0	0	0	0		0	#DIV/0!
0	0	0	0	0	0	0	0	0						0	0	0	0	0	0	0	0	0		0	#DIV/0!
0	0	0	0	0	0	0	0	0						0	0	0	0	0	0	0	0	0		0	#DIV/0!
0	0	0	0	0	0	0	0	0						0	0	0	0	0	0	0	0	0		0	#DIV/0!
0	0	0	0	0	0	0	0	0						0	0	0	0	0	0	0	0	0		0	#DIV/0!
0	0	0	0	0	0	0	0	0						0	0	0	0	0	0	0	0	0		0	#DIV/0!
1.588	1.289	1.589	1.291	1.018	1.529	1.286	1.015	10.605						1.5007	1.2106	1.5019	1.2119	0.95555	1.4418	1.208	0.95246	9.98291		-0.62209	-6.23%
1.591	1.29	1.593	1.293	1.019	1.532	1.288	1.015	10.621						1.5032	1.2112	1.5049	1.2139	0.95609	1.4443	1.2093	0.95249	9.99538		-0.62562	-6.26%
1.599	1.295	1.602	1.3	1.022	1.541	1.293	1.016	10.668						1.511	1.2149	1.5136	1.2192	0.95754	1.4513	1.2129	0.95256	10.033		-0.635	-6.33%
1.6	1.295	1.603	1.301	1.022	1.542	1.294	1.017	10.674						1.5116	1.2141	1.5146	1.22	0.95773	1.4522	1.2134	0.95254	10.03617		-0.63783	-6.36%
1.595	1.292	1.599	1.298	1.021	1.538	1.291	1.016	10.65						1.5074	1.2116	1.5102	1.2174	0.95704	1.4489	1.2117	0.95253	10.01677		-0.63323	-6.32%
1.599	1.294	1.602	1.3	1.022	1.541	1.293	1.016	10.667						1.5105	1.2131	1.5134	1.2192	0.95753	1.4513	1.2129	0.95255	10.03048		-0.63652	-6.35%
1.606	1.298	1.61	1.306	1.024	1.548	1.297	1.017	10.706						1.5172	1.2156	1.5208	1.2238	0.95873	1.4571	1.2159	0.95258	10.06171		-0.64429	-6.40%
1.622	1.306	1.628	1.318	1.029	1.563	1.305	1.019	10.79						1.5322	1.2206	1.5372	1.2336	0.96122	1.4698	1.2223	0.95245	10.12937		-0.66063	-6.52%
1.633	1.312	1.639	1.327	1.033	1.573	1.312	1.022	10.851						1.5421	1.2248	1.5477	1.2405	0.96429	1.4785	1.2277	0.95437	10.17996		-0.67104	-6.59%
1.613	1.3	1.618	1.311	1.026	1.554	1.301	1.018	10.741						1.5237	1.2163	1.528	1.2282	0.95988	1.4628	1.2188	0.95257	10.09025		-0.65075	-6.45%
1.616	1.303	1.621	1.314	1.027	1.557	1.302	1.019	10.759						1.5268	1.2188	1.5312	1.23	0.96035	1.4651	1.22	0.95258	10.10483		-0.65417	-6.47%
0	0	0	0	0	0	0	0	0						0	0	0	0	0	0	0	0	0		0	#DIV/0!
0	0	0	0	0	0	0	0	0						0	0	0	0	0	0	0	0	0		0	#DIV/0!
0	0	0	0	0	0	0	0	0						0	0	0	0	0	0	0	0	0		0	#DIV/0!
0	0	0	0	0	0	0	0	0						0	0	0	0	0	0	0	0	0		0	#DIV/0!
0	0	0	0	0	0	0	0	0						0	0	0	0	0	0	0	0	0		0	#DIV/0!
0	0	0	0	0	0	0	0	0						0	0	0	0	0	0	0	0	0		0	#DIV/0!
0	0	0	0	0	0	0	0	0						0	0	0	0	0	0	0	0	0		0	#DIV/0!
0	0	0	0	0	0	0	0	0						0	0	0	0	0	0	0	0	0		0	#DIV/0!
0	0	0	0	0	0	0	0	0						0	0	0	0	0	0	0	0	0		0	#DIV/0!
0	0	0	0	0	0	0	0	0						0	0	0	0	0	0	0	0	0		0	#DIV/0!
0	0	0	0	0	0	0	0	0						0	0	0	0	0	0	0	0	0		0	#DIV/0!
0	0	0	0	0	0	0	0	0						0	0	0	0	0	0	0	0	0		0	#DIV/0!
0	0	0	0	0	0	0	0	0						0	0	0	0	0	0	0	0	0		0	#DIV/0!
1.591	1.291	1.593	1.294	1.019	1.533	1.288	1.015	10.624						1.5034	1.2115	1.5052	1.2141	0.95616	1.4446	1.2095	0.95251	9.99697		-0.62703	-6.27%
1.595	1.292	1.598	1.297	1.021	1.537	1.291	1.016	10.647						1.5069	1.2125	1.5093	1.2167	0.95686	1.448	1.2112	0.95252	10.01398		-0.63302	-6.32%
1.607	1.3	1.611	1.307	1.025	1.549	1.298	1.017	10.714						1.5185	1.2181	1.5221	1.2245	0.95892	1.4581	1.2164	0.95258	10.0692		-0.6448	-6.40%
1.609	1.3	1.614	1.309	1.025	1.551	1.299	1.018	10.725						1.5202	1.2175	1.5243	1.226	0.95931	1.46	1.2174	0.95256	10.07727		-0.64773	-6.43%
1.603	1.296	1.607	1.304	1.024	1.545	1.296	1.017	10.692						1.5143	1.2141	1.5181	1.2224	0.95836	1.4553	1.215	0.95256	10.05012		-0.64188	-6.39%
1.608	1.299	1.613	1.308	1.025	1.55	1.298	1.018	10.719						1.5193	1.2167	1.5232	1.2252	0.95913	1.459	1.2169	0.95258	10.07201		-0.64699	-6.42%
1.62	1.305	1.626	1.317	1.029	1.561	1.304	1.019	10.781						1.5304	1.2208	1.5352	1.2325	0.96095	1.4684	1.2216	0.9525	10.12235		-0.65865	-6.51%
1.662	1.329	1.671	1.348	1.042	1.6	1.327	1.026	11.005						1.5697	1.2365	1.5768	1.2579	0.96959	1.5009	1.2396	0.95552	10.30651		-0.69849	-6.78%
1.663	1.323	1.673	1.35	1.043	1.602	1.328	1.027	11.009						1.5703	1.2272	1.5783	1.2592	0.96998	1.5026	1.2405	0.95559	10.30367		-0.70533	-6.85%
1.637	1.313	1.644	1.33	1.035	1.578	1.314	1.023	10.874						1.5464	1.2245	1.5525	1.2435	0.96528	1.4824	1.2298	0.95466	10.19904		-0.67496	-6.62%
1.644	1.319	1.652	1.335	1.037	1.584	1.318	1.024	10.913						1.5532	1.2301	1.5593	1.2475	0.96657	1.4875	1.2326	0.95502	10.23179		-0.68121	-6.66%
0	0	0	0	0	0	0	0	0						0	0	0	0	0	0	0	0	0		0	#DIV/0!
0	0	0	0	0	0	0	0	0						0	0	0	0	0	0	0	0	0		0	#DIV/0!
0	0	0	0	0	0	0	0	0						0	0	0	0	0	0	0	0	0		0	#DIV/0!
0	0	0	0	0	0	0	0	0						0	0	0	0	0	0	0	0	0		0	#DIV/0!
0	0	0	0	0	0	0	0	0						0	0	0	0	0	0	0	0	0		0	#DIV/0!
0	0	0	0	0	0	0	0	0						0	0	0	0	0	0	0	0	0		0	#DIV/0!
0	0	0	0	0	0	0	0	0						0	0	0	0	0	0	0	0	0		0	#DIV/0!
0	0	0	0	0	0	0	0	0						0	0	0	0	0	0	0	0	0		0	#DIV/0!
0	0	0	0	0	0	0	0	0						0	0	0	0	0	0	0	0	0		0	#DIV/0!
0	0	0	0	0	0	0	0	0						0	0	0	0	0	0	0	0	0		0	#DIV/0!
0	0	0	0	0	0	0	0	0						0	0	0	0	0	0	0	0	0		0	#DIV/0!
0	0	0	0	0	0	0	0	0						0	0	0	0	0	0	0	0	0		0	#DIV/0!
0	0	0	0	0	0	0	0	0						0	0	0	0	0	0	0	0	0		0	#DIV/0!
1.593	1.291	1.595	1.295	1.02	1.534	1.289	1.016	10.633						1.5049	1.2121	1.507	1.2153	0.95647	1.4461	1.2103	0.95252	10.00469		-0.62831	-6.28%
1.596	1.293	1.599	1.298	1.021	1.538	1.292	1.016	10.653						1.5083	1.2129	1.5111	1.2179	0.95717	1.4495	1.212	0.95254	10.02141		-0.63159	-6.30%
1.609	1.3	1.613	1.308	1.025	1.55	1.299	1.018	10.722						1.5199	1.2185	1.5238	1.2256	0.95922	1.4595	1.2171	0.95258	10.0762		-0.6458	-6.41%
1.61	1.3	1.615	1.309	1.026	1.552	1.299	1.018	10.729						1.5205	1.2173	1.525	1.2266	0.95945	1.4607	1.2177	0.95256	10.07981		-0.64919	-6.44%
1.603	1.295	1.607	1.304	1.024	1.546	1.296	1.017	10.692						1.514	1.2136	1.5181	1.2225	0.9584	1.4555	1.2151	0.95257	10.04977		-0.64223	-6.39%
1.609	1.299	1.614	1.309	1.025	1.551	1.299	1.018	10.724						1.52	1.2167	1.5242	1.226	0.95934	1.46	1.2174	0.95259	10.07623		-0.64777	-6.43%
1.619	1.305	1.625	1.317	1.028	1.561	1.304	1.019	10.778						1.5293	1.2202	1.5346	1.2323	0.96091	1.4682	1.2215	0.95249	10.1195		-0.6585	-6.51%
1.652	1.322	1.66	1.341	1.039	1.591	1.322	1.025	10.952						1.5594	1.2325	1.5668	1.2523	0.9679	1.4937	1.2358	0.95515	10.26355		-0.68845	-6.71%
1.663	1.328	1.672	1.35	1.043	1.602	1.328	1.027	11.013						1.5698	1.235	1.578	1.2591	0.96994	1.5024	1.2405	0.95559	10.31033		-0.70267	-6.82%
1.633	1.311	1.64	1.327	1.034	1.574	1.312	1.022	10.853						1.5418	1.2238	1.548	1.241	0.96451	1.4791	1.2281	0.95449	10.1808		-0.6722	-6.60%
1.638	1.315	1.645	1.331	1.035	1.578	1.315	1.023	10.88						1.5468	1.2284	1.5529	1.2438	0.9654	1.4827	1.23	0.95474	10.20474		-0.67526	-6.62%
0	0	0	0	0	0	0	0	0						0	0	0	0	0	0	0	0	0		0	#DIV/0!
0	0	0	0	0	0	0	0	0						0	0	0	0	0	0	0	0	0		0	#DIV/0!
0	0	0	0	0	0	0	0	0						0	0	0	0	0	0	0	0	0		0	#DIV/0!
0	0	0	0	0	0	0	0	0						0	0	0	0	0	0	0	0	0		0	#DIV/0!
0	0	0	0	0	0	0	0	0						0	0	0	0	0	0	0	0	0		0	#DIV/0!
0	0	0	0	0	0	0	0	0						0	0	0	0	0	0	0	0	0		0	#DIV/0!
0	0	0	0	0	0	0	0	0						0	0	0	0	0	0	0	0	0		0	#DIV/0!
0	0	0	0	0	0	0	0	0						0	0	0	0	0	0	0	0	0		0	#DIV/0!
0	0	0	0	0	0	0	0	0						0	0	0	0	0	0	0	0	0		0	#DIV/0!
0	0	0	0	0	0	0	0	0						0	0	0	0	0	0	0	0	0		0	#DIV/0!
0	0	0	0	0	0	0	0	0						0	0	0	0	0	0	0	0	0		0	#DIV/0!
0	0	0	0	0	0	0	0	0						0	0	0	0	0	0	0	0	0		0	#DIV/0!
0	0	0	0	0	0	0	0	0						0	0	0	0	0	0	0	0	0		0	#DIV/0!
1.591	1.291	1.593	1.294	1.02	1.533	1.289	1.015	10.626						1.5038	1.212	1.5057	1.2144	0.95623	1.445	1.2097	0.9525	9.99933		-0.62667	-6.27%
1.593	1.292	1.596	1.296	1.02	1.535	1.29	1.016	10.638						1.5056	1.2124	1.5079	1.2159	0.95663	1.4469	1.2107	0.95252	10.00855		-0.62945	-6.29%
1.599	1.295	1.602	1.3	1.022	1.541	1.293	1.016	10.668						1.5105	1.2141	1.5135	1.2194	0.95757	1.4514	1.213	0.95255	10.03202		-0.63598	-6.34%
1.597	1.293	1.601	1.3	1.022	1.54	1.293	1.016	10.662						1.5089	1.2122	1.5121	1.2187	0.95739	1.4506	1.2126	0.95254	10.02503		-0.63697	-6.35%
1.592	1.29	1.596	1.296	1.02	1.535	1.29	1.016	10.635						1.5043	1.2097	1.5072	1.2158	0.9566	1.4468	1.2106	0.95251	10.00351		-0.63149	-6.31%
1.597	1.293	1.6	1.299	1.021	1.539	1.292	1.016	10.657						1.5085	1.2122	1.5114	1.2182	0.95725	1.4499	1.2122	0.95255	10.0222		-0.6348	-6.33%
1.599	1.294	1.603	1.301	1.022	1.542	1.294	1.017	10.672						1.5107	1.2125	1.5142	1.22	0.95773	1.4522	1.2134	0.95256	10.03329		-0.63871	-6.37%
1.608	1.298	1.612	1.308	1.025	1.55	1.298	1.018	10.717						1.5183	1.2149	1.5227	1.2252	0.9591	1.459	1.2169	0.95256	10.06866		-0.64834	-6.44%
1.611	1.3	1.616	1.311	1.026	1.553	1.3	1.018	10.735						1.5216	1.2162	1.5263	1.2274	0.95967	1.4618	1.2183	0.95255	10.08382		-0.65118	-6.46%
1.606	1.298	1.61	1.306	1.024	1.548	1.297	1.017	10.706						1.5171	1.2156	1.5209	1.2239	0.95877	1.4573	1.216	0.95258	10.06215		-0.64385	-6.40%
1.607	1.299	1.612	1.307	1.025	1.549	1.298	1.017	10.714						1.5185	1.2172	1.5222	1.2245	0.95895	1.4581	1.2164	0.95259	10.06844		-0.64556	-6.41%
0	0	0	0	0	0	0	0	0						0	0	0	0	0	0	0	0	0		0	#DIV/0!
0	0	0	0	0	0	0	0	0						0	0	0	0	0	0	0	0	0		0	#DIV/0!
0	0	0	0	0	0	0	0	0						0	0	0	0	0	0	0	0	0		0	#DIV/0!
0	0	0	0	0	0	0	0	0						0	0	0	0	0	0	0	0	0		0	#DIV/0!
0	0	0	0	0	0	0	0	0						0	0	0	0	0	0	0	0	0		0	#DIV/0!
0	0	0	0	0	0	0	0	0						0	0	0	0	0	0	0	0	0		0	#DIV/0!
0	0	0	0	0	0	0	0	0						0	0	0	0	0	0	0	0	0		0	#DIV/0!
0	0	0	0	0	0	0	0	0						0	0	0	0	0	0	0	0	0		0	#DIV/0!
0	0	0	0	0	0	0	0	0						0	0	0	0	0	0	0	0	0		0	#DIV/0!
0	0	0	0	0	0	0	0	0						0	0	0	0	0	0	0	0	0		0	#DIV/0!
0	0	0	0	0	0	0	0	0						0	0	0	0	0	0	0	0	0		0	#DIV/0!
0	0	0	0	0	0	0	0	0						0	0	0	0	0	0	0	0	0		0	#DIV/0!
0	0	0	0	0	0	0	0	0						0	0	0	0	0	0	0	0	0		0	#DIV/0!
0	0	0	0	0	0	0	0	0						0	0	0	0	0	0	0	0	0		0	#DIV/0!
0	0	0	0	0	0	0	0	0						0	0	0	0	0	0	0	0	0		0	#DIV/0!
0	0	0	0	0	0	0	0	0						0	0	0	0	0	0	0	0	0		0	#DIV/0!
0	0	0	0	0	0	0	0	0						0	0	0	0	0	0	0	0	0		0	#DIV/0!
0	0	0	0	0	0	0	0	0						0	0	0	0	0	0	0	0	0		0	#DIV/0!
0	0	0	0	0	0	0	0	0						0	0	0	0	0	0	0	0	0		0	#DIV/0!
0	0	0	0	0	0	0	0	0						0	0	0	0	0	0	0	0	0		0	#DIV/0!
0	0	0	0	0	0	0	0	0						0	0	0	0	0	0	0	0	0		0	#DIV/0!
0	0	0	0	0	0	0	0	0						0	0	0	0	0	0	0	0	0		0	#DIV/0!
0	0	0	0	0	0	0	0	0						0	0	0	0	0	0	0	0	0		0	#DIV/0!
0	0	0	0	0	0	0	0	0						0	0	0	0	0	0	0	0	0		0	#DIV/0!
0	0	0	0	0	0	0	0	0						0	0	0	0	0	0	0	0	0		0	#DIV/0!
0	0	0	0	0	0	0	0	0						0	0	0	0	0	0	0	0	0		0	#DIV/0!
0	0	0	0	0	0	0	0	0						0	0	0	0	0	0	0	0	0		0	#DIV/0!
0	0	0	0	0	0	0	0	0						0	0	0	0	0	0	0	0	0		0	#DIV/0!
0	0	0	0	0	0	0	0	0						0	0	0	0	0	0	0	0	0		0	#DIV/0!
0	0	0	0	0	0	0	0	0						0	0	0	0	0	0	0	0	0		0	#DIV/0!
0	0	0	0	0	0	0	0	0						0	0	0	0	0	0	0	0	0		0	#DIV/0!
0	0	0	0	0	0	0	0	0						0	0	0	0	0	0	0	0	0		0	#DIV/0!
0	0	0	0	0	0	0	0	0						0	0	0	0	0	0	0	0	0		0	#DIV/0!
0	0	0	0	0	0	0	0	0						0	0	0	0	0	0	0	0	0		0	#DIV/0!
0	0	0	0	0	0	0	0	0						0	0	0	0	0	0	0	0	0		0	#DIV/0!
0	0	0	0	0	0	0	0	0						0	0	0	0	0	0	0	0	0		0	#DIV/0!
0	0	0	0	0	0	0	0	0						0	0	0	0	0	0	0	0	0		0	#DIV/0!
0	0	0	0	0	0	0	0	0						0	0	0	0	0	0	0	0	0		0	#DIV/0!
0	0	0	0	0	0	0	0	0						0	0	0	0	0	0	0	0	0		0	#DIV/0!
0	0	0	0	0	0	0	0	0						0	0	0	0	0	0	0	0	0		0	#DIV/0!
0	0	0	0	0	0	0	0	0						0	0	0	0	0	0	0	0	0		0	#DIV/0!
0	0	0	0	0	0	0	0	0						0	0	0	0	0	0	0	0	0		0	#DIV/0!
0	0	0	0	0	0	0	0	0						0	0	0	0	0	0	0	0	0		0	#DIV/0!
0	0	0	0	0	0	0	0	0						0	0	0	0	0	0	0	0	0		0	#DIV/0!
0	0	0	0	0	0	0	0	0						0	0	0	0	0	0	0	0	0		0	#DIV/0!
0	0	0	0	0	0	0	0	0						0	0	0	0	0	0	0	0	0		0	#DIV/0!
0	0	0	0	0	0	0	0	0						0	0	0	0	0	0	0	0	0		0	#DIV/0!
0	0	0	0	0	0	0	0	0						0	0	0	0	0	0	0	0	0		0	#DIV/0!
0	0	0	0	0	0	0	0	0						0	0	0	0	0	0	0	0	0		0	#DIV/0!
0	0	0	0	0	0	0	0	0						0	0	0	0	0	0	0	0	0		0	#DIV/0!
0	0	0	0	0	0	0	0	0						0	0	0	0	0	0	0	0	0		0	#DIV/0!
0	0	0	0	0	0	0	0	0						0	0	0	0	0	0	0	0	0		0	#DIV/0!
0	0	0	0	0	0	0	0	0						0	0	0	0	0	0	0	0	0		0	#DIV/0!
0	0	0	0	0	0	0	0	0						0	0	0	0	0	0	0	0	0		0	#DIV/0!
0	0	0	0	0	0	0	0	0						0	0	0	0	0	0	0	0	0		0	#DIV/0!
0	0	0	0	0	0	0	0	0						0	0	0	0	0	0	0	0	0		0	#DIV/0!
0	0	0	0	0	0	0	0	0						0	0	0	0	0	0	0	0	0		0	#DIV/0!
0	0	0	0	0	0	0	0	0						0	0	0	0	0	0	0	0	0		0	#DIV/0!
0	0	0	0	0	0	0	0	0						0	0	0	0	0	0	0	0	0		0	#DIV/0!
0	0	0	0	0	0	0	0	0						0	0	0	0	0	0	0	0	0		0	#DIV/0!
0	0	0	0	0	0	0	0	0						0	0	0	0	0	0	0	0	0		0	#DIV/0!
1.61	1.308	1.611	1.309	1.034	1.55	1.305	1.031	10.758						1.5217	1.2295	1.5226	1.2292	0.97011	1.4622	1.2258	0.96745	10.12856		-0.62944	-6.21%
1.586	1.289	1.588	1.29	1.018	1.528	1.286	1.015	10.6						1.4996	1.211	1.5007	1.2111	0.95533	1.4408	1.2074	0.95244	9.97837		-0.62163	-6.23%
1.592	1.292	1.594	1.294	1.02	1.533	1.289	1.015	10.629						1.5049	1.2138	1.5065	1.2147	0.9563	1.4454	1.2098	0.95249	10.00389		-0.62511	-6.25%
1.594	1.293	1.596	1.296	1.02	1.535	1.29	1.016	10.64						1.5063	1.214	1.5081	1.2157	0.95659	1.4467	1.2106	0.95251	10.0105		-0.6295	-6.29%
1.591	1.291	1.593	1.294	1.02	1.533	1.289	1.015	10.626						1.504	1.2124	1.5057	1.2143	0.95621	1.4449	1.2096	0.95249	9.9996		-0.6264	-6.26%
1.592	1.292	1.594	1.295	1.02	1.534	1.289	1.015	10.631						1.5048	1.2128	1.5065	1.2147	0.95632	1.4454	1.2099	0.9525	10.00292		-0.62808	-6.28%
1.598	1.295	1.6	1.299	1.021	1.539	1.292	1.016	10.66						1.51	1.2152	1.5121	1.2181	0.95723	1.4498	1.2122	0.95254	10.02717		-0.63283	-6.31%
1.61	1.302	1.613	1.308	1.025	1.55	1.298	1.018	10.724						1.5212	1.2204	1.5242	1.2254	0.95915	1.4592	1.217	0.95258	10.07913		-0.64487	-6.40%
1.616	1.305	1.62	1.313	1.027	1.556	1.301	1.018	10.756						1.5268	1.2224	1.5303	1.229	0.96008	1.4639	1.2194	0.95254	10.10442		-0.65158	-6.45%
1.605	1.298	1.608	1.304	1.024	1.546	1.296	1.017	10.698						1.516	1.2162	1.519	1.2224	0.95839	1.4554	1.215	0.95258	10.05497		-0.64303	-6.40%
1.608	1.3	1.612	1.307	1.025	1.549	1.298	1.018	10.717						1.5192	1.2179	1.5225	1.2246	0.95898	1.4582	1.2165	0.95261	10.07049		-0.64651	-6.42%
0	0	0	0	0	0	0	0	0						0	0	0	0	0	0	0	0	0		0	#DIV/0!
0	0	0	0	0	0	0	0	0						0	0	0	0	0	0	0	0	0		0	#DIV/0!
0	0	0	0	0	0	0	0	0						0	0	0	0	0	0	0	0	0		0	#DIV/0!
0	0	0	0	0	0	0	0	0						0	0	0	0	0	0	0	0	0		0	#DIV/0!
0	0	0	0	0	0	0	0	0						0	0	0	0	0	0	0	0	0		0	#DIV/0!
0	0	0	0	0	0	0	0	0						0	0	0	0	0	0	0	0	0		0	#DIV/0!
0	0	0	0	0	0	0	0	0						0	0	0	0	0	0	0	0	0		0	#DIV/0!
0	0	0	0	0	0	0	0	0						0	0	0	0	0	0	0	0	0		0	#DIV/0!
0	0	0	0	0	0	0	0	0						0	0	0	0	0	0	0	0	0		0	#DIV/0!
0	0	0	0	0	0	0	0	0						0	0	0	0	0	0	0	0	0		0	#DIV/0!
0	0	0	0	0	0	0	0	0						0	0	0	0	0	0	0	0	0		0	#DIV/0!
0	0	0	0	0	0	0	0	0						0	0	0	0	0	0	0	0	0		0	#DIV/0!
0	0	0	0	0	0	0	0	0						0	0	0	0	0	0	0	0	0		0	#DIV/0!
1.594	1.292	1.597	1.297	1.021	1.536	1.29	1.016	10.643						1.5063	1.2123	1.5087	1.2164	0.95678	1.4476	1.211	0.95253	10.01161		-0.63139	-6.31%
1.599	1.294	1.602	1.3	1.022	1.541	1.293	1.016	10.667						1.5105	1.2136	1.5136	1.2195	0.9576	1.4516	1.2131	0.95256	10.03206		-0.63494	-6.33%
1.612	1.302	1.617	1.311	1.026	1.554	1.3	1.018	10.74						1.523	1.2193	1.5271	1.2276	0.95973	1.4621	1.2184	0.95257	10.0898		-0.6502	-6.44%
1.616	1.303	1.621	1.314	1.027	1.557	1.302	1.019	10.759						1.5259	1.2191	1.5306	1.2298	0.96029	1.4649	1.2199	0.95254	10.10303		-0.65597	-6.49%
1.609	1.298	1.614	1.309	1.025	1.551	1.299	1.018	10.723						1.5195	1.2154	1.5239	1.2259	0.95928	1.4598	1.2173	0.95256	10.07364		-0.64936	-6.45%
1.612	1.3	1.617	1.311	1.026	1.554	1.3	1.018	10.738						1.5226	1.216	1.527	1.2276	0.95974	1.4621	1.2184	0.95259	10.08603		-0.65197	-6.46%
1.631	1.31	1.637	1.325	1.033	1.571	1.311	1.022	10.84						1.5404	1.2233	1.5458	1.2393	0.96399	1.477	1.2269	0.95436	10.17105		-0.66895	-6.58%
1.684	1.336	1.694	1.364	1.049	1.619	1.338	1.029	11.113						1.5908	1.2369	1.5985	1.2706	0.9735	1.5172	1.2484	0.95646	10.39236		-0.72064	-6.93%
1.699	1.34	1.71	1.376	1.054	1.634	1.346	1.032	11.191						1.6051	1.2361	1.6138	1.2798	0.97629	1.5291	1.2546	0.95708	10.45187		-0.73913	-7.07%
1.654	1.317	1.662	1.343	1.04	1.593	1.323	1.025	10.957						1.562	1.2224	1.569	1.2535	0.96839	1.4952	1.2367	0.95543	10.26262		-0.69438	-6.77%
1.666	1.326	1.675	1.351	1.043	1.603	1.329	1.027	11.02						1.5731	1.2305	1.5806	1.2605	0.97062	1.5042	1.2416	0.95606	10.31718		-0.70282	-6.81%
0	0	0	0	0	0	0	0	0						0	0	0	0	0	0	0	0	0		0	#DIV/0!
0	0	0	0	0	0	0	0	0						0	0	0	0	0	0	0	0	0		0	#DIV/0!
0	0	0	0	0	0	0	0	0						0	0	0	0	0	0	0	0	0		0	#DIV/0!
0	0	0	0	0	0	0	0	0						0	0	0	0	0	0	0	0	0		0	#DIV/0!
0	0	0	0	0	0	0	0	0						0	0	0	0	0	0	0	0	0		0	#DIV/0!
0	0	0	0	0	0	0	0	0						0	0	0	0	0	0	0	0	0		0	#DIV/0!
0	0	0	0	0	0	0	0	0						0	0	0	0	0	0	0	0	0		0	#DIV/0!
0	0	0	0	0	0	0	0	0						0	0	0	0	0	0	0	0	0		0	#DIV/0!
0	0	0	0	0	0	0	0	0						0	0	0	0	0	0	0	0	0		0	#DIV/0!
0	0	0	0	0	0	0	0	0						0	0	0	0	0	0	0	0	0		0	#DIV/0!
0	0	0	0	0	0	0	0	0						0	0	0	0	0	0	0	0	0		0	#DIV/0!
0	0	0	0	0	0	0	0	0						0	0	0	0	0	0	0	0	0		0	#DIV/0!
0	0	0	0	0	0	0	0	0						0	0	0	0	0	0	0	0	0		0	#DIV/0!
1.606	1.298	1.61	1.306	1.024	1.548	1.297	1.017	10.706						1.5169	1.2168	1.5208	1.2239	0.95879	1.4573	1.216	0.9526	10.06309		-0.64291	-6.39%
1.614	1.302	1.62	1.313	1.027	1.556	1.302	1.018	10.752						1.5245	1.2191	1.5293	1.2291	0.96013	1.464	1.2194	0.95257	10.0981		-0.6539	-6.48%
1.648	1.324	1.656	1.338	1.038	1.587	1.32	1.024	10.935						1.5566	1.2361	1.5632	1.2499	0.96725	1.4906	1.2342	0.95511	10.25296		-0.68204	-6.65%
1.655	1.325	1.664	1.344	1.04	1.594	1.324	1.025	10.971						1.5625	1.2359	1.5701	1.2543	0.96855	1.4963	1.2372	0.95535	10.2802		-0.6908	-6.72%
1.638	1.315	1.646	1.332	1.035	1.58	1.316	1.023	10.885						1.5469	1.2269	1.5539	1.2448	0.96563	1.484	1.2307	0.9547	10.20753		-0.67747	-6.64%
1.653	1.322	1.661	1.342	1.04	1.592	1.323	1.025	10.958						1.5607	1.2321	1.5679	1.2529	0.96822	1.4945	1.2363	0.95539	10.26801		-0.68999	-6.72%
1.701	1.349	1.712	1.377	1.054	1.635	1.347	1.032	11.207						1.6065	1.25	1.6157	1.2811	0.97681	1.5308	1.2556	0.95735	10.47386		-0.73314	-7.00%
1.694	1.335	1.708	1.376	1.054	1.634	1.346	1.032	11.179						1.5988	1.2315	1.6109	1.2798	0.97629	1.5291	1.2546	0.95708	10.43807		-0.74093	-7.10%
1.692	1.333	1.708	1.376	1.054	1.634	1.346	1.032	11.175						1.5966	1.2299	1.6099	1.2798	0.97629	1.5291	1.2546	0.95708	10.43327		-0.74173	-7.11%
1.793	1.372	1.809	1.444	1.08	1.718	1.394	1.045	11.655						1.6947	1.2405	1.7071	1.3351	0.99479	1.6	1.2933	0.96356	10.82905		-0.82595	-7.63%
1.837	1.407	1.855	1.474	1.091	1.756	1.414	1.05	11.884						1.7378	1.2811	1.7508	1.3606	1.0037	1.6326	1.3112	0.96728	11.04508		-0.83892	-7.60%
0	0	0	0	0	0	0	0	0						0	0	0	0	0	0	0	0	0		0	#DIV/0!
0	0	0	0	0	0	0	0	0						0	0	0	0	0	0	0	0	0		0	#DIV/0!
0	0	0	0	0	0	0	0	0						0	0	0	0	0	0	0	0	0		0	#DIV/0!
0	0	0	0	0	0	0	0	0						0	0	0	0	0	0	0	0	0		0	#DIV/0!
0	0	0	0	0	0	0	0	0						0	0	0	0	0	0	0	0	0		0	#DIV/0!
0	0	0	0	0	0	0	0	0						0	0	0	0	0	0	0	0	0		0	#DIV/0!
0	0	0	0	0	0	0	0	0						0	0	0	0	0	0	0	0	0		0	#DIV/0!
0	0	0	0	0	0	0	0	0						0	0	0	0	0	0	0	0	0		0	#DIV/0!
0	0	0	0	0	0	0	0	0						0	0	0	0	0	0	0	0	0		0	#DIV/0!
0	0	0	0	0	0	0	0	0						0	0	0	0	0	0	0	0	0		0	#DIV/0!
0	0	0	0	0	0	0	0	0						0	0	0	0	0	0	0	0	0		0	#DIV/0!
0	0	0	0	0	0	0	0	0						0	0	0	0	0	0	0	0	0		0	#DIV/0!
0	0	0	0	0	0	0	0	0						0	0	0	0	0	0	0	0	0		0	#DIV/0!
1.639	1.319	1.647	1.332	1.035	1.579	1.316	1.023	10.89						1.5483	1.2334	1.5545	1.2448	0.96574	1.484	1.2308	0.95484	10.21638		-0.67362	-6.59%
1.658	1.327	1.667	1.346	1.041	1.597	1.325	1.026	10.987						1.5652	1.2375	1.5729	1.2561	0.96919	1.4985	1.2385	0.95563	10.29352		-0.69348	-6.74%
1.746	1.387	1.759	1.409	1.066	1.675	1.369	1.037	11.448						1.6493	1.2904	1.6596	1.3065	0.98446	1.5635	1.2728	0.95905	10.68561		-0.76239	-7.13%
1.696	1.352	1.709	1.375	1.053	1.633	1.346	1.031	11.195						1.6018	1.2574	1.6118	1.2793	0.97614	1.5284	1.2543	0.95704	10.46618		-0.72882	-6.96%
1.653	1.324	1.662	1.343	1.04	1.593	1.324	1.025	10.964						1.5601	1.235	1.5685	1.2538	0.96841	1.4957	1.2369	0.95533	10.27374		-0.69026	-6.72%
1.663	1.329	1.674	1.351	1.043	1.603	1.329	1.027	11.019						1.5706	1.2372	1.5792	1.2601	0.97045	1.5037	1.2413	0.95594	10.31849		-0.70051	-6.79%
1.7	1.344	1.713	1.379	1.055	1.637	1.349	1.032	11.209						1.6053	1.2439	1.6162	1.2824	0.97718	1.5323	1.2564	0.95743	10.47111		-0.73789	-7.05%
1.69	1.33	1.707	1.376	1.054	1.634	1.346	1.032	11.169						1.5938	1.2278	1.6086	1.2798	0.97629	1.5291	1.2546	0.95708	10.42707		-0.74193	-7.12%
1.687	1.327	1.706	1.376	1.054	1.634	1.346	1.032	11.162						1.5902	1.2252	1.607	1.2798	0.97629	1.5291	1.2546	0.95708	10.41927		-0.74273	-7.13%
1.846	1.409	1.869	1.485	1.097	1.769	1.422	1.052	11.949						1.7463	1.2793	1.7627	1.3686	1.0056	1.6431	1.3162	0.96695	11.08875		-0.86025	-7.76%
2.202	1.568	2.241	1.729	1.173	2.073	1.582	1.081	13.649						2.096	1.3989	2.117	1.5683	1.0665	1.9008	1.4529	0.98772	12.58812		-1.06088	-8.43%
0	0	0	0	0	0	0	0	0						0	0	0	0	0	0	0	0	0		0	#DIV/0!
0	0	0	0	0	0	0	0	0						0	0	0	0	0	0	0	0	0		0	#DIV/0!
0	0	0	0	0	0	0	0	0						0	0	0	0	0	0	0	0	0		0	#DIV/0!
0	0	0	0	0	0	0	0	0						0	0	0	0	0	0	0	0	0		0	#DIV/0!
0	0	0	0	0	0	0	0	0						0	0	0	0	0	0	0	0	0		0	#DIV/0!
0	0	0	0	0	0	0	0	0						0	0	0	0	0	0	0	0	0		0	#DIV/0!
0	0	0	0	0	0	0	0	0						0	0	0	0	0	0	0	0	0		0	#DIV/0!
0	0	0	0	0	0	0	0	0						0	0	0	0	0	0	0	0	0		0	#DIV/0!
0	0	0	0	0	0	0	0	0						0	0	0	0	0	0	0	0	0		0	#DIV/0!
0	0	0	0	0	0	0	0	0						0	0	0	0	0	0	0	0	0		0	#DIV/0!
0	0	0	0	0	0	0	0	0						0	0	0	0	0	0	0	0	0		0	#DIV/0!
0	0	0	0	0	0	0	0	0						0	0	0	0	0	0	0	0	0		0	#DIV/0!
0	0	0	0	0	0	0	0	0						0	0	0	0	0	0	0	0	0		0	#DIV/0!
1.784	1.417	1.799	1.436	1.077	1.708	1.388	1.043	11.652						1.6866	1.3216	1.6974	1.3291	0.99327	1.5922	1.2894	0.96356	10.87313		-0.77887	-7.16%
1.847	1.455	1.865	1.481	1.095	1.764	1.419	1.051	11.977						1.7468	1.3534	1.7596	1.365	1.0044	1.6384	1.3137	0.96658	11.14788		-0.82912	-7.44%
1.736	1.354	1.756	1.409	1.066	1.675	1.369	1.037	11.402						1.6389	1.2432	1.6547	1.3065	0.98446	1.5635	1.2728	0.95905	10.62311		-0.77889	-7.33%
1.688	1.329	1.706	1.375	1.053	1.633	1.346	1.032	11.162						1.5918	1.2267	1.6075	1.2796	0.97621	1.5288	1.2545	0.95706	10.42217		-0.73983	-7.10%
1.69	1.331	1.707	1.375	1.053	1.633	1.346	1.032	11.167						1.5946	1.2288	1.6087	1.2796	0.97621	1.5288	1.2545	0.95706	10.42827		-0.73873	-7.08%
1.846	1.428	1.868	1.484	1.096	1.767	1.421	1.052	11.962						1.7464	1.3115	1.7618	1.3675	1.0052	1.6417	1.3155	0.96683	11.11643		-0.84557	-7.61%
1.737	1.353	1.757	1.41	1.067	1.676	1.37	1.038	11.408						1.6389	1.2426	1.6556	1.3074	0.98473	1.5646	1.2734	0.95911	10.62634		-0.78166	-7.36%
1.683	1.324	1.705	1.376	1.054	1.634	1.346	1.032	11.154						1.5858	1.2219	1.6051	1.2798	0.97629	1.5291	1.2546	0.95708	10.40967		-0.74433	-7.15%
1.681	1.322	1.704	1.376	1.054	1.634	1.346	1.032	11.149						1.5832	1.22	1.604	1.2798	0.97629	1.5291	1.2546	0.95708	10.40407		-0.74493	-7.16%
1.839	1.402	1.867	1.485	1.097	1.769	1.422	1.052	11.933						1.7385	1.2737	1.759	1.3686	1.0056	1.6431	1.3162	0.96695	11.07165		-0.86135	-7.78%
2.192	1.559	2.237	1.729	1.173	2.073	1.582	1.081	13.626						2.0869	1.393	2.1125	1.5683	1.0665	1.9008	1.4529	0.98772	12.56862		-1.05738	-8.41%
0	0	0	0	0	0	0	0	0						0	0	0	0	0	0	0	0	0		0	#DIV/0!
0	0	0	0	0	0	0	0	0						0	0	0	0	0	0	0	0	0		0	#DIV/0!
0	0	0	0	0	0	0	0	0						0	0	0	0	0	0	0	0	0		0	#DIV/0!
0	0	0	0	0	0	0	0	0						0	0	0	0	0	0	0	0	0		0	#DIV/0!
0	0	0	0	0	0	0	0	0						0	0	0	0	0	0	0	0	0		0	#DIV/0!
0	0	0	0	0	0	0	0	0						0	0	0	0	0	0	0	0	0		0	#DIV/0!
0	0	0	0	0	0	0	0	0						0	0	0	0	0	0	0	0	0		0	#DIV/0!
0	0	0	0	0	0	0	0	0						0	0	0	0	0	0	0	0	0		0	#DIV/0!
0	0	0	0	0	0	0	0	0						0	0	0	0	0	0	0	0	0		0	#DIV/0!
0	0	0	0	0	0	0	0	0						0	0	0	0	0	0	0	0	0		0	#DIV/0!
0	0	0	0	0	0	0	0	0						0	0	0	0	0	0	0	0	0		0	#DIV/0!
0	0	0	0	0	0	0	0	0						0	0	0	0	0	0	0	0	0		0	#DIV/0!
0	0	0	0	0	0	0	0	0						0	0	0	0	0	0	0	0	0		0	#DIV/0!
0	0	0	0	0	0	0	0	0						0	0	0	0	0	0	0	0	0		0	#DIV/0!
0	0	0	0	0	0	0	0	0						0	0	0	0	0	0	0	0	0		0	#DIV/0!
0	0	0	0	0	0	0	0	0						0	0	0	0	0	0	0	0	0		0	#DIV/0!
0	0	0	0	0	0	0	0	0						0	0	0	0	0	0	0	0	0		0	#DIV/0!
0	0	0	0	0	0	0	0	0						0	0	0	0	0	0	0	0	0		0	#DIV/0!
0	0	0	0	0	0	0	0	0						0	0	0	0	0	0	0	0	0		0	#DIV/0!
0	0	0	0	0	0	0	0	0						0	0	0	0	0	0	0	0	0		0	#DIV/0!
0	0	0	0	0	0	0	0	0						0	0	0	0	0	0	0	0	0		0	#DIV/0!
0	0	0	0	0	0	0	0	0						0	0	0	0	0	0	0	0	0		0	#DIV/0!
0	0	0	0	0	0	0	0	0						0	0	0	0	0	0	0	0	0		0	#DIV/0!
0	0	0	0	0	0	0	0	0						0	0	0	0	0	0	0	0	0		0	#DIV/0!
0	0	0	0	0	0	0	0	0						0	0	0	0	0	0	0	0	0		0	#DIV/0!
0	0	0	0	0	0	0	0	0						0	0	0	0	0	0	0	0	0		0	#DIV/0!
0	0	0	0	0	0	0	0	0						0	0	0	0	0	0	0	0	0		0	#DIV/0!
0	0	0	0	0	0	0	0	0						0	0	0	0	0	0	0	0	0		0	#DIV/0!
0	0	0	0	0	0	0	0	0						0	0	0	0	0	0	0	0	0		0	#DIV/0!
0	0	0	0	0	0	0	0	0						0	0	0	0	0	0	0	0	0		0	#DIV/0!
0	0	0	0	0	0	0	0	0						0	0	0	0	0	0	0	0	0		0	#DIV/0!
0	0	0	0	0	0	0	0	0						0	0	0	0	0	0	0	0	0		0	#DIV/0!
0	0	0	0	0	0	0	0	0						0	0	0	0	0	0	0	0	0		0	#DIV/0!
0	0	0	0	0	0	0	0	0						0	0	0	0	0	0	0	0	0		0	#DIV/0!
0	0	0	0	0	0	0	0	0						0	0	0	0	0	0	0	0	0		0	#DIV/0!
0	0	0	0	0	0	0	0	0						0	0	0	0	0	0	0	0	0		0	#DIV/0!
0	0	0	0	0	0	0	0	0						0	0	0	0	0	0	0	0	0		0	#DIV/0!
0	0	0	0	0	0	0	0	0						0	0	0	0	0	0	0	0	0		0	#DIV/0!
0	0	0	0	0	0	0	0	0						0	0	0	0	0	0	0	0	0		0	#DIV/0!
0	0	0	0	0	0	0	0	0						0	0	0	0	0	0	0	0	0		0	#DIV/0!
0	0	0	0	0	0	0	0	0						0	0	0	0	0	0	0	0	0		0	#DIV/0!
0	0	0	0	0	0	0	0	0						0	0	0	0	0	0	0	0	0		0	#DIV/0!
0	0	0	0	0	0	0	0	0						0	0	0	0	0	0	0	0	0		0	#DIV/0!
0	0	0	0	0	0	0	0	0						0	0	0	0	0	0	0	0	0		0	#DIV/0!
0	0	0	0	0	0	0	0	0						0	0	0	0	0	0	0	0	0		0	#DIV/0!
0	0	0	0	0	0	0	0	0						0	0	0	0	0	0	0	0	0		0	#DIV/0!
0	0	0	0	0	0	0	0	0						0	0	0	0	0	0	0	0	0		0	#DIV/0!
0	0	0	0	0	0	0	0	0						0	0	0	0	0	0	0	0	0		0	#DIV/0!
0	0	0	0	0	0	0	0	0						0	0	0	0	0	0	0	0	0		0	#DIV/0!
0	0	0	0	0	0	0	0	0						0	0	0	0	0	0	0	0	0		0	#DIV/0!
0	0	0	0	0	0	0	0	0						0	0	0	0	0	0	0	0	0		0	#DIV/0!
0	0	0	0	0	0	0	0	0						0	0	0	0	0	0	0	0	0		0	#DIV/0!
0	0	0	0	0	0	0	0	0						0	0	0	0	0	0	0	0	0		0	#DIV/0!
0	0	0	0	0	0	0	0	0						0	0	0	0	0	0	0	0	0		0	#DIV/0!
0	0	0	0	0	0	0	0	0						0	0	0	0	0	0	0	0	0		0	#DIV/0!
0	0	0	0	0	0	0	0	0						0	0	0	0	0	0	0	0	0		0	#DIV/0!
0	0	0	0	0	0	0	0	0						0	0	0	0	0	0	0	0	0		0	#DIV/0!
0	0	0	0	0	0	0	0	0						0	0	0	0	0	0	0	0	0		0	#DIV/0!
0	0	0	0	0	0	0	0	0						0	0	0	0	0	0	0	0	0		0	#DIV/0!
0	0	0	0	0	0	0	0	0						0	0	0	0	0	0	0	0	0		0	#DIV/0!
0	0	0	0	0	0	0	0	0						0	0	0	0	0	0	0	0	0		0	#DIV/0!
1.597	1.296	1.6	1.298	1.021	1.538	1.292	1.016	10.658						1.5097	1.2176	1.5115	1.2177	0.95712	1.4492	1.2119	0.95255	10.02727		-0.63073	-6.29%
1.602	1.299	1.605	1.302	1.023	1.543	1.294	1.017	10.685						1.5142	1.2199	1.5166	1.2208	0.95795	1.4532	1.2139	0.95257	10.04912		-0.63588	-6.33%
1.616	1.309	1.62	1.312	1.027	1.555	1.301	1.018	10.758						1.5267	1.2277	1.5299	1.2287	0.96	1.4634	1.2191	0.95256	10.10806		-0.64994	-6.43%
1.617	1.309	1.622	1.314	1.027	1.557	1.302	1.019	10.767						1.528	1.2276	1.5317	1.2299	0.9603	1.465	1.2199	0.95254	10.11494		-0.65206	-6.45%
1.611	1.304	1.615	1.309	1.025	1.551	1.299	1.018	10.732						1.5217	1.2231	1.5252	1.2262	0.95936	1.4602	1.2175	0.95257	10.08583		-0.64617	-6.41%
1.617	1.308	1.621	1.313	1.027	1.557	1.302	1.018	10.763						1.5274	1.2267	1.531	1.2295	0.96022	1.4645	1.2197	0.95256	10.11158		-0.65142	-6.44%
1.631	1.318	1.636	1.324	1.032	1.57	1.31	1.022	10.843						1.5408	1.235	1.5451	1.2384	0.96371	1.4759	1.2263	0.95429	10.1795		-0.6635	-6.52%
1.661	1.338	1.668	1.346	1.041	1.597	1.325	1.026	11.002						1.5688	1.2521	1.5745	1.2559	0.96904	1.4984	1.2383	0.95546	10.3125		-0.6895	-6.69%
1.673	1.345	1.68	1.355	1.045	1.608	1.332	1.028	11.066						1.5802	1.2586	1.5865	1.263	0.97121	1.5075	1.2432	0.95596	10.36617		-0.69983	-6.75%
1.643	1.325	1.649	1.333	1.036	1.581	1.317	1.023	10.907						1.5522	1.2401	1.5574	1.2459	0.96603	1.4854	1.2315	0.95486	10.23339		-0.67361	-6.58%
1.647	1.327	1.653	1.336	1.037	1.584	1.318	1.024	10.926						1.5555	1.2428	1.5607	1.2478	0.96666	1.4879	1.2328	0.95506	10.24922		-0.67678	-6.60%
0	0	0	0	0	0	0	0	0						0	0	0	0	0	0	0	0	0		0	#DIV/0!
0	0	0	0	0	0	0	0	0						0	0	0	0	0	0	0	0	0		0	#DIV/0!
0	0	0	0	0	0	0	0	0						0	0	0	0	0	0	0	0	0		0	#DIV/0!
0	0	0	0	0	0	0	0	0						0	0	0	0	0	0	0	0	0		0	#DIV/0!
0	0	0	0	0	0	0	0	0						0	0	0	0	0	0	0	0	0		0	#DIV/0!
0	0	0	0	0	0	0	0	0						0	0	0	0	0	0	0	0	0		0	#DIV/0!
0	0	0	0	0	0	0	0	0						0	0	0	0	0	0	0	0	0		0	#DIV/0!
0	0	0	0	0	0	0	0	0						0	0	0	0	0	0	0	0	0		0	#DIV/0!
0	0	0	0	0	0	0	0	0						0	0	0	0	0	0	0	0	0		0	#DIV/0!
0	0	0	0	0	0	0	0	0						0	0	0	0	0	0	0	0	0		0	#DIV/0!
0	0	0	0	0	0	0	0	0						0	0	0	0	0	0	0	0	0		0	#DIV/0!
0	0	0	0	0	0	0	0	0						0	0	0	0	0	0	0	0	0		0	#DIV/0!
0	0	0	0	0	0	0	0	0						0	0	0	0	0	0	0	0	0		0	#DIV/0!
1.597	1.295	1.6	1.298	1.021	1.538	1.292	1.016	10.657						1.5092	1.2161	1.5114	1.2178	0.95716	1.4494	1.212	0.95255	10.02561		-0.63139	-6.30%
1.601	1.297	1.604	1.301	1.022	1.542	1.294	1.017	10.678						1.5124	1.2174	1.5151	1.2201	0.95777	1.4524	1.2135	0.95257	10.04124		-0.63676	-6.34%
1.609	1.302	1.613	1.308	1.025	1.55	1.298	1.018	10.723						1.5204	1.2211	1.5238	1.2254	0.95917	1.4592	1.217	0.95259	10.07866		-0.64434	-6.39%
1.61	1.302	1.614	1.309	1.025	1.551	1.299	1.018	10.728						1.5206	1.2201	1.5244	1.2259	0.95929	1.4599	1.2173	0.95256	10.08005		-0.64795	-6.43%
1.604	1.298	1.608	1.305	1.024	1.546	1.296	1.017	10.698						1.5153	1.2165	1.5189	1.2227	0.95847	1.4558	1.2152	0.95258	10.05545		-0.64255	-6.39%
1.611	1.302	1.616	1.31	1.026	1.552	1.299	1.018	10.734						1.5221	1.2204	1.5258	1.2267	0.95951	1.4609	1.2179	0.95259	10.0859		-0.6481	-6.43%
1.618	1.306	1.623	1.315	1.028	1.559	1.303	1.019	10.771						1.5286	1.223	1.533	1.231	0.9606	1.4665	1.2207	0.95253	10.11593		-0.65507	-6.48%
1.642	1.321	1.649	1.333	1.036	1.581	1.317	1.023	10.902						1.551	1.2348	1.5567	1.2458	0.96593	1.4853	1.2314	0.95476	10.22569		-0.67631	-6.61%
1.65	1.326	1.657	1.339	1.038	1.588	1.321	1.024	10.943						1.5585	1.2384	1.5646	1.2505	0.96737	1.4913	1.2346	0.95509	10.26036		-0.68264	-6.65%
1.641	1.321	1.647	1.332	1.035	1.58	1.316	1.023	10.895						1.5503	1.2357	1.5556	1.2449	0.96573	1.4841	1.2308	0.95479	10.22192		-0.67308	-6.58%
1.646	1.326	1.653	1.335	1.037	1.584	1.318	1.024	10.923						1.5552	1.2401	1.5604	1.2477	0.96663	1.4877	1.2327	0.95506	10.24549		-0.67751	-6.61%
0	0	0	0	0	0	0	0	0						0	0	0	0	0	0	0	0	0		0	#DIV/0!
0	0	0	0	0	0	0	0	0						0	0	0	0	0	0	0	0	0		0	#DIV/0!
0	0	0	0	0	0	0	0	0						0	0	0	0	0	0	0	0	0		0	#DIV/0!
0	0	0	0	0	0	0	0	0						0	0	0	0	0	0	0	0	0		0	#DIV/0!
0	0	0	0	0	0	0	0	0						0	0	0	0	0	0	0	0	0		0	#DIV/0!
0	0	0	0	0	0	0	0	0						0	0	0	0	0	0	0	0	0		0	#DIV/0!
0	0	0	0	0	0	0	0	0						0	0	0	0	0	0	0	0	0		0	#DIV/0!
0	0	0	0	0	0	0	0	0						0	0	0	0	0	0	0	0	0		0	#DIV/0!
0	0	0	0	0	0	0	0	0						0	0	0	0	0	0	0	0	0		0	#DIV/0!
0	0	0	0	0	0	0	0	0						0	0	0	0	0	0	0	0	0		0	#DIV/0!
0	0	0	0	0	0	0	0	0						0	0	0	0	0	0	0	0	0		0	#DIV/0!
0	0	0	0	0	0	0	0	0						0	0	0	0	0	0	0	0	0		0	#DIV/0!
0	0	0	0	0	0	0	0	0						0	0	0	0	0	0	0	0	0		0	#DIV/0!
1.602	1.299	1.605	1.302	1.023	1.543	1.294	1.017	10.685						1.514	1.2187	1.5166	1.2209	0.95799	1.4534	1.214	0.95258	10.04817		-0.63683	-6.34%
1.609	1.303	1.613	1.308	1.025	1.55	1.298	1.018	10.724						1.5204	1.2218	1.5236	1.2252	0.95912	1.459	1.2169	0.95259	10.07861		-0.64539	-6.40%
1.633	1.319	1.638	1.326	1.033	1.572	1.311	1.022	10.854						1.5428	1.2359	1.5473	1.2397	0.96411	1.4775	1.2272	0.95439	10.1889		-0.6651	-6.53%
1.638	1.321	1.644	1.329	1.034	1.576	1.314	1.023	10.879						1.5469	1.2369	1.5519	1.2427	0.965	1.4813	1.2292	0.95456	10.20846		-0.67054	-6.57%
1.624	1.311	1.629	1.319	1.029	1.564	1.306	1.019	10.801						1.5337	1.2275	1.5385	1.2342	0.96139	1.4707	1.2228	0.95246	10.14125		-0.65975	-6.51%
1.637	1.32	1.642	1.328	1.034	1.575	1.313	1.022	10.871						1.546	1.2352	1.5509	1.2421	0.96486	1.4805	1.2289	0.95458	10.20304		-0.66796	-6.55%
1.667	1.34	1.675	1.351	1.043	1.603	1.329	1.027	11.035						1.575	1.2526	1.5812	1.26	0.97033	1.5035	1.2411	0.95583	10.33956		-0.69544	-6.73%
1.7	1.354	1.71	1.376	1.054	1.634	1.346	1.032	11.206						1.6055	1.2592	1.6141	1.2798	0.97629	1.5291	1.2546	0.95708	10.47567		-0.73033	-6.97%
1.698	1.345	1.71	1.376	1.054	1.634	1.346	1.032	11.195						1.6035	1.2453	1.6131	1.2798	0.97629	1.5291	1.2546	0.95708	10.45877		-0.73623	-7.04%
1.712	1.367	1.722	1.384	1.056	1.643	1.352	1.033	11.269						1.6179	1.2741	1.6257	1.2862	0.97851	1.5373	1.2592	0.95792	10.53683		-0.73217	-6.95%
1.73	1.381	1.741	1.396	1.061	1.659	1.36	1.035	11.363						1.6352	1.2875	1.6433	1.2964	0.98185	1.5504	1.2663	0.959	10.61995		-0.74305	-7.00%
0	0	0	0	0	0	0	0	0						0	0	0	0	0	0	0	0	0		0	#DIV/0!
0	0	0	0	0	0	0	0	0						0	0	0	0	0	0	0	0	0		0	#DIV/0!
0	0	0	0	0	0	0	0	0						0	0	0	0	0	0	0	0	0		0	#DIV/0!
0	0	0	0	0	0	0	0	0						0	0	0	0	0	0	0	0	0		0	#DIV/0!
0	0	0	0	0	0	0	0	0						0	0	0	0	0	0	0	0	0		0	#DIV/0!
0	0	0	0	0	0	0	0	0						0	0	0	0	0	0	0	0	0		0	#DIV/0!
0	0	0	0	0	0	0	0	0						0	0	0	0	0	0	0	0	0		0	#DIV/0!
0	0	0	0	0	0	0	0	0						0	0	0	0	0	0	0	0	0		0	#DIV/0!
0	0	0	0	0	0	0	0	0						0	0	0	0	0	0	0	0	0		0	#DIV/0!
0	0	0	0	0	0	0	0	0						0	0	0	0	0	0	0	0	0		0	#DIV/0!
0	0	0	0	0	0	0	0	0						0	0	0	0	0	0	0	0	0		0	#DIV/0!
0	0	0	0	0	0	0	0	0						0	0	0	0	0	0	0	0	0		0	#DIV/0!
0	0	0	0	0	0	0	0	0						0	0	0	0	0	0	0	0	0		0	#DIV/0!
1.603	1.298	1.606	1.303	1.023	1.544	1.295	1.017	10.689						1.5146	1.218	1.5175	1.2216	0.95817	1.4543	1.2145	0.95259	10.05126		-0.63774	-6.34%
1.608	1.301	1.612	1.307	1.025	1.549	1.298	1.018	10.718						1.5194	1.2199	1.5229	1.2249	0.95904	1.4586	1.2167	0.95259	10.07403		-0.64397	-6.39%
1.623	1.31	1.628	1.318	1.029	1.563	1.305	1.019	10.795						1.533	1.2273	1.5375	1.2335	0.96122	1.4697	1.2223	0.95249	10.13701		-0.65799	-6.49%
1.621	1.308	1.627	1.318	1.029	1.562	1.305	1.019	10.789						1.5313	1.2249	1.5362	1.233	0.96108	1.4691	1.222	0.95248	10.13006		-0.65894	-6.50%
1.612	1.302	1.617	1.311	1.026	1.554	1.301	1.018	10.741						1.5227	1.2196	1.5273	1.2279	0.9598	1.4625	1.2186	0.95255	10.09095		-0.65005	-6.44%
1.619	1.306	1.624	1.316	1.028	1.56	1.304	1.019	10.776						1.5289	1.2228	1.5336	1.2315	0.96074	1.4671	1.221	0.95255	10.11819		-0.65781	-6.50%
1.632	1.315	1.638	1.326	1.033	1.572	1.311	1.022	10.849						1.5411	1.2298	1.5466	1.2398	0.96415	1.4777	1.2273	0.95439	10.18084		-0.66816	-6.56%
1.655	1.328	1.663	1.343	1.04	1.593	1.323	1.025	10.97						1.5625	1.2404	1.5694	1.2536	0.96832	1.4953	1.2367	0.9553	10.28152		-0.68848	-6.70%
1.662	1.333	1.671	1.348	1.042	1.6	1.327	1.026	11.009						1.5695	1.2438	1.5768	1.258	0.96967	1.501	1.2397	0.95561	10.31408		-0.69492	-6.74%
1.639	1.319	1.646	1.331	1.035	1.579	1.315	1.023	10.887						1.5484	1.2324	1.5543	1.2445	0.96561	1.4836	1.2305	0.95477	10.21408		-0.67292	-6.59%
1.642	1.321	1.648	1.333	1.036	1.581	1.316	1.023	10.9						1.5505	1.235	1.5562	1.2455	0.96596	1.485	1.2313	0.95489	10.22435		-0.67565	-6.61%
0	0	0	0	0	0	0	0	0						0	0	0	0	0	0	0	0	0		0	#DIV/0!
0	0	0	0	0	0	0	0	0						0	0	0	0	0	0	0	0	0		0	#DIV/0!
0	0	0	0	0	0	0	0	0						0	0	0	0	0	0	0	0	0		0	#DIV/0!
0	0	0	0	0	0	0	0	0						0	0	0	0	0	0	0	0	0		0	#DIV/0!
0	0	0	0	0	0	0	0	0						0	0	0	0	0	0	0	0	0		0	#DIV/0!
0	0	0	0	0	0	0	0	0						0	0	0	0	0	0	0	0	0		0	#DIV/0!
0	0	0	0	0	0	0	0	0						0	0	0	0	0	0	0	0	0		0	#DIV/0!
0	0	0	0	0	0	0	0	0						0	0	0	0	0	0	0	0	0		0	#DIV/0!
0	0	0	0	0	0	0	0	0						0	0	0	0	0	0	0	0	0		0	#DIV/0!
0	0	0	0	0	0	0	0	0						0	0	0	0	0	0	0	0	0		0	#DIV/0!
0	0	0	0	0	0	0	0	0						0	0	0	0	0	0	0	0	0		0	#DIV/0!
0	0	0	0	0	0	0	0	0						0	0	0	0	0	0	0	0	0		0	#DIV/0!
0	0	0	0	0	0	0	0	0						0	0	0	0	0	0	0	0	0		0	#DIV/0!
1.602	1.298	1.605	1.302	1.023	1.543	1.294	1.017	10.684						1.5134	1.2179	1.5161	1.2207	0.95794	1.4532	1.2139	0.95258	10.04572		-0.63828	-6.35%
1.61	1.303	1.614	1.308	1.025	1.551	1.299	1.018	10.728						1.5208	1.2214	1.5243	1.2257	0.95925	1.4596	1.2172	0.95259	10.08084		-0.64716	-6.42%
1.639	1.322	1.645	1.33	1.035	1.577	1.314	1.023	10.885						1.5482	1.2386	1.5531	1.2432	0.9652	1.482	1.2296	0.95464	10.21454		-0.67046	-6.56%
1.648	1.327	1.655	1.337	1.038	1.586	1.319	1.024	10.934						1.5569	1.2419	1.5626	1.2491	0.96695	1.4895	1.2336	0.95499	10.25554		-0.67846	-6.62%
1.629	1.313	1.635	1.323	1.032	1.569	1.31	1.021	10.832						1.5383	1.2288	1.5435	1.238	0.96355	1.4752	1.226	0.95424	10.16759		-0.66441	-6.53%
1.641	1.322	1.648	1.332	1.036	1.58	1.316	1.023	10.898						1.5503	1.2363	1.5557	1.2451	0.96579	1.4844	1.2309	0.95482	10.22331		-0.67469	-6.60%
1.656	1.327	1.664	1.344	1.04	1.594	1.324	1.025	10.974						1.5639	1.2383	1.5706	1.2542	0.96857	1.4961	1.2372	0.95542	10.28429		-0.68971	-6.71%
1.698	1.343	1.709	1.375	1.053	1.633	1.346	1.032	11.189						1.6034	1.2417	1.6128	1.2796	0.97621	1.5288	1.2545	0.95706	10.45407		-0.73493	-7.03%
1.696	1.337	1.709	1.375	1.053	1.633	1.346	1.032	11.181						1.6017	1.2338	1.612	1.2796	0.97621	1.5288	1.2545	0.95706	10.44367		-0.73733	-7.06%
1.74	1.381	1.752	1.404	1.064	1.668	1.365	1.036	11.41						1.6446	1.284	1.6534	1.3023	0.98343	1.558	1.2701	0.95912	10.65495		-0.75505	-7.09%
1.758	1.396	1.77	1.415	1.068	1.683	1.373	1.038	11.501						1.6621	1.3	1.6708	1.3123	0.98676	1.5708	1.2771	0.96029	10.74015		-0.76085	-7.08%
0	0	0	0	0	0	0	0	0						0	0	0	0	0	0	0	0	0		0	#DIV/0!
0	0	0	0	0	0	0	0	0						0	0	0	0	0	0	0	0	0		0	#DIV/0!
0	0	0	0	0	0	0	0	0						0	0	0	0	0	0	0	0	0		0	#DIV/0!
0	0	0	0	0	0	0	0	0						0	0	0	0	0	0	0	0	0		0	#DIV/0!
0	0	0	0	0	0	0	0	0						0	0	0	0	0	0	0	0	0		0	#DIV/0!
0	0	0	0	0	0	0	0	0						0	0	0	0	0	0	0	0	0		0	#DIV/0!
0	0	0	0	0	0	0	0	0						0	0	0	0	0	0	0	0	0		0	#DIV/0!
0	0	0	0	0	0	0	0	0						0	0	0	0	0	0	0	0	0		0	#DIV/0!
0	0	0	0	0	0	0	0	0						0	0	0	0	0	0	0	0	0		0	#DIV/0!
0	0	0	0	0	0	0	0	0						0	0	0	0	0	0	0	0	0		0	#DIV/0!
0	0	0	0	0	0	0	0	0						0	0	0	0	0	0	0	0	0		0	#DIV/0!
0	0	0	0	0	0	0	0	0						0	0	0	0	0	0	0	0	0		0	#DIV/0!
0	0	0	0	0	0	0	0	0						0	0	0	0	0	0	0	0	0		0	#DIV/0!
0	0	0	0	0	0	0	0	0						0	0	0	0	0	0	0	0	0		0	#DIV/0!
0	0	0	0	0	0	0	0	0						0	0	0	0	0	0	0	0	0		0	#DIV/0!
0	0	0	0	0	0	0	0	0						0	0	0	0	0	0	0	0	0		0	#DIV/0!
0	0	0	0	0	0	0	0	0						0	0	0	0	0	0	0	0	0		0	#DIV/0!
0	0	0	0	0	0	0	0	0						0	0	0	0	0	0	0	0	0		0	#DIV/0!
0	0	0	0	0	0	0	0	0						0	0	0	0	0	0	0	0	0		0	#DIV/0!
0	0	0	0	0	0	0	0	0						0	0	0	0	0	0	0	0	0		0	#DIV/0!
0	0	0	0	0	0	0	0	0						0	0	0	0	0	0	0	0	0		0	#DIV/0!
0	0	0	0	0	0	0	0	0						0	0	0	0	0	0	0	0	0		0	#DIV/0!
0	0	0	0	0	0	0	0	0						0	0	0	0	0	0	0	0	0		0	#DIV/0!
0	0	0	0	0	0	0	0	0						0	0	0	0	0	0	0	0	0		0	#DIV/0!
0	0	0	0	0	0	0	0	0						0	0	0	0	0	0	0	0	0		0	#DIV/0!
0	0	0	0	0	0	0	0	0						0	0	0	0	0	0	0	0	0		0	#DIV/0!
0	0	0	0	0	0	0	0	0						0	0	0	0	0	0	0	0	0		0	#DIV/0!
0	0	0	0	0	0	0	0	0						0	0	0	0	0	0	0	0	0		0	#DIV/0!
0	0	0	0	0	0	0	0	0						0	0	0	0	0	0	0	0	0		0	#DIV/0!
0	0	0	0	0	0	0	0	0						0	0	0	0	0	0	0	0	0		0	#DIV/0!
0	0	0	0	0	0	0	0	0						0	0	0	0	0	0	0	0	0		0	#DIV/0!
0	0	0	0	0	0	0	0	0						0	0	0	0	0	0	0	0	0		0	#DIV/0!
0	0	0	0	0	0	0	0	0						0	0	0	0	0	0	0	0	0		0	#DIV/0!
0	0	0	0	0	0	0	0	0						0	0	0	0	0	0	0	0	0		0	#DIV/0!
0	0	0	0	0	0	0	0	0						0	0	0	0	0	0	0	0	0		0	#DIV/0!
0	0	0	0	0	0	0	0	0						0	0	0	0	0	0	0	0	0		0	#DIV/0!
0	0	0	0	0	0	0	0	0						0	0	0	0	0	0	0	0	0		0	#DIV/0!
0	0	0	0	0	0	0	0	0						0	0	0	0	0	0	0	0	0		0	#DIV/0!
0	0	0	0	0	0	0	0	0						0	0	0	0	0	0	0	0	0		0	#DIV/0!
0	0	0	0	0	0	0	0	0						0	0	0	0	0	0	0	0	0		0	#DIV/0!
0	0	0	0	0	0	0	0	0						0	0	0	0	0	0	0	0	0		0	#DIV/0!
0	0	0	0	0	0	0	0	0						0	0	0	0	0	0	0	0	0		0	#DIV/0!
0	0	0	0	0	0	0	0	0						0	0	0	0	0	0	0	0	0		0	#DIV/0!
0	0	0	0	0	0	0	0	0						0	0	0	0	0	0	0	0	0		0	#DIV/0!
0	0	0	0	0	0	0	0	0						0	0	0	0	0	0	0	0	0		0	#DIV/0!
0	0	0	0	0	0	0	0	0						0	0	0	0	0	0	0	0	0		0	#DIV/0!
0	0	0	0	0	0	0	0	0						0	0	0	0	0	0	0	0	0		0	#DIV/0!
0	0	0	0	0	0	0	0	0						0	0	0	0	0	0	0	0	0		0	#DIV/0!
0	0	0	0	0	0	0	0	0						0	0	0	0	0	0	0	0	0		0	#DIV/0!
0	0	0	0	0	0	0	0	0						0	0	0	0	0	0	0	0	0		0	#DIV/0!
0	0	0	0	0	0	0	0	0						0	0	0	0	0	0	0	0	0		0	#DIV/0!
0	0	0	0	0	0	0	0	0						0	0	0	0	0	0	0	0	0		0	#DIV/0!
0	0	0	0	0	0	0	0	0						0	0	0	0	0	0	0	0	0		0	#DIV/0!
0	0	0	0	0	0	0	0	0						0	0	0	0	0	0	0	0	0		0	#DIV/0!
0	0	0	0	0	0	0	0	0						0	0	0	0	0	0	0	0	0		0	#DIV/0!
0	0	0	0	0	0	0	0	0						0	0	0	0	0	0	0	0	0		0	#DIV/0!
0	0	0	0	0	0	0	0	0						0	0	0	0	0	0	0	0	0		0	#DIV/0!
0	0	0	0	0	0	0	0	0						0	0	0	0	0	0	0	0	0		0	#DIV/0!
0	0	0	0	0	0	0	0	0						0	0	0	0	0	0	0	0	0		0	#DIV/0!
0	0	0	0	0	0	0	0	0						0	0	0	0	0	0	0	0	0		0	#DIV/0!
0	0	0	0	0	0	0	0	0						0	0	0	0	0	0	0	0	0		0	#DIV/0!
1.941	1.357	2.143	1.727	1.207	2.067	1.6	1.126	13.168						1.7794	1.2358	1.9754	1.5774	1.1005	1.9054	1.4797	1.0311	12.0847		-1.0833	-8.96%
1.768	1.33	1.866	1.511	1.12	1.8	1.45	1.077	11.922						1.6417	1.2156	1.7369	1.3954	1.0306	1.6742	1.3456	0.99375	11.03375		-0.88825	-8.05%
1.705	1.314	1.769	1.435	1.087	1.706	1.395	1.057	11.468						1.5895	1.2106	1.6534	1.3315	1.0046	1.5931	1.2981	0.97939	10.66019		-0.80781	-7.58%
1.67	1.304	1.717	1.394	1.068	1.655	1.364	1.046	11.218						1.5609	1.2058	1.6089	1.2973	0.99038	1.5499	1.2723	0.97125	10.45673		-0.76127	-7.28%
1.671	1.304	1.718	1.395	1.068	1.656	1.365	1.046	11.223						1.5616	1.2058	1.61	1.2982	0.99082	1.551	1.273	0.97157	10.46199		-0.76101	-7.27%
1.78	1.333	1.885	1.527	1.127	1.818	1.461	1.081	12.012						1.6519	1.2159	1.7535	1.4084	1.0362	1.6905	1.3554	0.99721	11.10901		-0.90299	-8.13%
1.709	1.315	1.776	1.441	1.089	1.712	1.399	1.059	11.5						1.5932	1.2111	1.6594	1.3361	1.0067	1.5989	1.3017	0.98071	10.68781		-0.81219	-7.60%
1.672	1.304	1.72	1.397	1.069	1.658	1.366	1.046	11.232						1.5626	1.2059	1.6117	1.2995	0.9913	1.5526	1.2739	0.9718	10.4693		-0.7627	-7.29%
1.672	1.304	1.72	1.397	1.069	1.659	1.367	1.047	11.235						1.5629	1.206	1.6121	1.2998	0.99159	1.553	1.2743	0.97209	10.47178		-0.76322	-7.29%
1.783	1.334	1.889	1.53	1.127	1.822	1.463	1.081	12.029						1.6541	1.216	1.7571	1.4108	1.0366	1.6937	1.3568	0.99686	11.12196		-0.90704	-8.16%
1.983	1.38	2.269	1.825	1.231	2.19	1.665	1.133	13.676						1.8387	1.2531	2.0848	1.6609	1.1316	2.0121	1.54	1.0481	12.5693		-1.1067	-8.80%
0	0	0	0	0	0	0	0	0						0	0	0	0	0	0	0	0	0		0	#DIV/0!
0	0	0	0	0	0	0	0	0						0	0	0	0	0	0	0	0	0		0	#DIV/0!
0	0	0	0	0	0	0	0	0						0	0	0	0	0	0	0	0	0		0	#DIV/0!
0	0	0	0	0	0	0	0	0						0	0	0	0	0	0	0	0	0		0	#DIV/0!
0	0	0	0	0	0	0	0	0						0	0	0	0	0	0	0	0	0		0	#DIV/0!
0	0	0	0	0	0	0	0	0						0	0	0	0	0	0	0	0	0		0	#DIV/0!
0	0	0	0	0	0	0	0	0						0	0	0	0	0	0	0	0	0		0	#DIV/0!
0	0	0	0	0	0	0	0	0						0	0	0	0	0	0	0	0	0		0	#DIV/0!
0	0	0	0	0	0	0	0	0						0	0	0	0	0	0	0	0	0		0	#DIV/0!
0	0	0	0	0	0	0	0	0						0	0	0	0	0	0	0	0	0		0	#DIV/0!
0	0	0	0	0	0	0	0	0						0	0	0	0	0	0	0	0	0		0	#DIV/0!
0	0	0	0	0	0	0	0	0						0	0	0	0	0	0	0	0	0		0	#DIV/0!
0	0	0	0	0	0	0	0	0						0	0	0	0	0	0	0	0	0		0	#DIV/0!
1.96	1.373	2.233	1.797	1.22	2.154	1.645	1.125	13.507						1.8202	1.2474	2.053	1.636	1.1205	1.9806	1.521	1.0404	12.4191		-1.0879	-8.76%
1.78	1.333	1.885	1.526	1.126	1.818	1.461	1.08	12.009						1.6519	1.2159	1.7535	1.4081	1.0356	1.6903	1.3548	0.99632	11.10642		-0.90258	-8.13%
1.709	1.315	1.776	1.44	1.089	1.712	1.399	1.059	11.499						1.5932	1.2112	1.6594	1.336	1.0064	1.5988	1.3014	0.98031	10.68671		-0.81229	-7.60%
1.672	1.304	1.72	1.397	1.069	1.658	1.366	1.046	11.232						1.5626	1.2059	1.6117	1.2995	0.9913	1.5526	1.2739	0.9718	10.4693		-0.7627	-7.29%
1.672	1.304	1.72	1.397	1.069	1.659	1.367	1.047	11.235						1.5629	1.206	1.6121	1.2998	0.99159	1.553	1.2743	0.97209	10.47178		-0.76322	-7.29%
1.784	1.334	1.891	1.531	1.128	1.824	1.464	1.082	12.038						1.6552	1.216	1.7586	1.4121	1.0376	1.6953	1.358	0.99778	11.13058		-0.90742	-8.15%
1.711	1.316	1.777	1.442	1.09	1.714	1.4	1.059	11.509						1.5942	1.2113	1.6609	1.3373	1.0072	1.6004	1.3025	0.98095	10.69475		-0.81425	-7.61%
1.673	1.305	1.721	1.398	1.069	1.659	1.367	1.047	11.239						1.5631	1.206	1.6125	1.3001	0.99153	1.5534	1.2744	0.97191	10.47294		-0.76606	-7.31%
1.673	1.305	1.721	1.398	1.069	1.659	1.367	1.047	11.239						1.5631	1.206	1.6125	1.3001	0.99153	1.5534	1.2744	0.97191	10.47294		-0.76606	-7.31%
1.784	1.334	1.891	1.531	1.128	1.824	1.464	1.081	12.037						1.6552	1.216	1.7589	1.4122	1.0372	1.6955	1.3578	0.99713	11.12993		-0.90707	-8.15%
1.984	1.38	2.271	1.827	1.233	2.192	1.667	1.134	13.688						1.8385	1.2533	2.0864	1.6627	1.1329	2.0143	1.5417	1.0492	12.579		-1.109	-8.82%
0	0	0	0	0	0	0	0	0						0	0	0	0	0	0	0	0	0		0	#DIV/0!
0	0	0	0	0	0	0	0	0						0	0	0	0	0	0	0	0	0		0	#DIV/0!
0	0	0	0	0	0	0	0	0						0	0	0	0	0	0	0	0	0		0	#DIV/0!
0	0	0	0	0	0	0	0	0						0	0	0	0	0	0	0	0	0		0	#DIV/0!
0	0	0	0	0	0	0	0	0						0	0	0	0	0	0	0	0	0		0	#DIV/0!
0	0	0	0	0	0	0	0	0						0	0	0	0	0	0	0	0	0		0	#DIV/0!
0	0	0	0	0	0	0	0	0						0	0	0	0	0	0	0	0	0		0	#DIV/0!
0	0	0	0	0	0	0	0	0						0	0	0	0	0	0	0	0	0		0	#DIV/0!
0	0	0	0	0	0	0	0	0						0	0	0	0	0	0	0	0	0		0	#DIV/0!
0	0	0	0	0	0	0	0	0						0	0	0	0	0	0	0	0	0		0	#DIV/0!
0	0	0	0	0	0	0	0	0						0	0	0	0	0	0	0	0	0		0	#DIV/0!
0	0	0	0	0	0	0	0	0						0	0	0	0	0	0	0	0	0		0	#DIV/0!
0	0	0	0	0	0	0	0	0						0	0	0	0	0	0	0	0	0		0	#DIV/0!
1.96	1.373	2.233	1.797	1.22	2.154	1.645	1.125	13.507						1.8202	1.2474	2.053	1.636	1.1205	1.9806	1.521	1.0404	12.4191		-1.0879	-8.76%
1.78	1.333	1.885	1.526	1.126	1.818	1.461	1.08	12.009						1.6519	1.2159	1.7535	1.4081	1.0356	1.6903	1.3548	0.99632	11.10642		-0.90258	-8.13%
1.709	1.315	1.776	1.441	1.089	1.712	1.399	1.059	11.5						1.5932	1.2111	1.6594	1.3361	1.0067	1.5989	1.3017	0.98071	10.68781		-0.81219	-7.60%
1.672	1.304	1.72	1.397	1.069	1.658	1.366	1.046	11.232						1.5626	1.2059	1.6117	1.2995	0.9913	1.5526	1.2739	0.9718	10.4693		-0.7627	-7.29%
1.672	1.304	1.72	1.397	1.069	1.658	1.366	1.047	11.233						1.5626	1.2059	1.6117	1.2996	0.99136	1.5527	1.274	0.97186	10.46972		-0.76328	-7.29%
1.784	1.334	1.891	1.531	1.128	1.824	1.464	1.082	12.038						1.6552	1.216	1.7586	1.4121	1.0376	1.6953	1.358	0.99778	11.13058		-0.90742	-8.15%
1.711	1.316	1.778	1.442	1.09	1.714	1.4	1.059	11.51						1.5942	1.2113	1.6609	1.3372	1.0069	1.6003	1.3023	0.98054	10.69364		-0.81636	-7.63%
1.673	1.305	1.721	1.398	1.069	1.659	1.367	1.047	11.239						1.5631	1.206	1.6125	1.3001	0.99153	1.5534	1.2744	0.97191	10.47294		-0.76606	-7.31%
1.673	1.305	1.721	1.398	1.069	1.66	1.367	1.047	11.24						1.5634	1.206	1.6128	1.3004	0.99176	1.5537	1.2747	0.97213	10.47489		-0.76511	-7.30%
1.784	1.334	1.891	1.531	1.128	1.824	1.464	1.081	12.037						1.6552	1.216	1.7589	1.4122	1.0372	1.6955	1.3578	0.99713	11.12993		-0.90707	-8.15%
1.984	1.38	2.271	1.826	1.23	2.191	1.665	1.131	13.678						1.8386	1.2534	2.0864	1.6612	1.1297	2.013	1.5388	1.0455	12.5666		-1.1114	-8.84%
0	0	0	0	0	0	0	0	0						0	0	0	0	0	0	0	0	0		0	#DIV/0!
0	0	0	0	0	0	0	0	0						0	0	0	0	0	0	0	0	0		0	#DIV/0!
0	0	0	0	0	0	0	0	0						0	0	0	0	0	0	0	0	0		0	#DIV/0!
0	0	0	0	0	0	0	0	0						0	0	0	0	0	0	0	0	0		0	#DIV/0!
0	0	0	0	0	0	0	0	0						0	0	0	0	0	0	0	0	0		0	#DIV/0!
0	0	0	0	0	0	0	0	0						0	0	0	0	0	0	0	0	0		0	#DIV/0!
0	0	0	0	0	0	0	0	0						0	0	0	0	0	0	0	0	0		0	#DIV/0!
0	0	0	0	0	0	0	0	0						0	0	0	0	0	0	0	0	0		0	#DIV/0!
0	0	0	0	0	0	0	0	0						0	0	0	0	0	0	0	0	0		0	#DIV/0!
0	0	0	0	0	0	0	0	0						0	0	0	0	0	0	0	0	0		0	#DIV/0!
0	0	0	0	0	0	0	0	0						0	0	0	0	0	0	0	0	0		0	#DIV/0!
0	0	0	0	0	0	0	0	0						0	0	0	0	0	0	0	0	0		0	#DIV/0!
0	0	0	0	0	0	0	0	0						0	0	0	0	0	0	0	0	0		0	#DIV/0!
1.96	1.373	2.233	1.797	1.22	2.154	1.645	1.125	13.507						1.8202	1.2474	2.053	1.636	1.1205	1.9806	1.521	1.0404	12.4191		-1.0879	-8.76%
1.78	1.333	1.885	1.526	1.126	1.818	1.461	1.08	12.009						1.6519	1.2159	1.7535	1.4081	1.0356	1.6903	1.3548	0.99632	11.10642		-0.90258	-8.13%
1.709	1.315	1.776	1.44	1.089	1.712	1.399	1.059	11.499						1.5932	1.2112	1.6594	1.336	1.0064	1.5988	1.3014	0.98031	10.68671		-0.81229	-7.60%
1.672	1.304	1.72	1.397	1.069	1.659	1.367	1.047	11.235						1.5629	1.206	1.6121	1.2998	0.99159	1.553	1.2743	0.97209	10.47178		-0.76322	-7.29%
1.672	1.304	1.72	1.397	1.069	1.659	1.367	1.047	11.235						1.5629	1.2059	1.6121	1.2998	0.99141	1.5529	1.2741	0.97185	10.47096		-0.76404	-7.30%
1.784	1.334	1.891	1.531	1.129	1.825	1.465	1.082	12.041						1.6552	1.216	1.7589	1.4125	1.0379	1.6958	1.3584	0.99806	11.13276		-0.90824	-8.16%
1.711	1.316	1.778	1.443	1.09	1.715	1.401	1.059	11.513						1.5947	1.2114	1.6616	1.3378	1.0073	1.601	1.3028	0.98096	10.69756		-0.81544	-7.62%
1.673	1.305	1.721	1.398	1.069	1.66	1.367	1.047	11.24						1.5634	1.206	1.6128	1.3004	0.99176	1.5537	1.2747	0.97213	10.47489		-0.76511	-7.30%
1.673	1.305	1.721	1.398	1.07	1.66	1.368	1.047	11.242						1.5634	1.206	1.6129	1.3005	0.99184	1.5538	1.2748	0.97221	10.47545		-0.76655	-7.32%
1.785	1.334	1.893	1.533	1.129	1.826	1.465	1.082	12.047						1.6563	1.216	1.7604	1.4135	1.0381	1.6971	1.3591	0.99807	11.13857		-0.90843	-8.16%
1.984	1.38	2.271	1.826	1.23	2.191	1.665	1.131	13.678						1.8386	1.2534	2.0864	1.6612	1.1297	2.013	1.5388	1.0455	12.5666		-1.1114	-8.84%
0	0	0	0	0	0	0	0	0						0	0	0	0	0	0	0	0	0		0	#DIV/0!
0	0	0	0	0	0	0	0	0						0	0	0	0	0	0	0	0	0		0	#DIV/0!
0	0	0	0	0	0	0	0	0						0	0	0	0	0	0	0	0	0		0	#DIV/0!
0	0	0	0	0	0	0	0	0						0	0	0	0	0	0	0	0	0		0	#DIV/0!
0	0	0	0	0	0	0	0	0						0	0	0	0	0	0	0	0	0		0	#DIV/0!
0	0	0	0	0	0	0	0	0						0	0	0	0	0	0	0	0	0		0	#DIV/0!
0	0	0	0	0	0	0	0	0						0	0	0	0	0	0	0	0	0		0	#DIV/0!
0	0	0	0	0	0	0	0	0						0	0	0	0	0	0	0	0	0		0	#DIV/0!
0	0	0	0	0	0	0	0	0						0	0	0	0	0	0	0	0	0		0	#DIV/0!
0	0	0	0	0	0	0	0	0						0	0	0	0	0	0	0	0	0		0	#DIV/0!
0	0	0	0	0	0	0	0	0						0	0	0	0	0	0	0	0	0		0	#DIV/0!
0	0	0	0	0	0	0	0	0						0	0	0	0	0	0	0	0	0		0	#DIV/0!
0	0	0	0	0	0	0	0	0						0	0	0	0	0	0	0	0	0		0	#DIV/0!
1.966	1.375	2.242	1.804	1.222	2.163	1.65	1.127	13.549						1.8245	1.2488	2.061	1.6421	1.1227	1.9884	1.5253	1.0416	12.4544		-1.0946	-8.79%
1.782	1.333	1.887	1.528	1.127	1.82	1.462	1.08	12.019						1.653	1.216	1.7553	1.4094	1.0361	1.692	1.3558	0.99659	11.11419		-0.90481	-8.14%
1.711	1.316	1.777	1.442	1.09	1.714	1.4	1.059	11.509						1.5942	1.2113	1.6608	1.3371	1.0071	1.6002	1.3024	0.98083	10.69393		-0.81507	-7.62%
1.673	1.305	1.721	1.398	1.069	1.659	1.367	1.047	11.239						1.5631	1.206	1.6125	1.3002	0.99172	1.5534	1.2745	0.97215	10.47357		-0.76543	-7.31%
1.673	1.305	1.721	1.398	1.069	1.66	1.367	1.047	11.24						1.5634	1.206	1.6128	1.3004	0.99176	1.5537	1.2747	0.97213	10.47489		-0.76511	-7.30%
1.785	1.334	1.893	1.533	1.129	1.826	1.465	1.082	12.047						1.6563	1.216	1.7604	1.4135	1.0381	1.6971	1.3591	0.99807	11.13857		-0.90843	-8.16%
1.712	1.316	1.78	1.444	1.091	1.717	1.402	1.06	11.522						1.5957	1.2115	1.6632	1.3391	1.0081	1.6026	1.304	0.98163	10.70583		-0.81617	-7.62%
1.673	1.305	1.722	1.399	1.07	1.661	1.368	1.047	11.245						1.5639	1.206	1.6137	1.3011	0.99219	1.5546	1.2753	0.97249	10.47928		-0.76572	-7.31%
1.673	1.305	1.722	1.399	1.07	1.661	1.368	1.047	11.245						1.5639	1.206	1.6137	1.3011	0.99219	1.5546	1.2753	0.97249	10.47928		-0.76572	-7.31%
1.787	1.335	1.895	1.534	1.13	1.828	1.467	1.082	12.058						1.6575	1.2161	1.7623	1.4149	1.0387	1.6989	1.3601	0.99835	11.14685		-0.91115	-8.17%
1.993	1.383	2.285	1.838	1.237	2.205	1.675	1.138	13.754						1.8465	1.2569	2.0987	1.6721	1.1372	2.0262	1.549	1.0524	12.639		-1.115	-8.82%
0	0	0	0	0	0	0	0	0						0	0	0	0	0	0	0	0	0		0	#DIV/0!
0	0	0	0	0	0	0	0	0						0	0	0	0	0	0	0	0	0		0	#DIV/0!
0	0	0	0	0	0	0	0	0						0	0	0	0	0	0	0	0	0		0	#DIV/0!
0	0	0	0	0	0	0	0	0						0	0	0	0	0	0	0	0	0		0	#DIV/0!
0	0	0	0	0	0	0	0	0						0	0	0	0	0	0	0	0	0		0	#DIV/0!
0	0	0	0	0	0	0	0	0						0	0	0	0	0	0	0	0	0		0	#DIV/0!
0	0	0	0	0	0	0	0	0						0	0	0	0	0	0	0	0	0		0	#DIV/0!
0	0	0	0	0	0	0	0	0						0	0	0	0	0	0	0	0	0		0	#DIV/0!
0	0	0	0	0	0	0	0	0						0	0	0	0	0	0	0	0	0		0	#DIV/0!
0	0	0	0	0	0	0	0	0						0	0	0	0	0	0	0	0	0		0	#DIV/0!
0	0	0	0	0	0	0	0	0						0	0	0	0	0	0	0	0	0		0	#DIV/0!
0	0	0	0	0	0	0	0	0						0	0	0	0	0	0	0	0	0		0	#DIV/0!
0	0	0	0	0	0	0	0	0						0	0	0	0	0	0	0	0	0		0	#DIV/0!
0	0	0	0	0	0	0	0	0						0	0	0	0	0	0	0	0	0		0	#DIV/0!
0	0	0	0	0	0	0	0	0						0	0	0	0	0	0	0	0	0		0	#DIV/0!
0	0	0	0	0	0	0	0	0						0	0	0	0	0	0	0	0	0		0	#DIV/0!
0	0	0	0	0	0	0	0	0						0	0	0	0	0	0	0	0	0		0	#DIV/0!
0	0	0	0	0	0	0	0	0						0	0	0	0	0	0	0	0	0		0	#DIV/0!
0	0	0	0	0	0	0	0	0						0	0	0	0	0	0	0	0	0		0	#DIV/0!
0	0	0	0	0	0	0	0	0						0	0	0	0	0	0	0	0	0		0	#DIV/0!
0	0	0	0	0	0	0	0	0						0	0	0	0	0	0	0	0	0		0	#DIV/0!
0	0	0	0	0	0	0	0	0						0	0	0	0	0	0	0	0	0		0	#DIV/0!
0	0	0	0	0	0	0	0	0						0	0	0	0	0	0	0	0	0		0	#DIV/0!
0	0	0	0	0	0	0	0	0						0	0	0	0	0	0	0	0	0		0	#DIV/0!
0	0	0	0	0	0	0	0	0						0	0	0	0	0	0	0	0	0		0	#DIV/0!
0	0	0	0	0	0	0	0	0						0	0	0	0	0	0	0	0	0		0	#DIV/0!
0	0	0	0	0	0	0	0	0						0	0	0	0	0	0	0	0	0		0	#DIV/0!
0	0	0	0	0	0	0	0	0						0	0	0	0	0	0	0	0	0		0	#DIV/0!
0	0	0	0	0	0	0	0	0						0	0	0	0	0	0	0	0	0		0	#DIV/0!
0	0	0	0	0	0	0	0	0						0	0	0	0	0	0	0	0	0		0	#DIV/0!
0	0	0	0	0	0	0	0	0						0	0	0	0	0	0	0	0	0		0	#DIV/0!
0	0	0	0	0	0	0	0	0						0	0	0	0	0	0	0	0	0		0	#DIV/0!
0	0	0	0	0	0	0	0	0						0	0	0	0	0	0	0	0	0		0	#DIV/0!
0	0	0	0	0	0	0	0	0						0	0	0	0	0	0	0	0	0		0	#DIV/0!
0	0	0	0	0	0	0	0	0						0	0	0	0	0	0	0	0	0		0	#DIV/0!
0	0	0	0	0	0	0	0	0						0	0	0	0	0	0	0	0	0		0	#DIV/0!
0	0	0	0	0	0	0	0	0						0	0	0	0	0	0	0	0	0		0	#DIV/0!
0	0	0	0	0	0	0	0	0						0	0	0	0	0	0	0	0	0		0	#DIV/0!
0	0	0	0	0	0	0	0	0						0	0	0	0	0	0	0	0	0		0	#DIV/0!
0	0	0	0	0	0	0	0	0						0	0	0	0	0	0	0	0	0		0	#DIV/0!
0	0	0	0	0	0	0	0	0						0	0	0	0	0	0	0	0	0		0	#DIV/0!
0	0	0	0	0	0	0	0	0						0	0	0	0	0	0	0	0	0		0	#DIV/0!
0	0	0	0	0	0	0	0	0						0	0	0	0	0	0	0	0	0		0	#DIV/0!
0	0	0	0	0	0	0	0	0						0	0	0	0	0	0	0	0	0		0	#DIV/0!
0	0	0	0	0	0	0	0	0						0	0	0	0	0	0	0	0	0		0	#DIV/0!
0	0	0	0	0	0	0	0	0						0	0	0	0	0	0	0	0	0		0	#DIV/0!
0	0	0	0	0	0	0	0	0						0	0	0	0	0	0	0	0	0		0	#DIV/0!
0	0	0	0	0	0	0	0	0						0	0	0	0	0	0	0	0	0		0	#DIV/0!
0	0	0	0	0	0	0	0	0						0	0	0	0	0	0	0	0	0		0	#DIV/0!
0	0	0	0	0	0	0	0	0						0	0	0	0	0	0	0	0	0		0	#DIV/0!
0	0	0	0	0	0	0	0	0						0	0	0	0	0	0	0	0	0		0	#DIV/0!
0	0	0	0	0	0	0	0	0						0	0	0	0	0	0	0	0	0		0	#DIV/0!
0	0	0	0	0	0	0	0	0						0	0	0	0	0	0	0	0	0		0	#DIV/0!
0	0	0	0	0	0	0	0	0						0	0	0	0	0	0	0	0	0		0	#DIV/0!
0	0	0	0	0	0	0	0	0						0	0	0	0	0	0	0	0	0		0	#DIV/0!
0	0	0	0	0	0	0	0	0						0	0	0	0	0	0	0	0	0		0	#DIV/0!
0	0	0	0	0	0	0	0	0						0	0	0	0	0	0	0	0	0		0	#DIV/0!
0	0	0	0	0	0	0	0	0						0	0	0	0	0	0	0	0	0		0	#DIV/0!
0	0	0	0	0	0	0	0	0						0	0	0	0	0	0	0	0	0		0	#DIV/0!
0	0	0	0	0	0	0	0	0						0	0	0	0	0	0	0	0	0		0	#DIV/0!
0	0	0	0	0	0	0	0	0						0	0	0	0	0	0	0	0	0		0	#DIV/0!
1.953	1.361	2.162	1.743	1.215	2.086	1.612	1.118	13.25						1.7896	1.2387	1.9925	1.5911	1.107	1.9224	1.4906	1.0357	12.1676		-1.0824	-8.90%
1.772	1.331	1.871	1.516	1.122	1.805	1.453	1.078	11.948						1.6446	1.2157	1.7416	1.399	1.032	1.6788	1.3482	0.99449	11.05439		-0.89361	-8.08%
1.707	1.315	1.772	1.438	1.088	1.709	1.397	1.058	11.484						1.5913	1.2109	1.6562	1.3337	1.0057	1.5958	1.2998	0.98011	10.67351		-0.81049	-7.59%
1.671	1.304	1.719	1.396	1.069	1.657	1.366	1.046	11.228						1.5621	1.2059	1.6108	1.2988	0.99116	1.5517	1.2735	0.97184	10.4658		-0.7622	-7.28%
1.672	1.304	1.72	1.397	1.069	1.658	1.366	1.047	11.233						1.5626	1.2059	1.6116	1.2994	0.9914	1.5525	1.274	0.97196	10.46936		-0.76364	-7.29%
1.783	1.334	1.889	1.529	1.128	1.822	1.463	1.081	12.029						1.6541	1.2159	1.7567	1.4107	1.037	1.6935	1.357	0.9975	11.1224		-0.9066	-8.15%
1.711	1.316	1.778	1.443	1.09	1.715	1.401	1.06	11.514						1.5947	1.2113	1.6616	1.3379	1.0076	1.6011	1.3031	0.98137	10.69867		-0.81533	-7.62%
1.673	1.305	1.722	1.398	1.07	1.66	1.368	1.047	11.243						1.5636	1.206	1.6132	1.3007	0.992	1.5541	1.275	0.97237	10.47697		-0.76603	-7.31%
1.673	1.305	1.722	1.398	1.07	1.66	1.368	1.047	11.243						1.5636	1.206	1.6132	1.3007	0.99188	1.5541	1.2749	0.97219	10.47657		-0.76643	-7.32%
1.785	1.334	1.893	1.533	1.129	1.826	1.465	1.082	12.047						1.6563	1.216	1.7604	1.4135	1.0381	1.6971	1.3591	0.99807	11.13857		-0.90843	-8.16%
1.992	1.383	2.283	1.836	1.236	2.203	1.673	1.136	13.742						1.8466	1.2566	2.0969	1.6702	1.1359	2.0238	1.5472	1.0511	12.6283		-1.1137	-8.82%
0	0	0	0	0	0	0	0	0						0	0	0	0	0	0	0	0	0		0	#DIV/0!
0	0	0	0	0	0	0	0	0						0	0	0	0	0	0	0	0	0		0	#DIV/0!
0	0	0	0	0	0	0	0	0						0	0	0	0	0	0	0	0	0		0	#DIV/0!
0	0	0	0	0	0	0	0	0						0	0	0	0	0	0	0	0	0		0	#DIV/0!
0	0	0	0	0	0	0	0	0						0	0	0	0	0	0	0	0	0		0	#DIV/0!
0	0	0	0	0	0	0	0	0						0	0	0	0	0	0	0	0	0		0	#DIV/0!
0	0	0	0	0	0	0	0	0						0	0	0	0	0	0	0	0	0		0	#DIV/0!
0	0	0	0	0	0	0	0	0						0	0	0	0	0	0	0	0	0		0	#DIV/0!
0	0	0	0	0	0	0	0	0						0	0	0	0	0	0	0	0	0		0	#DIV/0!
0	0	0	0	0	0	0	0	0						0	0	0	0	0	0	0	0	0		0	#DIV/0!
0	0	0	0	0	0	0	0	0						0	0	0	0	0	0	0	0	0		0	#DIV/0!
0	0	0	0	0	0	0	0	0						0	0	0	0	0	0	0	0	0		0	#DIV/0!
0	0	0	0	0	0	0	0	0						0	0	0	0	0	0	0	0	0		0	#DIV/0!
1.966	1.375	2.242	1.804	1.224	2.163	1.652	1.13	13.556						1.8245	1.2488	2.0611	1.6434	1.1257	1.9895	1.5279	1.0452	12.4661		-1.0899	-8.74%
1.782	1.333	1.887	1.528	1.127	1.82	1.462	1.08	12.019						1.653	1.216	1.7553	1.4094	1.0361	1.692	1.3558	0.99659	11.11419		-0.90481	-8.14%
1.711	1.316	1.777	1.442	1.09	1.714	1.4	1.059	11.509						1.5942	1.2113	1.6608	1.3371	1.0071	1.6002	1.3024	0.98083	10.69393		-0.81507	-7.62%
1.673	1.305	1.721	1.398	1.069	1.659	1.367	1.047	11.239						1.5631	1.206	1.6125	1.3002	0.99172	1.5534	1.2745	0.97215	10.47357		-0.76543	-7.31%
1.673	1.305	1.721	1.398	1.069	1.66	1.367	1.047	11.24						1.5634	1.206	1.6128	1.3004	0.99176	1.5537	1.2747	0.97213	10.47489		-0.76511	-7.30%
1.785	1.334	1.893	1.533	1.129	1.826	1.465	1.082	12.047						1.6563	1.216	1.7604	1.4135	1.0381	1.6971	1.3591	0.99807	11.13857		-0.90843	-8.16%
1.712	1.316	1.779	1.443	1.09	1.716	1.401	1.06	11.517						1.5952	1.2114	1.6623	1.3383	1.0075	1.6017	1.3032	0.98107	10.70067		-0.81633	-7.63%
1.673	1.305	1.722	1.399	1.07	1.661	1.368	1.047	11.245						1.5639	1.206	1.6137	1.3011	0.99219	1.5546	1.2753	0.97249	10.47928		-0.76572	-7.31%
1.673	1.305	1.722	1.399	1.07	1.66	1.368	1.047	11.244						1.5639	1.2061	1.6137	1.301	0.99201	1.5545	1.2751	0.97226	10.47857		-0.76543	-7.30%
1.787	1.335	1.895	1.534	1.13	1.828	1.467	1.082	12.058						1.6575	1.2161	1.7623	1.4149	1.0387	1.6989	1.3601	0.99835	11.14685		-0.91115	-8.17%
1.993	1.383	2.285	1.838	1.237	2.205	1.675	1.138	13.754						1.8465	1.2569	2.0987	1.6721	1.1372	2.0262	1.549	1.0524	12.639		-1.115	-8.82%
0	0	0	0	0	0	0	0	0						0	0	0	0	0	0	0	0	0		0	#DIV/0!
0	0	0	0	0	0	0	0	0						0	0	0	0	0	0	0	0	0		0	#DIV/0!
0	0	0	0	0	0	0	0	0						0	0	0	0	0	0	0	0	0		0	#DIV/0!
0	0	0	0	0	0	0	0	0						0	0	0	0	0	0	0	0	0		0	#DIV/0!
0	0	0	0	0	0	0	0	0						0	0	0	0	0	0	0	0	0		0	#DIV/0!
0	0	0	0	0	0	0	0	0						0	0	0	0	0	0	0	0	0		0	#DIV/0!
0	0	0	0	0	0	0	0	0						0	0	0	0	0	0	0	0	0		0	#DIV/0!
0	0	0	0	0	0	0	0	0						0	0	0	0	0	0	0	0	0		0	#DIV/0!
0	0	0	0	0	0	0	0	0						0	0	0	0	0	0	0	0	0		0	#DIV/0!
0	0	0	0	0	0	0	0	0						0	0	0	0	0	0	0	0	0		0	#DIV/0!
0	0	0	0	0	0	0	0	0						0	0	0	0	0	0	0	0	0		0	#DIV/0!
0	0	0	0	0	0	0	0	0						0	0	0	0	0	0	0	0	0		0	#DIV/0!
0	0	0	0	0	0	0	0	0						0	0	0	0	0	0	0	0	0		0	#DIV/0!
1.966	1.375	2.242	1.804	1.222	2.163	1.65	1.127	13.549						1.8245	1.2488	2.061	1.6421	1.1227	1.9884	1.5253	1.0416	12.4544		-1.0946	-8.79%
1.783	1.334	1.889	1.529	1.128	1.822	1.463	1.081	12.029						1.6541	1.2159	1.7567	1.4107	1.037	1.6935	1.357	0.9975	11.1224		-0.9066	-8.15%
1.711	1.316	1.777	1.442	1.09	1.714	1.4	1.059	11.509						1.5942	1.2113	1.6608	1.3371	1.0071	1.6002	1.3024	0.98083	10.69393		-0.81507	-7.62%
1.673	1.305	1.721	1.398	1.069	1.66	1.367	1.047	11.24						1.5634	1.206	1.6128	1.3004	0.99176	1.5537	1.2747	0.97213	10.47489		-0.76511	-7.30%
1.673	1.305	1.721	1.398	1.069	1.66	1.367	1.047	11.24						1.5634	1.206	1.6128	1.3004	0.99176	1.5537	1.2747	0.97213	10.47489		-0.76511	-7.30%
1.785	1.334	1.893	1.533	1.129	1.826	1.465	1.082	12.047						1.6563	1.216	1.7604	1.4135	1.0381	1.6971	1.3591	0.99807	11.13857		-0.90843	-8.16%
1.712	1.316	1.78	1.444	1.091	1.716	1.402	1.06	11.521						1.5956	1.2115	1.663	1.3389	1.008	1.6024	1.3038	0.98149	10.70469		-0.81631	-7.63%
1.673	1.305	1.722	1.399	1.07	1.661	1.368	1.047	11.245						1.5639	1.206	1.6137	1.3011	0.99219	1.5546	1.2753	0.97249	10.47928		-0.76572	-7.31%
1.673	1.305	1.722	1.399	1.07	1.66	1.368	1.047	11.244						1.5639	1.2061	1.6137	1.301	0.99201	1.5545	1.2751	0.97226	10.47857		-0.76543	-7.30%
1.787	1.335	1.895	1.534	1.13	1.828	1.467	1.082	12.058						1.6575	1.2161	1.7623	1.4149	1.0387	1.6989	1.3601	0.99835	11.14685		-0.91115	-8.17%
1.993	1.383	2.285	1.838	1.237	2.205	1.675	1.138	13.754						1.8465	1.2569	2.0987	1.6721	1.1372	2.0262	1.549	1.0524	12.639		-1.115	-8.82%
0	0	0	0	0	0	0	0	0						0	0	0	0	0	0	0	0	0		0	#DIV/0!
0	0	0	0	0	0	0	0	0						0	0	0	0	0	0	0	0	0		0	#DIV/0!
0	0	0	0	0	0	0	0	0						0	0	0	0	0	0	0	0	0		0	#DIV/0!
0	0	0	0	0	0	0	0	0						0	0	0	0	0	0	0	0	0		0	#DIV/0!
0	0	0	0	0	0	0	0	0						0	0	0	0	0	0	0	0	0		0	#DIV/0!
0	0	0	0	0	0	0	0	0						0	0	0	0	0	0	0	0	0		0	#DIV/0!
0	0	0	0	0	0	0	0	0						0	0	0	0	0	0	0	0	0		0	#DIV/0!
0	0	0	0	0	0	0	0	0						0	0	0	0	0	0	0	0	0		0	#DIV/0!
0	0	0	0	0	0	0	0	0						0	0	0	0	0	0	0	0	0		0	#DIV/0!
0	0	0	0	0	0	0	0	0						0	0	0	0	0	0	0	0	0		0	#DIV/0!
0	0	0	0	0	0	0	0	0						0	0	0	0	0	0	0	0	0		0	#DIV/0!
0	0	0	0	0	0	0	0	0						0	0	0	0	0	0	0	0	0		0	#DIV/0!
0	0	0	0	0	0	0	0	0						0	0	0	0	0	0	0	0	0		0	#DIV/0!
1.971	1.376	2.249	1.81	1.226	2.17	1.655	1.13	13.587						1.8292	1.25	2.0677	1.6479	1.1268	1.9954	1.5308	1.0454	12.4932		-1.0938	-8.76%
1.783	1.334	1.889	1.529	1.127	1.822	1.463	1.08	12.027						1.6541	1.2159	1.7567	1.4104	1.0363	1.6933	1.3564	0.99658	11.11968		-0.90732	-8.16%
1.711	1.316	1.778	1.443	1.09	1.715	1.401	1.06	11.514						1.5947	1.2113	1.6616	1.3379	1.0076	1.6011	1.3031	0.98137	10.69867		-0.81533	-7.62%
1.673	1.305	1.721	1.398	1.069	1.66	1.367	1.047	11.24						1.5634	1.206	1.6128	1.3004	0.99176	1.5537	1.2747	0.97213	10.47489		-0.76511	-7.30%
1.673	1.305	1.722	1.398	1.07	1.66	1.368	1.047	11.243						1.5636	1.206	1.6132	1.3007	0.99188	1.5541	1.2749	0.97219	10.47657		-0.76643	-7.32%
1.785	1.334	1.893	1.533	1.129	1.826	1.465	1.082	12.047						1.6563	1.216	1.7604	1.4135	1.0381	1.6971	1.3591	0.99807	11.13857		-0.90843	-8.16%
1.712	1.316	1.779	1.443	1.09	1.716	1.401	1.06	11.517						1.5952	1.2114	1.6625	1.3385	1.0077	1.602	1.3034	0.98121	10.70191		-0.81509	-7.62%
1.673	1.305	1.722	1.399	1.07	1.661	1.368	1.047	11.245						1.5639	1.206	1.6137	1.3011	0.99219	1.5546	1.2753	0.97249	10.47928		-0.76572	-7.31%
1.673	1.305	1.722	1.399	1.07	1.66	1.368	1.047	11.244						1.5639	1.2061	1.6137	1.301	0.99201	1.5545	1.2751	0.97226	10.47857		-0.76543	-7.30%
1.787	1.335	1.895	1.534	1.13	1.828	1.467	1.082	12.058						1.6575	1.2161	1.7623	1.4149	1.0387	1.6989	1.3601	0.99835	11.14685		-0.91115	-8.17%
1.993	1.383	2.285	1.838	1.237	2.205	1.675	1.138	13.754						1.8465	1.2569	2.0987	1.6721	1.1372	2.0262	1.549	1.0524	12.639		-1.115	-8.82%
0	0	0	0	0	0	0	0	0						0	0	0	0	0	0	0	0	0		0	#DIV/0!
0	0	0	0	0	0	0	0	0						0	0	0	0	0	0	0	0	0		0	#DIV/0!
0	0	0	0	0	0	0	0	0						0	0	0	0	0	0	0	0	0		0	#DIV/0!
0	0	0	0	0	0	0	0	0						0	0	0	0	0	0	0	0	0		0	#DIV/0!
0	0	0	0	0	0	0	0	0						0	0	0	0	0	0	0	0	0		0	#DIV/0!
0	0	0	0	0	0	0	0	0						0	0	0	0	0	0	0	0	0		0	#DIV/0!
0	0	0	0	0	0	0	0	0						0	0	0	0	0	0	0	0	0		0	#DIV/0!
0	0	0	0	0	0	0	0	0						0	0	0	0	0	0	0	0	0		0	#DIV/0!
0	0	0	0	0	0	0	0	0						0	0	0	0	0	0	0	0	0		0	#DIV/0!
0	0	0	0	0	0	0	0	0						0	0	0	0	0	0	0	0	0		0	#DIV/0!
0	0	0	0	0	0	0	0	0						0	0	0	0	0	0	0	0	0		0	#DIV/0!
0	0	0	0	0	0	0	0	0						0	0	0	0	0	0	0	0	0		0	#DIV/0!
0	0	0	0	0	0	0	0	0						0	0	0	0	0	0	0	0	0		0	#DIV/0!
1.971	1.376	2.249	1.81	1.226	2.17	1.655	1.13	13.587						1.8292	1.25	2.0677	1.6479	1.1268	1.9954	1.5308	1.0454	12.4932		-1.0938	-8.76%
1.783	1.334	1.889	1.529	1.128	1.822	1.463	1.081	12.029						1.6541	1.2159	1.7567	1.4107	1.037	1.6935	1.357	0.9975	11.1224		-0.9066	-8.15%
1.711	1.316	1.778	1.443	1.09	1.715	1.401	1.06	11.514						1.5947	1.2113	1.6616	1.3379	1.0076	1.6011	1.3031	0.98137	10.69867		-0.81533	-7.62%
1.673	1.305	1.721	1.398	1.069	1.66	1.367	1.047	11.24						1.5634	1.206	1.6128	1.3004	0.99176	1.5537	1.2747	0.97213	10.47489		-0.76511	-7.30%
1.673	1.305	1.722	1.398	1.07	1.66	1.368	1.047	11.243						1.5636	1.206	1.6132	1.3007	0.99188	1.5541	1.2749	0.97219	10.47657		-0.76643	-7.32%
1.787	1.335	1.895	1.534	1.13	1.828	1.467	1.082	12.058						1.6575	1.2161	1.7623	1.4149	1.0387	1.6989	1.3601	0.99835	11.14685		-0.91115	-8.17%
1.712	1.316	1.78	1.444	1.091	1.717	1.402	1.06	11.522						1.5957	1.2115	1.6632	1.3391	1.0081	1.6026	1.304	0.98163	10.70583		-0.81617	-7.62%
1.673	1.305	1.722	1.399	1.07	1.661	1.368	1.047	11.245						1.5639	1.2061	1.6138	1.3012	0.99227	1.5547	1.2754	0.97257	10.47994		-0.76506	-7.30%
1.673	1.305	1.722	1.399	1.07	1.661	1.368	1.047	11.245						1.5639	1.2061	1.6138	1.3012	0.99227	1.5547	1.2754	0.97257	10.47994		-0.76506	-7.30%
1.787	1.335	1.895	1.534	1.13	1.828	1.467	1.082	12.058						1.6575	1.2161	1.7623	1.4149	1.0387	1.6989	1.3601	0.99835	11.14685		-0.91115	-8.17%
1.993	1.383	2.285	1.838	1.237	2.205	1.675	1.138	13.754						1.8465	1.2569	2.0987	1.6721	1.1372	2.0262	1.549	1.0524	12.639		-1.115	-8.82%
0	0	0	0	0	0	0	0	0						0	0	0	0	0	0	0	0	0		0	#DIV/0!
0	0	0	0	0	0	0	0	0						0	0	0	0	0	0	0	0	0		0	#DIV/0!
0	0	0	0	0	0	0	0	0						0	0	0	0	0	0	0	0	0		0	#DIV/0!
0	0	0	0	0	0	0	0	0						0	0	0	0	0	0	0	0	0		0	#DIV/0!
0	0	0	0	0	0	0	0	0						0	0	0	0	0	0	0	0	0		0	#DIV/0!
0	0	0	0	0	0	0	0	0						0	0	0	0	0	0	0	0	0		0	#DIV/0!
0	0	0	0	0	0	0	0	0						0	0	0	0	0	0	0	0	0		0	#DIV/0!
0	0	0	0	0	0	0	0	0						0	0	0	0	0	0	0	0	0		0	#DIV/0!
0	0	0	0	0	0	0	0	0						0	0	0	0	0	0	0	0	0		0	#DIV/0!
0	0	0	0	0	0	0	0	0						0	0	0	0	0	0	0	0	0		0	#DIV/0!
0	0	0	0	0	0	0	0	0						0	0	0	0	0	0	0	0	0		0	#DIV/0!
0	0	0	0	0	0	0	0	0						0	0	0	0	0	0	0	0	0		0	#DIV/0!
0	0	0	0	0	0	0	0	0						0	0	0	0	0	0	0	0	0		0	#DIV/0!
0	0	0	0	0	0	0	0	0						0	0	0	0	0	0	0	0	0		0	#DIV/0!
0	0	0	0	0	0	0	0	0						0	0	0	0	0	0	0	0	0		0	#DIV/0!
0	0	0	0	0	0	0	0	0						0	0	0	0	0	0	0	0	0		0	#DIV/0!
0	0	0	0	0	0	0	0	0						0	0	0	0	0	0	0	0	0		0	#DIV/0!
0	0	0	0	0	0	0	0	0						0	0	0	0	0	0	0	0	0		0	#DIV/0!
0	0	0	0	0	0	0	0	0						0	0	0	0	0	0	0	0	0		0	#DIV/0!
0	0	0	0	0	0	0	0	0						0	0	0	0	0	0	0	0	0		0	#DIV/0!
0	0	0	0	0	0	0	0	0						0	0	0	0	0	0	0	0	0		0	#DIV/0!
0	0	0	0	0	0	0	0	0						0	0	0	0	0	0	0	0	0		0	#DIV/0!
0	0	0	0	0	0	0	0	0						0	0	0	0	0	0	0	0	0		0	#DIV/0!
0	0	0	0	0	0	0	0	0						0	0	0	0	0	0	0	0	0		0	#DIV/0!
0	0	0	0	0	0	0	0	0						0	0	0	0	0	0	0	0	0		0	#DIV/0!
0	0	0	0	0	0	0	0	0						0	0	0	0	0	0	0	0	0		0	#DIV/0!
0	0	0	0	0	0	0	0	0						0	0	0	0	0	0	0	0	0		0	#DIV/0!
0	0	0	0	0	0	0	0	0						0	0	0	0	0	0	0	0	0		0	#DIV/0!
0	0	0	0	0	0	0	0	0						0	0	0	0	0	0	0	0	0		0	#DIV/0!
0	0	0	0	0	0	0	0	0						0	0	0	0	0	0	0	0	0		0	#DIV/0!
0	0	0	0	0	0	0	0	0						0	0	0	0	0	0	0	0	0		0	#DIV/0!
0	0	0	0	0	0	0	0	0						0	0	0	0	0	0	0	0	0		0	#DIV/0!
0	0	0	0	0	0	0	0	0						0	0	0	0	0	0	0	0	0		0	#DIV/0!
0	0	0	0	0	0	0	0	0						0	0	0	0	0	0	0	0	0		0	#DIV/0!
0	0	0	0	0	0	0	0	0						0	0	0	0	0	0	0	0	0		0	#DIV/0!
0	0	0	0	0	0	0	0	0						0	0	0	0	0	0	0	0	0		0	#DIV/0!
0	0	0	0	0	0	0	0	0						0	0	0	0	0	0	0	0	0		0	#DIV/0!
0	0	0	0	0	0	0	0	0						0	0	0	0	0	0	0	0	0		0	#DIV/0!
0	0	0	0	0	0	0	0	0						0	0	0	0	0	0	0	0	0		0	#DIV/0!
0	0	0	0	0	0	0	0	0						0	0	0	0	0	0	0	0	0		0	#DIV/0!
0	0	0	0	0	0	0	0	0						0	0	0	0	0	0	0	0	0		0	#DIV/0!
0	0	0	0	0	0	0	0	0						0	0	0	0	0	0	0	0	0		0	#DIV/0!
0	0	0	0	0	0	0	0	0						0	0	0	0	0	0	0	0	0		0	#DIV/0!
0	0	0	0	0	0	0	0	0						0	0	0	0	0	0	0	0	0		0	#DIV/0!
0	0	0	0	0	0	0	0	0						0	0	0	0	0	0	0	0	0		0	#DIV/0!
0	0	0	0	0	0	0	0	0						0	0	0	0	0	0	0	0	0		0	#DIV/0!
0	0	0	0	0	0	0	0	0						0	0	0	0	0	0	0	0	0		0	#DIV/0!
0	0	0	0	0	0	0	0	0						0	0	0	0	0	0	0	0	0		0	#DIV/0!
0	0	0	0	0	0	0	0	0						0	0	0	0	0	0	0	0	0		0	#DIV/0!
0	0	0	0	0	0	0	0	0						0	0	0	0	0	0	0	0	0		0	#DIV/0!
0	0	0	0	0	0	0	0	0						0	0	0	0	0	0	0	0	0		0	#DIV/0!
0	0	0	0	0	0	0	0	0						0	0	0	0	0	0	0	0	0		0	#DIV/0!
0	0	0	0	0	0	0	0	0						0	0	0	0	0	0	0	0	0		0	#DIV/0!
0	0	0	0	0	0	0	0	0						0	0	0	0	0	0	0	0	0		0	#DIV/0!
0	0	0	0	0	0	0	0	0						0	0	0	0	0	0	0	0	0		0	#DIV/0!
0	0	0	0	0	0	0	0	0						0	0	0	0	0	0	0	0	0		0	#DIV/0!
0	0	0	0	0	0	0	0	0						0	0	0	0	0	0	0	0	0		0	#DIV/0!
0	0	0	0	0	0	0	0	0						0	0	0	0	0	0	0	0	0		0	#DIV/0!
0	0	0	0	0	0	0	0	0						0	0	0	0	0	0	0	0	0		0	#DIV/0!
0	0	0	0	0	0	0	0	0						0	0	0	0	0	0	0	0	0		0	#DIV/0!
0	0	0	0	0	0	0	0	0						0	0	0	0	0	0	0	0	0		0	#DIV/0!
1.953	1.361	2.164	1.744	1.2	2.088	1.611	1.116	13.237						1.7895	1.239	1.9937	1.5914	1.1056	1.9232	1.4898	1.0337	12.1659		-1.0711	-8.80%
1.772	1.331	1.871	1.516	1.122	1.805	1.453	1.078	11.948						1.6446	1.2157	1.7416	1.399	1.032	1.6788	1.3482	0.99449	11.05439		-0.89361	-8.08%
1.707	1.314	1.771	1.437	1.087	1.708	1.396	1.058	11.478						1.5909	1.2108	1.6556	1.3331	1.0053	1.5952	1.2993	0.97972	10.66992		-0.80808	-7.57%
1.671	1.304	1.718	1.396	1.068	1.657	1.365	1.046	11.225						1.5619	1.2058	1.6104	1.2985	0.99094	1.5514	1.2732	0.97162	10.46376		-0.76124	-7.28%
1.671	1.304	1.719	1.396	1.069	1.657	1.366	1.046	11.228						1.5621	1.2059	1.6109	1.2989	0.99113	1.5519	1.2735	0.97175	10.46608		-0.76192	-7.28%
1.782	1.333	1.887	1.528	1.127	1.82	1.462	1.08	12.019						1.653	1.216	1.7553	1.4094	1.0361	1.692	1.3558	0.99659	11.11419		-0.90481	-8.14%
1.711	1.316	1.777	1.442	1.09	1.714	1.4	1.059	11.509						1.5942	1.2113	1.6608	1.3371	1.0071	1.6002	1.3024	0.98083	10.69393		-0.81507	-7.62%
1.673	1.305	1.721	1.398	1.069	1.659	1.367	1.047	11.239						1.5631	1.206	1.6125	1.3002	0.99172	1.5534	1.2745	0.97215	10.47357		-0.76543	-7.31%
1.673	1.305	1.721	1.398	1.069	1.659	1.367	1.047	11.239						1.5631	1.206	1.6125	1.3001	0.99153	1.5534	1.2744	0.97191	10.47294		-0.76606	-7.31%
1.784	1.334	1.891	1.531	1.128	1.824	1.464	1.081	12.037						1.6552	1.216	1.7589	1.4122	1.0372	1.6955	1.3578	0.99713	11.12993		-0.90707	-8.15%
1.984	1.38	2.271	1.827	1.233	2.192	1.667	1.134	13.688						1.8385	1.2533	2.0864	1.6627	1.1329	2.0143	1.5417	1.0492	12.579		-1.109	-8.82%
0	0	0	0	0	0	0	0	0						0	0	0	0	0	0	0	0	0		0	#DIV/0!
0	0	0	0	0	0	0	0	0						0	0	0	0	0	0	0	0	0		0	#DIV/0!
0	0	0	0	0	0	0	0	0						0	0	0	0	0	0	0	0	0		0	#DIV/0!
0	0	0	0	0	0	0	0	0						0	0	0	0	0	0	0	0	0		0	#DIV/0!
0	0	0	0	0	0	0	0	0						0	0	0	0	0	0	0	0	0		0	#DIV/0!
0	0	0	0	0	0	0	0	0						0	0	0	0	0	0	0	0	0		0	#DIV/0!
0	0	0	0	0	0	0	0	0						0	0	0	0	0	0	0	0	0		0	#DIV/0!
0	0	0	0	0	0	0	0	0						0	0	0	0	0	0	0	0	0		0	#DIV/0!
0	0	0	0	0	0	0	0	0						0	0	0	0	0	0	0	0	0		0	#DIV/0!
0	0	0	0	0	0	0	0	0						0	0	0	0	0	0	0	0	0		0	#DIV/0!
0	0	0	0	0	0	0	0	0						0	0	0	0	0	0	0	0	0		0	#DIV/0!
0	0	0	0	0	0	0	0	0						0	0	0	0	0	0	0	0	0		0	#DIV/0!
0	0	0	0	0	0	0	0	0						0	0	0	0	0	0	0	0	0		0	#DIV/0!
1.966	1.375	2.242	1.804	1.224	2.163	1.652	1.13	13.556						1.8245	1.2488	2.0611	1.6434	1.1257	1.9895	1.5279	1.0452	12.4661		-1.0899	-8.74%
1.781	1.333	1.887	1.528	1.126	1.82	1.462	1.08	12.017						1.653	1.2159	1.7549	1.409	1.0358	1.6915	1.3554	0.99631	11.11181		-0.90519	-8.15%
1.71	1.315	1.777	1.441	1.09	1.713	1.4	1.059	11.505						1.5937	1.2112	1.6601	1.3367	1.007	1.5997	1.3021	0.98083	10.69133		-0.81367	-7.61%
1.672	1.304	1.72	1.397	1.069	1.659	1.367	1.047	11.235						1.5629	1.2059	1.6121	1.2998	0.99141	1.5529	1.2741	0.97185	10.47096		-0.76404	-7.30%
1.673	1.305	1.721	1.398	1.069	1.659	1.367	1.047	11.239						1.5631	1.206	1.6125	1.3001	0.99153	1.5534	1.2744	0.97191	10.47294		-0.76606	-7.31%
1.784	1.334	1.891	1.531	1.128	1.824	1.464	1.081	12.037						1.6552	1.216	1.7589	1.4122	1.0372	1.6955	1.3578	0.99713	11.12993		-0.90707	-8.15%
1.711	1.316	1.778	1.443	1.09	1.715	1.401	1.06	11.514						1.5947	1.2114	1.6617	1.3379	1.0074	1.6012	1.303	0.98108	10.69838		-0.81562	-7.62%
1.673	1.305	1.722	1.398	1.07	1.66	1.368	1.047	11.243						1.5636	1.206	1.6132	1.3007	0.99188	1.5541	1.2749	0.97219	10.47657		-0.76643	-7.32%
1.673	1.305	1.722	1.398	1.07	1.66	1.368	1.047	11.243						1.5636	1.206	1.6133	1.3008	0.99196	1.5542	1.275	0.97227	10.47713		-0.76587	-7.31%
1.786	1.334	1.894	1.533	1.129	1.827	1.465	1.081	12.049						1.6564	1.216	1.7607	1.4136	1.0377	1.6973	1.3588	0.9974	11.1379		-0.9111	-8.18%
1.992	1.383	2.283	1.836	1.236	2.203	1.673	1.136	13.742						1.8466	1.2566	2.0969	1.6702	1.1359	2.0238	1.5472	1.0511	12.6283		-1.1137	-8.82%
0	0	0	0	0	0	0	0	0						0	0	0	0	0	0	0	0	0		0	#DIV/0!
0	0	0	0	0	0	0	0	0						0	0	0	0	0	0	0	0	0		0	#DIV/0!
0	0	0	0	0	0	0	0	0						0	0	0	0	0	0	0	0	0		0	#DIV/0!
0	0	0	0	0	0	0	0	0						0	0	0	0	0	0	0	0	0		0	#DIV/0!
0	0	0	0	0	0	0	0	0						0	0	0	0	0	0	0	0	0		0	#DIV/0!
0	0	0	0	0	0	0	0	0						0	0	0	0	0	0	0	0	0		0	#DIV/0!
0	0	0	0	0	0	0	0	0						0	0	0	0	0	0	0	0	0		0	#DIV/0!
0	0	0	0	0	0	0	0	0						0	0	0	0	0	0	0	0	0		0	#DIV/0!
0	0	0	0	0	0	0	0	0						0	0	0	0	0	0	0	0	0		0	#DIV/0!
0	0	0	0	0	0	0	0	0						0	0	0	0	0	0	0	0	0		0	#DIV/0!
0	0	0	0	0	0	0	0	0						0	0	0	0	0	0	0	0	0		0	#DIV/0!
0	0	0	0	0	0	0	0	0						0	0	0	0	0	0	0	0	0		0	#DIV/0!
0	0	0	0	0	0	0	0	0						0	0	0	0	0	0	0	0	0		0	#DIV/0!
1.822	1.323	1.952	1.579	1.147	1.883	1.497	1.092	12.295						1.6866	1.217	1.8111	1.4521	1.0529	1.7462	1.3872	1.0055	11.3586		-0.9364	-8.24%
1.693	1.309	1.752	1.422	1.08	1.689	1.385	1.053	11.383						1.5793	1.2075	1.6386	1.3201	0.99934	1.5787	1.2891	0.97587	10.58851		-0.79449	-7.50%
1.651	1.299	1.689	1.372	1.058	1.629	1.349	1.04	11.087						1.5464	1.2044	1.5855	1.2794	0.98349	1.5271	1.2591	0.96788	10.35327		-0.73373	-7.09%
1.63	1.293	1.658	1.348	1.046	1.599	1.33	1.033	10.937						1.5299	1.2028	1.559	1.2592	0.97551	1.5015	1.2441	0.96381	10.23582		-0.70118	-6.85%
1.63	1.293	1.658	1.348	1.047	1.599	1.33	1.033	10.938						1.53	1.2028	1.5591	1.2593	0.97552	1.5015	1.2441	0.9638	10.23612		-0.70188	-6.86%
1.694	1.31	1.753	1.423	1.08	1.69	1.385	1.053	11.388						1.58	1.2075	1.6398	1.321	0.99967	1.5799	1.2897	0.97602	10.59359		-0.79441	-7.50%
1.652	1.299	1.69	1.373	1.058	1.629	1.349	1.04	11.09						1.5467	1.2044	1.586	1.2798	0.98364	1.5276	1.2594	0.96795	10.35549		-0.73451	-7.09%
1.63	1.293	1.658	1.348	1.047	1.599	1.33	1.033	10.938						1.53	1.2029	1.5592	1.2593	0.97555	1.5016	1.2442	0.96383	10.23658		-0.70142	-6.85%
1.63	1.293	1.658	1.348	1.047	1.599	1.33	1.033	10.938						1.53	1.2029	1.5592	1.2593	0.97555	1.5016	1.2442	0.96383	10.23658		-0.70142	-6.85%
1.694	1.31	1.753	1.423	1.081	1.691	1.386	1.053	11.391						1.58	1.2075	1.6399	1.3211	0.99976	1.58	1.2899	0.97612	10.59428		-0.79672	-7.52%
1.83	1.325	1.964	1.588	1.151	1.895	1.504	1.094	12.351						1.6929	1.2173	1.8222	1.4605	1.0561	1.7569	1.3934	1.0071	11.4064		-0.9446	-8.28%
0	0	0	0	0	0	0	0	0						0	0	0	0	0	0	0	0	0		0	#DIV/0!
0	0	0	0	0	0	0	0	0						0	0	0	0	0	0	0	0	0		0	#DIV/0!
0	0	0	0	0	0	0	0	0						0	0	0	0	0	0	0	0	0		0	#DIV/0!
0	0	0	0	0	0	0	0	0						0	0	0	0	0	0	0	0	0		0	#DIV/0!
0	0	0	0	0	0	0	0	0						0	0	0	0	0	0	0	0	0		0	#DIV/0!
0	0	0	0	0	0	0	0	0						0	0	0	0	0	0	0	0	0		0	#DIV/0!
0	0	0	0	0	0	0	0	0						0	0	0	0	0	0	0	0	0		0	#DIV/0!
0	0	0	0	0	0	0	0	0						0	0	0	0	0	0	0	0	0		0	#DIV/0!
0	0	0	0	0	0	0	0	0						0	0	0	0	0	0	0	0	0		0	#DIV/0!
0	0	0	0	0	0	0	0	0						0	0	0	0	0	0	0	0	0		0	#DIV/0!
0	0	0	0	0	0	0	0	0						0	0	0	0	0	0	0	0	0		0	#DIV/0!
0	0	0	0	0	0	0	0	0						0	0	0	0	0	0	0	0	0		0	#DIV/0!
0	0	0	0	0	0	0	0	0						0	0	0	0	0	0	0	0	0		0	#DIV/0!
1.822	1.323	1.952	1.579	1.147	1.883	1.497	1.092	12.295						1.6866	1.217	1.8111	1.4521	1.0529	1.7462	1.3872	1.0055	11.3586		-0.9364	-8.24%
1.692	1.309	1.751	1.421	1.08	1.689	1.384	1.052	11.378						1.5789	1.2075	1.6381	1.3196	0.999	1.5782	1.2887	0.97554	10.58554		-0.79246	-7.49%
1.651	1.299	1.689	1.372	1.058	1.629	1.349	1.04	11.087						1.5464	1.2044	1.5855	1.2794	0.98349	1.5271	1.2591	0.96788	10.35327		-0.73373	-7.09%
1.63	1.293	1.658	1.348	1.046	1.598	1.33	1.033	10.936						1.5299	1.2028	1.559	1.2591	0.97548	1.5014	1.244	0.96378	10.23546		-0.70054	-6.84%
1.63	1.293	1.658	1.348	1.046	1.599	1.33	1.033	10.937						1.5299	1.2028	1.559	1.2592	0.97551	1.5015	1.2441	0.96381	10.23582		-0.70118	-6.85%
1.694	1.31	1.753	1.423	1.081	1.691	1.386	1.053	11.391						1.58	1.2075	1.6399	1.3211	0.99976	1.58	1.2899	0.97612	10.59428		-0.79672	-7.52%
1.652	1.299	1.69	1.373	1.058	1.629	1.349	1.04	11.09						1.5467	1.2044	1.586	1.2798	0.98364	1.5276	1.2594	0.96795	10.35549		-0.73451	-7.09%
1.63	1.293	1.659	1.348	1.047	1.599	1.331	1.033	10.94						1.5302	1.2029	1.5594	1.2595	0.97565	1.5018	1.2443	0.9639	10.23765		-0.70235	-6.86%
1.63	1.293	1.659	1.348	1.047	1.599	1.331	1.033	10.94						1.5302	1.2029	1.5594	1.2595	0.97568	1.5019	1.2444	0.96393	10.23791		-0.70209	-6.86%
1.697	1.312	1.757	1.426	1.082	1.694	1.388	1.055	11.411						1.5829	1.2095	1.643	1.3236	1.0015	1.583	1.2922	0.97768	10.61338		-0.79762	-7.52%
1.83	1.325	1.964	1.588	1.151	1.895	1.504	1.094	12.351						1.6929	1.2173	1.8222	1.4605	1.0561	1.7569	1.3934	1.0071	11.4064		-0.9446	-8.28%
0	0	0	0	0	0	0	0	0						0	0	0	0	0	0	0	0	0		0	#DIV/0!
0	0	0	0	0	0	0	0	0						0	0	0	0	0	0	0	0	0		0	#DIV/0!
0	0	0	0	0	0	0	0	0						0	0	0	0	0	0	0	0	0		0	#DIV/0!
0	0	0	0	0	0	0	0	0						0	0	0	0	0	0	0	0	0		0	#DIV/0!
0	0	0	0	0	0	0	0	0						0	0	0	0	0	0	0	0	0		0	#DIV/0!
0	0	0	0	0	0	0	0	0						0	0	0	0	0	0	0	0	0		0	#DIV/0!
0	0	0	0	0	0	0	0	0						0	0	0	0	0	0	0	0	0		0	#DIV/0!
0	0	0	0	0	0	0	0	0						0	0	0	0	0	0	0	0	0		0	#DIV/0!
0	0	0	0	0	0	0	0	0						0	0	0	0	0	0	0	0	0		0	#DIV/0!
0	0	0	0	0	0	0	0	0						0	0	0	0	0	0	0	0	0		0	#DIV/0!
0	0	0	0	0	0	0	0	0						0	0	0	0	0	0	0	0	0		0	#DIV/0!
0	0	0	0	0	0	0	0	0						0	0	0	0	0	0	0	0	0		0	#DIV/0!
0	0	0	0	0	0	0	0	0						0	0	0	0	0	0	0	0	0		0	#DIV/0!
1.822	1.323	1.952	1.579	1.147	1.883	1.497	1.092	12.295						1.6866	1.217	1.8111	1.4521	1.0529	1.7462	1.3872	1.0055	11.3586		-0.9364	-8.24%
1.692	1.309	1.751	1.421	1.08	1.689	1.384	1.053	11.379						1.5789	1.2075	1.6381	1.3197	0.99927	1.5783	1.2889	0.97589	10.58656		-0.79244	-7.49%
1.651	1.299	1.689	1.372	1.058	1.628	1.348	1.04	11.085						1.5462	1.2043	1.5852	1.2792	0.98341	1.5269	1.259	0.96783	10.35204		-0.73296	-7.08%
1.63	1.293	1.658	1.348	1.046	1.598	1.33	1.033	10.936						1.5297	1.2028	1.5587	1.2589	0.97535	1.5011	1.2439	0.96367	10.23412		-0.70188	-6.86%
1.63	1.293	1.658	1.348	1.046	1.598	1.33	1.033	10.936						1.5297	1.2028	1.5587	1.2589	0.97535	1.5011	1.2439	0.96367	10.23412		-0.70188	-6.86%
1.693	1.31	1.753	1.422	1.08	1.69	1.385	1.053	11.386						1.5796	1.2075	1.6393	1.3205	0.99935	1.5794	1.2893	0.97571	10.59066		-0.79534	-7.51%
1.652	1.299	1.689	1.373	1.058	1.629	1.349	1.04	11.089						1.5465	1.2044	1.5857	1.2796	0.98345	1.5273	1.2592	0.96775	10.3539		-0.7351	-7.10%
1.63	1.293	1.658	1.348	1.047	1.599	1.33	1.033	10.938						1.5301	1.2028	1.5593	1.2594	0.97556	1.5017	1.2442	0.96382	10.23688		-0.70112	-6.85%
1.63	1.293	1.659	1.348	1.047	1.599	1.331	1.033	10.94						1.5302	1.2029	1.5594	1.2595	0.97565	1.5018	1.2443	0.9639	10.23765		-0.70235	-6.86%
1.697	1.312	1.757	1.426	1.083	1.694	1.389	1.055	11.413						1.5833	1.2096	1.6436	1.324	1.0018	1.5836	1.2926	0.97803	10.61653		-0.79647	-7.50%
1.832	1.326	1.967	1.591	1.153	1.898	1.506	1.095	12.368						1.6946	1.2173	1.8245	1.4625	1.0575	1.7593	1.3953	1.0085	11.4195		-0.9485	-8.31%
0	0	0	0	0	0	0	0	0						0	0	0	0	0	0	0	0	0		0	#DIV/0!
0	0	0	0	0	0	0	0	0						0	0	0	0	0	0	0	0	0		0	#DIV/0!
0	0	0	0	0	0	0	0	0						0	0	0	0	0	0	0	0	0		0	#DIV/0!
0	0	0	0	0	0	0	0	0						0	0	0	0	0	0	0	0	0		0	#DIV/0!
0	0	0	0	0	0	0	0	0						0	0	0	0	0	0	0	0	0		0	#DIV/0!
0	0	0	0	0	0	0	0	0						0	0	0	0	0	0	0	0	0		0	#DIV/0!
0	0	0	0	0	0	0	0	0						0	0	0	0	0	0	0	0	0		0	#DIV/0!
0	0	0	0	0	0	0	0	0						0	0	0	0	0	0	0	0	0		0	#DIV/0!
0	0	0	0	0	0	0	0	0						0	0	0	0	0	0	0	0	0		0	#DIV/0!
0	0	0	0	0	0	0	0	0						0	0	0	0	0	0	0	0	0		0	#DIV/0!
0	0	0	0	0	0	0	0	0						0	0	0	0	0	0	0	0	0		0	#DIV/0!
0	0	0	0	0	0	0	0	0						0	0	0	0	0	0	0	0	0		0	#DIV/0!
0	0	0	0	0	0	0	0	0						0	0	0	0	0	0	0	0	0		0	#DIV/0!
0	0	0	0	0	0	0	0	0						0	0	0	0	0	0	0	0	0		0	#DIV/0!
0	0	0	0	0	0	0	0	0						0	0	0	0	0	0	0	0	0		0	#DIV/0!
0	0	0	0	0	0	0	0	0						0	0	0	0	0	0	0	0	0		0	#DIV/0!
0	0	0	0	0	0	0	0	0						0	0	0	0	0	0	0	0	0		0	#DIV/0!
0	0	0	0	0	0	0	0	0						0	0	0	0	0	0	0	0	0		0	#DIV/0!
0	0	0	0	0	0	0	0	0						0	0	0	0	0	0	0	0	0		0	#DIV/0!
0	0	0	0	0	0	0	0	0						0	0	0	0	0	0	0	0	0		0	#DIV/0!
0	0	0	0	0	0	0	0	0						0	0	0	0	0	0	0	0	0		0	#DIV/0!
0	0	0	0	0	0	0	0	0						0	0	0	0	0	0	0	0	0		0	#DIV/0!
0	0	0	0	0	0	0	0	0						0	0	0	0	0	0	0	0	0		0	#DIV/0!
0	0	0	0	0	0	0	0	0						0	0	0	0	0	0	0	0	0		0	#DIV/0!
0	0	0	0	0	0	0	0	0						0	0	0	0	0	0	0	0	0		0	#DIV/0!
0	0	0	0	0	0	0	0	0						0	0	0	0	0	0	0	0	0		0	#DIV/0!
0	0	0	0	0	0	0	0	0						0	0	0	0	0	0	0	0	0		0	#DIV/0!
0	0	0	0	0	0	0	0	0						0	0	0	0	0	0	0	0	0		0	#DIV/0!
0	0	0	0	0	0	0	0	0						0	0	0	0	0	0	0	0	0		0	#DIV/0!
0	0	0	0	0	0	0	0	0						0	0	0	0	0	0	0	0	0		0	#DIV/0!
0	0	0	0	0	0	0	0	0						0	0	0	0	0	0	0	0	0		0	#DIV/0!
0	0	0	0	0	0	0	0	0						0	0	0	0	0	0	0	0	0		0	#DIV/0!
0	0	0	0	0	0	0	0	0						0	0	0	0	0	0	0	0	0		0	#DIV/0!
0	0	0	0	0	0	0	0	0						0	0	0	0	0	0	0	0	0		0	#DIV/0!
0	0	0	0	0	0	0	0	0						0	0	0	0	0	0	0	0	0		0	#DIV/0!
0	0	0	0	0	0	0	0	0						0	0	0	0	0	0	0	0	0		0	#DIV/0!
0	0	0	0	0	0	0	0	0						0	0	0	0	0	0	0	0	0		0	#DIV/0!
0	0	0	0	0	0	0	0	0						0	0	0	0	0	0	0	0	0		0	#DIV/0!
0	0	0	0	0	0	0	0	0						0	0	0	0	0	0	0	0	0		0	#DIV/0!
0	0	0	0	0	0	0	0	0						0	0	0	0	0	0	0	0	0		0	#DIV/0!
0	0	0	0	0	0	0	0	0						0	0	0	0	0	0	0	0	0		0	#DIV/0!
0	0	0	0	0	0	0	0	0						0	0	0	0	0	0	0	0	0		0	#DIV/0!
0	0	0	0	0	0	0	0	0						0	0	0	0	0	0	0	0	0		0	#DIV/0!
0	0	0	0	0	0	0	0	0						0	0	0	0	0	0	0	0	0		0	#DIV/0!
0	0	0	0	0	0	0	0	0						0	0	0	0	0	0	0	0	0		0	#DIV/0!
0	0	0	0	0	0	0	0	0						0	0	0	0	0	0	0	0	0		0	#DIV/0!
0	0	0	0	0	0	0	0	0						0	0	0	0	0	0	0	0	0		0	#DIV/0!
0	0	0	0	0	0	0	0	0						0	0	0	0	0	0	0	0	0		0	#DIV/0!
0	0	0	0	0	0	0	0	0						0	0	0	0	0	0	0	0	0		0	#DIV/0!
0	0	0	0	0	0	0	0	0						0	0	0	0	0	0	0	0	0		0	#DIV/0!
0	0	0	0	0	0	0	0	0						0	0	0	0	0	0	0	0	0		0	#DIV/0!
0	0	0	0	0	0	0	0	0						0	0	0	0	0	0	0	0	0		0	#DIV/0!
0	0	0	0	0	0	0	0	0						0	0	0	0	0	0	0	0	0		0	#DIV/0!
0	0	0	0	0	0	0	0	0						0	0	0	0	0	0	0	0	0		0	#DIV/0!
0	0	0	0	0	0	0	0	0						0	0	0	0	0	0	0	0	0		0	#DIV/0!
0	0	0	0	0	0	0	0	0						0	0	0	0	0	0	0	0	0		0	#DIV/0!
0	0	0	0	0	0	0	0	0						0	0	0	0	0	0	0	0	0		0	#DIV/0!
0	0	0	0	0	0	0	0	0						0	0	0	0	0	0	0	0	0		0	#DIV/0!
0	0	0	0	0	0	0	0	0						0	0	0	0	0	0	0	0	0		0	#DIV/0!
0	0	0	0	0	0	0	0	0						0	0	0	0	0	0	0	0	0		0	#DIV/0!
0	0	0	0	0	0	0	0	0						0	0	0	0	0	0	0	0	0		0	#DIV/0!
1.803	1.34	1.919	1.553	1.137	1.851	1.48	1.087	12.17						1.6708	1.2182	1.7829	1.4303	1.0447	1.7185	1.3714	1.0014	11.2382		-0.9318	-8.29%
1.688	1.308	1.744	1.415	1.077	1.681	1.38	1.051	11.344						1.5751	1.2071	1.6319	1.3149	0.99724	1.5722	1.2852	0.97473	10.55837		-0.78563	-7.44%
1.649	1.298	1.686	1.37	1.057	1.626	1.347	1.039	11.072						1.5448	1.2042	1.5829	1.2774	0.98263	1.5246	1.2576	0.96737	10.3415		-0.7305	-7.06%
1.629	1.293	1.657	1.347	1.046	1.597	1.329	1.033	10.931						1.5291	1.2028	1.5577	1.2581	0.975	1.5001	1.2432	0.96346	10.22946		-0.70154	-6.86%
1.629	1.293	1.657	1.347	1.046	1.597	1.33	1.033	10.932						1.5293	1.2028	1.5581	1.2585	0.97516	1.5005	1.2435	0.96357	10.23143		-0.70057	-6.85%
1.692	1.309	1.751	1.421	1.08	1.688	1.384	1.053	11.378						1.5789	1.2074	1.638	1.3196	0.99916	1.5781	1.2888	0.97578	10.58574		-0.79226	-7.48%
1.651	1.299	1.689	1.372	1.058	1.628	1.348	1.04	11.085						1.5462	1.2044	1.5852	1.2792	0.98338	1.5268	1.2589	0.9678	10.35188		-0.73312	-7.08%
1.63	1.293	1.658	1.348	1.046	1.598	1.33	1.033	10.936						1.5298	1.2028	1.5589	1.259	0.97538	1.5012	1.2439	0.96368	10.23466		-0.70134	-6.85%
1.63	1.293	1.658	1.348	1.046	1.598	1.33	1.033	10.936						1.5299	1.2028	1.559	1.2591	0.97548	1.5014	1.244	0.96378	10.23546		-0.70054	-6.84%
1.694	1.31	1.753	1.423	1.08	1.69	1.385	1.053	11.388						1.58	1.2075	1.6398	1.321	0.99967	1.5799	1.2897	0.97602	10.59359		-0.79441	-7.50%
1.83	1.325	1.964	1.588	1.152	1.895	1.504	1.095	12.353						1.6929	1.2172	1.8216	1.4603	1.0567	1.7566	1.3937	1.0081	11.4071		-0.9459	-8.29%
0	0	0	0	0	0	0	0	0						0	0	0	0	0	0	0	0	0		0	#DIV/0!
0	0	0	0	0	0	0	0	0						0	0	0	0	0	0	0	0	0		0	#DIV/0!
0	0	0	0	0	0	0	0	0						0	0	0	0	0	0	0	0	0		0	#DIV/0!
0	0	0	0	0	0	0	0	0						0	0	0	0	0	0	0	0	0		0	#DIV/0!
0	0	0	0	0	0	0	0	0						0	0	0	0	0	0	0	0	0		0	#DIV/0!
0	0	0	0	0	0	0	0	0						0	0	0	0	0	0	0	0	0		0	#DIV/0!
0	0	0	0	0	0	0	0	0						0	0	0	0	0	0	0	0	0		0	#DIV/0!
0	0	0	0	0	0	0	0	0						0	0	0	0	0	0	0	0	0		0	#DIV/0!
0	0	0	0	0	0	0	0	0						0	0	0	0	0	0	0	0	0		0	#DIV/0!
0	0	0	0	0	0	0	0	0						0	0	0	0	0	0	0	0	0		0	#DIV/0!
0	0	0	0	0	0	0	0	0						0	0	0	0	0	0	0	0	0		0	#DIV/0!
0	0	0	0	0	0	0	0	0						0	0	0	0	0	0	0	0	0		0	#DIV/0!
0	0	0	0	0	0	0	0	0						0	0	0	0	0	0	0	0	0		0	#DIV/0!
1.824	1.345	1.953	1.579	1.148	1.883	1.498	1.092	12.322						1.6884	1.2194	1.8121	1.4525	1.0532	1.7467	1.3876	1.0058	11.3657		-0.9563	-8.41%
1.692	1.309	1.751	1.421	1.079	1.688	1.384	1.052	11.376						1.5785	1.2074	1.6375	1.3192	0.99884	1.5776	1.2883	0.97547	10.58281		-0.79319	-7.50%
1.651	1.299	1.689	1.372	1.058	1.628	1.348	1.04	11.085						1.5461	1.2043	1.5849	1.279	0.98323	1.5266	1.2587	0.96766	10.35049		-0.73451	-7.10%
1.63	1.293	1.658	1.348	1.046	1.598	1.33	1.033	10.936						1.5297	1.2028	1.5587	1.2589	0.97535	1.5011	1.2439	0.96367	10.23412		-0.70188	-6.86%
1.63	1.293	1.658	1.348	1.046	1.598	1.33	1.033	10.936						1.5298	1.2028	1.5589	1.259	0.97538	1.5012	1.2439	0.96368	10.23466		-0.70134	-6.85%
1.694	1.31	1.753	1.423	1.08	1.69	1.385	1.053	11.388						1.58	1.2075	1.6398	1.321	0.99967	1.5799	1.2897	0.97602	10.59359		-0.79441	-7.50%
1.652	1.299	1.689	1.373	1.058	1.629	1.349	1.04	11.089						1.5465	1.2044	1.5857	1.2796	0.98345	1.5273	1.2592	0.96775	10.3539		-0.7351	-7.10%
1.63	1.293	1.658	1.348	1.046	1.599	1.33	1.033	10.937						1.53	1.2029	1.5591	1.2592	0.97546	1.5015	1.2441	0.96372	10.23598		-0.70102	-6.85%
1.63	1.293	1.658	1.348	1.047	1.599	1.33	1.033	10.938						1.5301	1.2029	1.5593	1.2594	0.97555	1.5017	1.2442	0.9638	10.23695		-0.70105	-6.85%
1.697	1.312	1.757	1.426	1.082	1.694	1.388	1.055	11.411						1.5829	1.2095	1.643	1.3236	1.0015	1.583	1.2922	0.97768	10.61338		-0.79762	-7.52%
1.83	1.325	1.964	1.588	1.151	1.895	1.504	1.094	12.351						1.6929	1.2173	1.8222	1.4605	1.0561	1.7569	1.3934	1.0071	11.4064		-0.9446	-8.28%
0	0	0	0	0	0	0	0	0						0	0	0	0	0	0	0	0	0		0	#DIV/0!
0	0	0	0	0	0	0	0	0						0	0	0	0	0	0	0	0	0		0	#DIV/0!
0	0	0	0	0	0	0	0	0						0	0	0	0	0	0	0	0	0		0	#DIV/0!
0	0	0	0	0	0	0	0	0						0	0	0	0	0	0	0	0	0		0	#DIV/0!
0	0	0	0	0	0	0	0	0						0	0	0	0	0	0	0	0	0		0	#DIV/0!
0	0	0	0	0	0	0	0	0						0	0	0	0	0	0	0	0	0		0	#DIV/0!
0	0	0	0	0	0	0	0	0						0	0	0	0	0	0	0	0	0		0	#DIV/0!
0	0	0	0	0	0	0	0	0						0	0	0	0	0	0	0	0	0		0	#DIV/0!
0	0	0	0	0	0	0	0	0						0	0	0	0	0	0	0	0	0		0	#DIV/0!
0	0	0	0	0	0	0	0	0						0	0	0	0	0	0	0	0	0		0	#DIV/0!
0	0	0	0	0	0	0	0	0						0	0	0	0	0	0	0	0	0		0	#DIV/0!
0	0	0	0	0	0	0	0	0						0	0	0	0	0	0	0	0	0		0	#DIV/0!
0	0	0	0	0	0	0	0	0						0	0	0	0	0	0	0	0	0		0	#DIV/0!
1.822	1.323	1.951	1.578	1.147	1.882	1.497	1.092	12.292						1.6866	1.2169	1.8107	1.4515	1.0525	1.7456	1.3867	1.0051	11.3556		-0.9364	-8.25%
1.692	1.309	1.751	1.421	1.079	1.688	1.384	1.052	11.376						1.5785	1.2074	1.6375	1.3192	0.99884	1.5776	1.2883	0.97547	10.58281		-0.79319	-7.50%
1.651	1.299	1.689	1.372	1.058	1.628	1.348	1.04	11.085						1.5461	1.2043	1.5849	1.279	0.98323	1.5266	1.2587	0.96766	10.35049		-0.73451	-7.10%
1.63	1.293	1.658	1.347	1.046	1.598	1.33	1.033	10.935						1.5297	1.2028	1.5587	1.2589	0.97533	1.5011	1.2438	0.96366	10.23399		-0.70101	-6.85%
1.63	1.293	1.658	1.347	1.046	1.598	1.33	1.033	10.935						1.5297	1.2028	1.5587	1.2589	0.97529	1.5011	1.2438	0.9636	10.23389		-0.70111	-6.85%
1.693	1.31	1.753	1.422	1.08	1.69	1.385	1.053	11.386						1.5796	1.2075	1.6393	1.3205	0.99935	1.5794	1.2893	0.97571	10.59066		-0.79534	-7.51%
1.652	1.299	1.689	1.372	1.058	1.629	1.349	1.04	11.088						1.5465	1.2044	1.5857	1.2796	0.98353	1.5273	1.2592	0.96787	10.3541		-0.7339	-7.09%
1.63	1.293	1.658	1.348	1.046	1.598	1.33	1.033	10.936						1.5299	1.2028	1.559	1.2591	0.97542	1.5014	1.244	0.9637	10.23532		-0.70068	-6.85%
1.63	1.293	1.658	1.348	1.047	1.599	1.33	1.033	10.938						1.53	1.2028	1.5591	1.2593	0.97552	1.5015	1.2441	0.9638	10.23612		-0.70188	-6.86%
1.694	1.31	1.753	1.423	1.08	1.69	1.385	1.053	11.388						1.58	1.2075	1.6398	1.321	0.99967	1.5799	1.2897	0.97602	10.59359		-0.79441	-7.50%
1.83	1.325	1.964	1.588	1.151	1.894	1.504	1.094	12.35						1.6929	1.2172	1.8216	1.4599	1.0556	1.7561	1.3928	1.0067	11.4028		-0.9472	-8.31%
0	0	0	0	0	0	0	0	0						0	0	0	0	0	0	0	0	0		0	#DIV/0!
0	0	0	0	0	0	0	0	0						0	0	0	0	0	0	0	0	0		0	#DIV/0!
0	0	0	0	0	0	0	0	0						0	0	0	0	0	0	0	0	0		0	#DIV/0!
0	0	0	0	0	0	0	0	0						0	0	0	0	0	0	0	0	0		0	#DIV/0!
0	0	0	0	0	0	0	0	0						0	0	0	0	0	0	0	0	0		0	#DIV/0!
0	0	0	0	0	0	0	0	0						0	0	0	0	0	0	0	0	0		0	#DIV/0!
0	0	0	0	0	0	0	0	0						0	0	0	0	0	0	0	0	0		0	#DIV/0!
0	0	0	0	0	0	0	0	0						0	0	0	0	0	0	0	0	0		0	#DIV/0!
0	0	0	0	0	0	0	0	0						0	0	0	0	0	0	0	0	0		0	#DIV/0!
0	0	0	0	0	0	0	0	0						0	0	0	0	0	0	0	0	0		0	#DIV/0!
0	0	0	0	0	0	0	0	0						0	0	0	0	0	0	0	0	0		0	#DIV/0!
0	0	0	0	0	0	0	0	0						0	0	0	0	0	0	0	0	0		0	#DIV/0!
0	0	0	0	0	0	0	0	0						0	0	0	0	0	0	0	0	0		0	#DIV/0!
1.824	1.345	1.953	1.579	1.148	1.883	1.498	1.092	12.322						1.6884	1.2194	1.8121	1.4525	1.0532	1.7467	1.3876	1.0058	11.3657		-0.9563	-8.41%
1.692	1.309	1.751	1.421	1.079	1.688	1.384	1.052	11.376						1.5785	1.2074	1.6375	1.3192	0.99884	1.5776	1.2883	0.97547	10.58281		-0.79319	-7.50%
1.651	1.299	1.689	1.372	1.058	1.628	1.348	1.04	11.085						1.5461	1.2043	1.5849	1.279	0.98323	1.5266	1.2587	0.96766	10.35049		-0.73451	-7.10%
1.63	1.293	1.658	1.347	1.046	1.598	1.33	1.033	10.935						1.5296	1.2028	1.5586	1.2588	0.97525	1.501	1.2437	0.96358	10.23333		-0.70167	-6.86%
1.63	1.293	1.658	1.347	1.046	1.598	1.33	1.033	10.935						1.5297	1.2028	1.5587	1.2589	0.97529	1.5011	1.2438	0.9636	10.23389		-0.70111	-6.85%
1.693	1.31	1.752	1.422	1.08	1.69	1.385	1.053	11.385						1.5796	1.2075	1.6392	1.3204	0.99924	1.5792	1.2892	0.9756	10.58994		-0.79506	-7.51%
1.652	1.299	1.689	1.372	1.058	1.629	1.349	1.04	11.088						1.5465	1.2044	1.5857	1.2795	0.98341	1.5273	1.2591	0.96772	10.35363		-0.73437	-7.09%
1.63	1.293	1.658	1.348	1.047	1.599	1.33	1.033	10.938						1.53	1.2028	1.5591	1.2593	0.97552	1.5015	1.2441	0.9638	10.23612		-0.70188	-6.86%
1.63	1.293	1.658	1.348	1.046	1.599	1.33	1.033	10.937						1.53	1.2029	1.5591	1.2592	0.97546	1.5015	1.2441	0.96372	10.23598		-0.70102	-6.85%
1.697	1.312	1.757	1.425	1.082	1.694	1.388	1.055	11.41						1.5829	1.2095	1.6429	1.3234	1.0013	1.5828	1.292	0.97757	10.61237		-0.79763	-7.52%
1.83	1.325	1.964	1.588	1.151	1.895	1.504	1.094	12.351						1.6929	1.2173	1.8222	1.4605	1.0561	1.7569	1.3934	1.0071	11.4064		-0.9446	-8.28%
0	0	0	0	0	0	0	0	0						0	0	0	0	0	0	0	0	0		0	#DIV/0!
0	0	0	0	0	0	0	0	0						0	0	0	0	0	0	0	0	0		0	#DIV/0!
0	0	0	0	0	0	0	0	0						0	0	0	0	0	0	0	0	0		0	#DIV/0!
0	0	0	0	0	0	0	0	0						0	0	0	0	0	0	0	0	0		0	#DIV/0!
0	0	0	0	0	0	0	0	0						0	0	0	0	0	0	0	0	0		0	#DIV/0!
0	0	0	0	0	0	0	0	0						0	0	0	0	0	0	0	0	0		0	#DIV/0!
0	0	0	0	0	0	0	0	0						0	0	0	0	0	0	0	0	0		0	#DIV/0!
0	0	0	0	0	0	0	0	0						0	0	0	0	0	0	0	0	0		0	#DIV/0!
0	0	0	0	0	0	0	0	0						0	0	0	0	0	0	0	0	0		0	#DIV/0!
0	0	0	0	0	0	0	0	0						0	0	0	0	0	0	0	0	0		0	#DIV/0!
0	0	0	0	0	0	0	0	0						0	0	0	0	0	0	0	0	0		0	#DIV/0!
0	0	0	0	0	0	0	0	0						0	0	0	0	0	0	0	0	0		0	#DIV/0!
0	0	0	0	0	0	0	0	0						0	0	0	0	0	0	0	0	0		0	#DIV/0!
1.822	1.323	1.952	1.579	1.147	1.883	1.497	1.092	12.295						1.6866	1.217	1.8111	1.4521	1.0529	1.7462	1.3872	1.0055	11.3586		-0.9364	-8.24%
1.692	1.309	1.751	1.421	1.08	1.688	1.384	1.053	11.378						1.5789	1.2074	1.638	1.3196	0.99916	1.5781	1.2888	0.97578	10.58574		-0.79226	-7.48%
1.651	1.299	1.689	1.372	1.058	1.628	1.348	1.04	11.085						1.5461	1.2043	1.5849	1.279	0.98323	1.5266	1.2587	0.96766	10.35049		-0.73451	-7.10%
1.63	1.293	1.658	1.347	1.046	1.598	1.33	1.033	10.935						1.5297	1.2028	1.5587	1.2589	0.97533	1.5011	1.2438	0.96366	10.23399		-0.70101	-6.85%
1.63	1.293	1.658	1.348	1.046	1.598	1.33	1.033	10.936						1.5298	1.2028	1.5589	1.259	0.97538	1.5012	1.2439	0.96368	10.23466		-0.70134	-6.85%
1.694	1.31	1.753	1.423	1.08	1.69	1.385	1.053	11.388						1.58	1.2075	1.6398	1.321	0.99967	1.5799	1.2897	0.97602	10.59359		-0.79441	-7.50%
1.652	1.299	1.69	1.373	1.058	1.629	1.349	1.04	11.09						1.5467	1.2044	1.5859	1.2798	0.98359	1.5276	1.2594	0.9679	10.35529		-0.73471	-7.10%
1.63	1.293	1.658	1.348	1.047	1.599	1.33	1.033	10.938						1.5301	1.2029	1.5593	1.2594	0.97555	1.5017	1.2442	0.9638	10.23695		-0.70105	-6.85%
1.63	1.293	1.658	1.348	1.047	1.599	1.33	1.033	10.938						1.5301	1.2029	1.5593	1.2594	0.97555	1.5017	1.2442	0.9638	10.23695		-0.70105	-6.85%
1.697	1.312	1.757	1.426	1.082	1.694	1.388	1.055	11.411						1.5829	1.2095	1.643	1.3236	1.0015	1.583	1.2922	0.97768	10.61338		-0.79762	-7.52%
1.83	1.325	1.964	1.588	1.151	1.895	1.504	1.094	12.351						1.6929	1.2173	1.8222	1.4605	1.0561	1.7569	1.3934	1.0071	11.4064		-0.9446	-8.28%
0	0	0	0	0	0	0	0	0						0	0	0	0	0	0	0	0	0		0	#DIV/0!
0	0	0	0	0	0	0	0	0						0	0	0	0	0	0	0	0	0		0	#DIV/0!
0	0	0	0	0	0	0	0	0						0	0	0	0	0	0	0	0	0		0	#DIV/0!
0	0	0	0	0	0	0	0	0						0	0	0	0	0	0	0	0	0		0	#DIV/0!
0	0	0	0	0	0	0	0	0						0	0	0	0	0	0	0	0	0		0	#DIV/0!
0	0	0	0	0	0	0	0	0						0	0	0	0	0	0	0	0	0		0	#DIV/0!
0	0	0	0	0	0	0	0	0						0	0	0	0	0	0	0	0	0		0	#DIV/0!
0	0	0	0	0	0	0	0	0						0	0	0	0	0	0	0	0	0		0	#DIV/0!
0	0	0	0	0	0	0	0	0						0	0	0	0	0	0	0	0	0		0	#DIV/0!
0	0	0	0	0	0	0	0	0						0	0	0	0	0	0	0	0	0		0	#DIV/0!
0	0	0	0	0	0	0	0	0						0	0	0	0	0	0	0	0	0		0	#DIV/0!
0	0	0	0	0	0	0	0	0						0	0	0	0	0	0	0	0	0		0	#DIV/0!
0	0	0	0	0	0	0	0	0						0	0	0	0	0	0	0	0	0		0	#DIV/0!
0	0	0	0	0	0	0	0	0						0	0	0	0	0	0	0	0	0		0	#DIV/0!
0	0	0	0	0	0	0	0	0						0	0	0	0	0	0	0	0	0		0	#DIV/0!
0	0	0	0	0	0	0	0	0						0	0	0	0	0	0	0	0	0		0	#DIV/0!
0	0	0	0	0	0	0	0	0						0	0	0	0	0	0	0	0	0		0	#DIV/0!
0	0	0	0	0	0	0	0	0						0	0	0	0	0	0	0	0	0		0	#DIV/0!
0	0	0	0	0	0	0	0	0						0	0	0	0	0	0	0	0	0		0	#DIV/0!
0	0	0	0	0	0	0	0	0						0	0	0	0	0	0	0	0	0		0	#DIV/0!
0	0	0	0	0	0	0	0	0						0	0	0	0	0	0	0	0	0		0	#DIV/0!
0	0	0	0	0	0	0	0	0						0	0	0	0	0	0	0	0	0		0	#DIV/0!
0	0	0	0	0	0	0	0	0						0	0	0	0	0	0	0	0	0		0	#DIV/0!
0	0	0	0	0	0	0	0	0						0	0	0	0	0	0	0	0	0		0	#DIV/0!
0	0	0	0	0	0	0	0	0						0	0	0	0	0	0	0	0	0		0	#DIV/0!
0	0	0	0	0	0	0	0	0						0	0	0	0	0	0	0	0	0		0	#DIV/0!
0	0	0	0	0	0	0	0	0						0	0	0	0	0	0	0	0	0		0	#DIV/0!
0	0	0	0	0	0	0	0	0						0	0	0	0	0	0	0	0	0		0	#DIV/0!
0	0	0	0	0	0	0	0	0						0	0	0	0	0	0	0	0	0		0	#DIV/0!
0	0	0	0	0	0	0	0	0						0	0	0	0	0	0	0	0	0		0	#DIV/0!
0	0	0	0	0	0	0	0	0						0	0	0	0	0	0	0	0	0		0	#DIV/0!
0	0	0	0	0	0	0	0	0						0	0	0	0	0	0	0	0	0		0	#DIV/0!
0	0	0	0	0	0	0	0	0						0	0	0	0	0	0	0	0	0		0	#DIV/0!
0	0	0	0	0	0	0	0	0						0	0	0	0	0	0	0	0	0		0	#DIV/0!
0	0	0	0	0	0	0	0	0						0	0	0	0	0	0	0	0	0		0	#DIV/0!
0	0	0	0	0	0	0	0	0						0	0	0	0	0	0	0	0	0		0	#DIV/0!
0	0	0	0	0	0	0	0	0						0	0	0	0	0	0	0	0	0		0	#DIV/0!
0	0	0	0	0	0	0	0	0						0	0	0	0	0	0	0	0	0		0	#DIV/0!
0	0	0	0	0	0	0	0	0						0	0	0	0	0	0	0	0	0		0	#DIV/0!
0	0	0	0	0	0	0	0	0						0	0	0	0	0	0	0	0	0		0	#DIV/0!
0	0	0	0	0	0	0	0	0						0	0	0	0	0	0	0	0	0		0	#DIV/0!
0	0	0	0	0	0	0	0	0						0	0	0	0	0	0	0	0	0		0	#DIV/0!
0	0	0	0	0	0	0	0	0						0	0	0	0	0	0	0	0	0		0	#DIV/0!
0	0	0	0	0	0	0	0	0						0	0	0	0	0	0	0	0	0		0	#DIV/0!
0	0	0	0	0	0	0	0	0						0	0	0	0	0	0	0	0	0		0	#DIV/0!
0	0	0	0	0	0	0	0	0						0	0	0	0	0	0	0	0	0		0	#DIV/0!
0	0	0	0	0	0	0	0	0						0	0	0	0	0	0	0	0	0		0	#DIV/0!
0	0	0	0	0	0	0	0	0						0	0	0	0	0	0	0	0	0		0	#DIV/0!
0	0	0	0	0	0	0	0	0						0	0	0	0	0	0	0	0	0		0	#DIV/0!
0	0	0	0	0	0	0	0	0						0	0	0	0	0	0	0	0	0		0	#DIV/0!
0	0	0	0	0	0	0	0	0						0	0	0	0	0	0	0	0	0		0	#DIV/0!
0	0	0	0	0	0	0	0	0						0	0	0	0	0	0	0	0	0		0	#DIV/0!
0	0	0	0	0	0	0	0	0						0	0	0	0	0	0	0	0	0		0	#DIV/0!
0	0	0	0	0	0	0	0	0						0	0	0	0	0	0	0	0	0		0	#DIV/0!
0	0	0	0	0	0	0	0	0						0	0	0	0	0	0	0	0	0		0	#DIV/0!
0	0	0	0	0	0	0	0	0						0	0	0	0	0	0	0	0	0		0	#DIV/0!
0	0	0	0	0	0	0	0	0						0	0	0	0	0	0	0	0	0		0	#DIV/0!
0	0	0	0	0	0	0	0	0						0	0	0	0	0	0	0	0	0		0	#DIV/0!
0	0	0	0	0	0	0	0	0						0	0	0	0	0	0	0	0	0		0	#DIV/0!
0	0	0	0	0	0	0	0	0						0	0	0	0	0	0	0	0	0		0	#DIV/0!
0	0	0	0	0	0	0	0	0						0	0	0	0	0	0	0	0	0		0	#DIV/0!
1.806	1.34	1.924	1.557	1.14	1.856	1.483	1.088	12.194						1.6735	1.2184	1.7873	1.4341	1.0468	1.7231	1.3746	1.0032	11.261		-0.933	-8.29%
1.689	1.309	1.746	1.417	1.078	1.683	1.381	1.052	11.355						1.5761	1.2072	1.6333	1.316	0.99777	1.5736	1.2861	0.97508	10.56515		-0.78985	-7.48%
1.65	1.299	1.687	1.371	1.057	1.627	1.347	1.04	11.078						1.5454	1.2043	1.5838	1.2782	0.98307	1.5255	1.2582	0.96773	10.3462		-0.7318	-7.07%
1.629	1.293	1.657	1.347	1.046	1.598	1.33	1.033	10.933						1.5295	1.2028	1.5584	1.2587	0.97528	1.5008	1.2437	0.96368	10.23286		-0.70014	-6.84%
1.63	1.293	1.658	1.347	1.046	1.598	1.33	1.033	10.935						1.5297	1.2028	1.5587	1.259	0.9755	1.5011	1.244	0.96389	10.23469		-0.70031	-6.84%
1.693	1.31	1.752	1.422	1.08	1.69	1.385	1.053	11.385						1.5796	1.2075	1.6392	1.3206	0.99975	1.5794	1.2896	0.97628	10.59193		-0.79307	-7.49%
1.652	1.299	1.69	1.373	1.058	1.629	1.349	1.04	11.09						1.5467	1.2044	1.586	1.2799	0.98384	1.5277	1.2596	0.96822	10.35636		-0.73364	-7.08%
1.63	1.293	1.658	1.348	1.047	1.599	1.331	1.033	10.939						1.5301	1.2028	1.5593	1.2594	0.97569	1.5017	1.2443	0.96399	10.23728		-0.70172	-6.85%
1.63	1.293	1.659	1.348	1.047	1.599	1.331	1.033	10.94						1.5301	1.2029	1.5594	1.2595	0.97574	1.5019	1.2444	0.96401	10.23795		-0.70205	-6.86%
1.697	1.312	1.757	1.426	1.083	1.695	1.389	1.056	11.415						1.5833	1.2096	1.6437	1.3243	1.0022	1.5838	1.293	0.97846	10.61836		-0.79664	-7.50%
1.83	1.325	1.964	1.588	1.151	1.895	1.504	1.094	12.351						1.6929	1.2173	1.8222	1.4605	1.0561	1.7569	1.3934	1.0071	11.4064		-0.9446	-8.28%
0	0	0	0	0	0	0	0	0						0	0	0	0	0	0	0	0	0		0	#DIV/0!
0	0	0	0	0	0	0	0	0						0	0	0	0	0	0	0	0	0		0	#DIV/0!
0	0	0	0	0	0	0	0	0						0	0	0	0	0	0	0	0	0		0	#DIV/0!
0	0	0	0	0	0	0	0	0						0	0	0	0	0	0	0	0	0		0	#DIV/0!
0	0	0	0	0	0	0	0	0						0	0	0	0	0	0	0	0	0		0	#DIV/0!
0	0	0	0	0	0	0	0	0						0	0	0	0	0	0	0	0	0		0	#DIV/0!
0	0	0	0	0	0	0	0	0						0	0	0	0	0	0	0	0	0		0	#DIV/0!
0	0	0	0	0	0	0	0	0						0	0	0	0	0	0	0	0	0		0	#DIV/0!
0	0	0	0	0	0	0	0	0						0	0	0	0	0	0	0	0	0		0	#DIV/0!
0	0	0	0	0	0	0	0	0						0	0	0	0	0	0	0	0	0		0	#DIV/0!
0	0	0	0	0	0	0	0	0						0	0	0	0	0	0	0	0	0		0	#DIV/0!
0	0	0	0	0	0	0	0	0						0	0	0	0	0	0	0	0	0		0	#DIV/0!
0	0	0	0	0	0	0	0	0						0	0	0	0	0	0	0	0	0		0	#DIV/0!
1.822	1.323	1.952	1.579	1.147	1.883	1.497	1.092	12.295						1.6866	1.217	1.8111	1.4521	1.0529	1.7462	1.3872	1.0055	11.3586		-0.9364	-8.24%
1.693	1.309	1.752	1.422	1.08	1.689	1.385	1.053	11.383						1.5793	1.2075	1.6386	1.3201	0.99934	1.5787	1.2891	0.97587	10.58851		-0.79449	-7.50%
1.652	1.299	1.689	1.372	1.058	1.629	1.349	1.04	11.088						1.5465	1.2044	1.5857	1.2796	0.98353	1.5273	1.2592	0.96787	10.3541		-0.7339	-7.09%
1.63	1.293	1.658	1.348	1.047	1.599	1.33	1.033	10.938						1.5301	1.2028	1.5593	1.2594	0.9756	1.5017	1.2442	0.96388	10.23698		-0.70102	-6.85%
1.63	1.293	1.659	1.348	1.047	1.599	1.331	1.033	10.94						1.5302	1.2029	1.5594	1.2595	0.97565	1.5018	1.2443	0.9639	10.23765		-0.70235	-6.86%
1.697	1.312	1.757	1.426	1.083	1.694	1.389	1.055	11.413						1.5833	1.2096	1.6436	1.324	1.0018	1.5836	1.2926	0.97803	10.61653		-0.79647	-7.50%
1.652	1.299	1.691	1.373	1.059	1.63	1.349	1.041	11.094						1.5472	1.2044	1.5867	1.2804	0.98402	1.5284	1.26	0.96828	10.3594		-0.7346	-7.09%
1.63	1.293	1.659	1.348	1.047	1.599	1.331	1.033	10.94						1.5302	1.2029	1.5595	1.2596	0.97577	1.5019	1.2444	0.96405	10.23832		-0.70168	-6.85%
1.63	1.293	1.659	1.348	1.047	1.599	1.331	1.033	10.94						1.5302	1.2029	1.5595	1.2596	0.97577	1.5019	1.2444	0.96405	10.23832		-0.70168	-6.85%
1.697	1.312	1.757	1.426	1.083	1.695	1.389	1.055	11.414						1.5833	1.2096	1.6437	1.3241	1.0019	1.5837	1.2927	0.97812	10.61712		-0.79688	-7.51%
1.832	1.326	1.968	1.591	1.153	1.898	1.507	1.096	12.371						1.6946	1.2174	1.825	1.4631	1.058	1.7601	1.3959	1.009	11.4231		-0.9479	-8.30%
0	0	0	0	0	0	0	0	0						0	0	0	0	0	0	0	0	0		0	#DIV/0!
0	0	0	0	0	0	0	0	0						0	0	0	0	0	0	0	0	0		0	#DIV/0!
0	0	0	0	0	0	0	0	0						0	0	0	0	0	0	0	0	0		0	#DIV/0!
0	0	0	0	0	0	0	0	0						0	0	0	0	0	0	0	0	0		0	#DIV/0!
0	0	0	0	0	0	0	0	0						0	0	0	0	0	0	0	0	0		0	#DIV/0!
0	0	0	0	0	0	0	0	0						0	0	0	0	0	0	0	0	0		0	#DIV/0!
0	0	0	0	0	0	0	0	0						0	0	0	0	0	0	0	0	0		0	#DIV/0!
0	0	0	0	0	0	0	0	0						0	0	0	0	0	0	0	0	0		0	#DIV/0!
0	0	0	0	0	0	0	0	0						0	0	0	0	0	0	0	0	0		0	#DIV/0!
0	0	0	0	0	0	0	0	0						0	0	0	0	0	0	0	0	0		0	#DIV/0!
0	0	0	0	0	0	0	0	0						0	0	0	0	0	0	0	0	0		0	#DIV/0!
0	0	0	0	0	0	0	0	0						0	0	0	0	0	0	0	0	0		0	#DIV/0!
0	0	0	0	0	0	0	0	0						0	0	0	0	0	0	0	0	0		0	#DIV/0!
1.824	1.323	1.955	1.581	1.148	1.886	1.499	1.093	12.309						1.6881	1.2171	1.8138	1.4541	1.0537	1.7488	1.3887	1.0059	11.3702		-0.9388	-8.26%
1.693	1.31	1.752	1.422	1.08	1.69	1.385	1.053	11.385						1.5796	1.2075	1.6392	1.3206	0.99975	1.5794	1.2896	0.97628	10.59193		-0.79307	-7.49%
1.652	1.299	1.689	1.373	1.058	1.629	1.349	1.04	11.089						1.5465	1.2044	1.5857	1.2796	0.98356	1.5274	1.2593	0.96791	10.35437		-0.73463	-7.09%
1.63	1.293	1.658	1.348	1.047	1.599	1.33	1.033	10.938						1.5301	1.2029	1.5593	1.2594	0.97564	1.5017	1.2443	0.96391	10.23725		-0.70075	-6.85%
1.63	1.293	1.659	1.348	1.047	1.599	1.331	1.033	10.94						1.5302	1.2029	1.5594	1.2595	0.97565	1.5018	1.2443	0.9639	10.23765		-0.70235	-6.86%
1.697	1.312	1.757	1.426	1.082	1.694	1.388	1.055	11.411						1.5829	1.2095	1.643	1.3236	1.0015	1.583	1.2922	0.97768	10.61338		-0.79762	-7.52%
1.652	1.299	1.69	1.373	1.059	1.63	1.349	1.04	11.092						1.547	1.2044	1.5865	1.2802	0.98387	1.5281	1.2598	0.96814	10.35801		-0.73399	-7.09%
1.63	1.294	1.659	1.348	1.047	1.599	1.331	1.033	10.941						1.5303	1.2029	1.5597	1.2597	0.97581	1.5021	1.2446	0.96404	10.23915		-0.70185	-6.85%
1.63	1.294	1.659	1.348	1.047	1.599	1.331	1.033	10.941						1.5303	1.2029	1.5597	1.2597	0.97581	1.5021	1.2446	0.96404	10.23915		-0.70185	-6.85%
1.697	1.312	1.757	1.426	1.083	1.695	1.389	1.055	11.414						1.5833	1.2096	1.6437	1.3241	1.0019	1.5837	1.2927	0.97812	10.61712		-0.79688	-7.51%
1.832	1.326	1.967	1.591	1.153	1.898	1.506	1.095	12.368						1.6946	1.2173	1.8245	1.4625	1.0575	1.7593	1.3953	1.0085	11.4195		-0.9485	-8.31%
0	0	0	0	0	0	0	0	0						0	0	0	0	0	0	0	0	0		0	#DIV/0!
0	0	0	0	0	0	0	0	0						0	0	0	0	0	0	0	0	0		0	#DIV/0!
0	0	0	0	0	0	0	0	0						0	0	0	0	0	0	0	0	0		0	#DIV/0!
0	0	0	0	0	0	0	0	0						0	0	0	0	0	0	0	0	0		0	#DIV/0!
0	0	0	0	0	0	0	0	0						0	0	0	0	0	0	0	0	0		0	#DIV/0!
0	0	0	0	0	0	0	0	0						0	0	0	0	0	0	0	0	0		0	#DIV/0!
0	0	0	0	0	0	0	0	0						0	0	0	0	0	0	0	0	0		0	#DIV/0!
0	0	0	0	0	0	0	0	0						0	0	0	0	0	0	0	0	0		0	#DIV/0!
0	0	0	0	0	0	0	0	0						0	0	0	0	0	0	0	0	0		0	#DIV/0!
0	0	0	0	0	0	0	0	0						0	0	0	0	0	0	0	0	0		0	#DIV/0!
0	0	0	0	0	0	0	0	0						0	0	0	0	0	0	0	0	0		0	#DIV/0!
0	0	0	0	0	0	0	0	0						0	0	0	0	0	0	0	0	0		0	#DIV/0!
0	0	0	0	0	0	0	0	0						0	0	0	0	0	0	0	0	0		0	#DIV/0!
1.824	1.323	1.955	1.581	1.148	1.886	1.499	1.093	12.309						1.6881	1.2171	1.8138	1.4541	1.0537	1.7488	1.3887	1.0059	11.3702		-0.9388	-8.26%
1.693	1.309	1.752	1.422	1.08	1.689	1.385	1.053	11.383						1.5793	1.2075	1.6386	1.3201	0.99934	1.5787	1.2891	0.97587	10.58851		-0.79449	-7.50%
1.652	1.299	1.689	1.373	1.058	1.629	1.349	1.04	11.089						1.5465	1.2044	1.5857	1.2796	0.98356	1.5274	1.2593	0.96791	10.35437		-0.73463	-7.09%
1.63	1.293	1.658	1.348	1.047	1.599	1.33	1.033	10.938						1.5301	1.2028	1.5593	1.2594	0.9756	1.5017	1.2442	0.96388	10.23698		-0.70102	-6.85%
1.63	1.293	1.659	1.348	1.047	1.599	1.331	1.033	10.94						1.5302	1.2029	1.5594	1.2595	0.97565	1.5018	1.2443	0.9639	10.23765		-0.70235	-6.86%
1.697	1.312	1.757	1.426	1.083	1.694	1.389	1.055	11.413						1.5833	1.2096	1.6436	1.324	1.0018	1.5836	1.2926	0.97803	10.61653		-0.79647	-7.50%
1.652	1.299	1.691	1.373	1.059	1.63	1.349	1.041	11.094						1.5472	1.2044	1.5867	1.2804	0.98402	1.5284	1.26	0.96828	10.3594		-0.7346	-7.09%
1.631	1.294	1.659	1.349	1.047	1.599	1.331	1.033	10.943						1.5304	1.2029	1.5598	1.2598	0.97583	1.5023	1.2446	0.96404	10.23967		-0.70333	-6.87%
1.631	1.294	1.659	1.349	1.047	1.599	1.331	1.033	10.943						1.5304	1.2029	1.5598	1.2598	0.97583	1.5023	1.2446	0.96404	10.23967		-0.70333	-6.87%
1.698	1.312	1.758	1.427	1.083	1.695	1.389	1.055	11.417						1.5837	1.2096	1.6442	1.3245	1.002	1.5842	1.293	0.97812	10.61932		-0.79768	-7.51%
1.832	1.326	1.968	1.591	1.153	1.898	1.507	1.096	12.371						1.6946	1.2174	1.825	1.4631	1.058	1.7601	1.3959	1.009	11.4231		-0.9479	-8.30%
0	0	0	0	0	0	0	0	0						0	0	0	0	0	0	0	0	0		0	#DIV/0!
0	0	0	0	0	0	0	0	0						0	0	0	0	0	0	0	0	0		0	#DIV/0!
0	0	0	0	0	0	0	0	0						0	0	0	0	0	0	0	0	0		0	#DIV/0!
0	0	0	0	0	0	0	0	0						0	0	0	0	0	0	0	0	0		0	#DIV/0!
0	0	0	0	0	0	0	0	0						0	0	0	0	0	0	0	0	0		0	#DIV/0!
0	0	0	0	0	0	0	0	0						0	0	0	0	0	0	0	0	0		0	#DIV/0!
0	0	0	0	0	0	0	0	0						0	0	0	0	0	0	0	0	0		0	#DIV/0!
0	0	0	0	0	0	0	0	0						0	0	0	0	0	0	0	0	0		0	#DIV/0!
0	0	0	0	0	0	0	0	0						0	0	0	0	0	0	0	0	0		0	#DIV/0!
0	0	0	0	0	0	0	0	0						0	0	0	0	0	0	0	0	0		0	#DIV/0!
0	0	0	0	0	0	0	0	0						0	0	0	0	0	0	0	0	0		0	#DIV/0!
0	0	0	0	0	0	0	0	0						0	0	0	0	0	0	0	0	0		0	#DIV/0!
0	0	0	0	0	0	0	0	0						0	0	0	0	0	0	0	0	0		0	#DIV/0!
1.826	1.324	1.957	1.583	1.15	1.888	1.501	1.094	12.323						1.6897	1.2171	1.816	1.4561	1.0551	1.7511	1.3906	1.0073	11.383		-0.94	-8.26%
1.694	1.31	1.753	1.423	1.081	1.69	1.386	1.053	11.39						1.58	1.2075	1.6397	1.3209	0.99983	1.5798	1.2898	0.97627	10.5938		-0.7962	-7.52%
1.652	1.299	1.69	1.373	1.058	1.629	1.349	1.04	11.09						1.5469	1.2044	1.5862	1.28	0.98387	1.5279	1.2597	0.96821	10.35718		-0.73282	-7.08%
1.63	1.293	1.659	1.348	1.047	1.599	1.331	1.033	10.94						1.5302	1.2029	1.5595	1.2596	0.97573	1.5019	1.2444	0.96398	10.23821		-0.70179	-6.85%
1.63	1.293	1.659	1.348	1.047	1.599	1.331	1.033	10.94						1.5303	1.2029	1.5596	1.2596	0.97576	1.502	1.2445	0.96402	10.23868		-0.70132	-6.85%
1.697	1.312	1.757	1.426	1.083	1.695	1.389	1.055	11.414						1.5833	1.2096	1.6437	1.3241	1.0019	1.5837	1.2927	0.97812	10.61712		-0.79688	-7.51%
1.652	1.299	1.691	1.373	1.059	1.63	1.349	1.041	11.094						1.5472	1.2044	1.5867	1.2804	0.98402	1.5284	1.26	0.96828	10.3594		-0.7346	-7.09%
1.631	1.294	1.659	1.349	1.047	1.599	1.331	1.033	10.943						1.5304	1.2029	1.5598	1.2598	0.97583	1.5023	1.2446	0.96404	10.23967		-0.70333	-6.87%
1.631	1.294	1.659	1.349	1.047	1.599	1.331	1.033	10.943						1.5304	1.2029	1.5598	1.2598	0.97583	1.5023	1.2446	0.96404	10.23967		-0.70333	-6.87%
1.698	1.312	1.758	1.427	1.083	1.695	1.389	1.055	11.417						1.5837	1.2096	1.6442	1.3245	1.002	1.5842	1.293	0.97812	10.61932		-0.79768	-7.51%
1.832	1.326	1.968	1.591	1.153	1.898	1.507	1.096	12.371						1.6946	1.2174	1.825	1.4631	1.058	1.7601	1.3959	1.009	11.4231		-0.9479	-8.30%
0	0	0	0	0	0	0	0	0						0	0	0	0	0	0	0	0	0		0	#DIV/0!
0	0	0	0	0	0	0	0	0						0	0	0	0	0	0	0	0	0		0	#DIV/0!
0	0	0	0	0	0	0	0	0						0	0	0	0	0	0	0	0	0		0	#DIV/0!
0	0	0	0	0	0	0	0	0						0	0	0	0	0	0	0	0	0		0	#DIV/0!
0	0	0	0	0	0	0	0	0						0	0	0	0	0	0	0	0	0		0	#DIV/0!
0	0	0	0	0	0	0	0	0						0	0	0	0	0	0	0	0	0		0	#DIV/0!
0	0	0	0	0	0	0	0	0						0	0	0	0	0	0	0	0	0		0	#DIV/0!
0	0	0	0	0	0	0	0	0						0	0	0	0	0	0	0	0	0		0	#DIV/0!
0	0	0	0	0	0	0	0	0						0	0	0	0	0	0	0	0	0		0	#DIV/0!
0	0	0	0	0	0	0	0	0						0	0	0	0	0	0	0	0	0		0	#DIV/0!
0	0	0	0	0	0	0	0	0						0	0	0	0	0	0	0	0	0		0	#DIV/0!
0	0	0	0	0	0	0	0	0						0	0	0	0	0	0	0	0	0		0	#DIV/0!
0	0	0	0	0	0	0	0	0						0	0	0	0	0	0	0	0	0		0	#DIV/0!
0	0	0	0	0	0	0	0	0						0	0	0	0	0	0	0	0	0		0	#DIV/0!
0	0	0	0	0	0	0	0	0						0	0	0	0	0	0	0	0	0		0	#DIV/0!
0	0	0	0	0	0	0	0	0						0	0	0	0	0	0	0	0	0		0	#DIV/0!
0	0	0	0	0	0	0	0	0						0	0	0	0	0	0	0	0	0		0	#DIV/0!
0	0	0	0	0	0	0	0	0						0	0	0	0	0	0	0	0	0		0	#DIV/0!
0	0	0	0	0	0	0	0	0						0	0	0	0	0	0	0	0	0		0	#DIV/0!
0	0	0	0	0	0	0	0	0						0	0	0	0	0	0	0	0	0		0	#DIV/0!
0	0	0	0	0	0	0	0	0						0	0	0	0	0	0	0	0	0		0	#DIV/0!
0	0	0	0	0	0	0	0	0						0	0	0	0	0	0	0	0	0		0	#DIV/0!
0	0	0	0	0	0	0	0	0						0	0	0	0	0	0	0	0	0		0	#DIV/0!
0	0	0	0	0	0	0	0	0						0	0	0	0	0	0	0	0	0		0	#DIV/0!
0	0	0	0	0	0	0	0	0						0	0	0	0	0	0	0	0	0		0	#DIV/0!
0	0	0	0	0	0	0	0	0						0	0	0	0	0	0	0	0	0		0	#DIV/0!
0	0	0	0	0	0	0	0	0						0	0	0	0	0	0	0	0	0		0	#DIV/0!
0	0	0	0	0	0	0	0	0						0	0	0	0	0	0	0	0	0		0	#DIV/0!
0	0	0	0	0	0	0	0	0						0	0	0	0	0	0	0	0	0		0	#DIV/0!
0	0	0	0	0	0	0	0	0						0	0	0	0	0	0	0	0	0		0	#DIV/0!
0	0	0	0	0	0	0	0	0						0	0	0	0	0	0	0	0	0		0	#DIV/0!
0	0	0	0	0	0	0	0	0						0	0	0	0	0	0	0	0	0		0	#DIV/0!
0	0	0	0	0	0	0	0	0						0	0	0	0	0	0	0	0	0		0	#DIV/0!
0	0	0	0	0	0	0	0	0						0	0	0	0	0	0	0	0	0		0	#DIV/0!
0	0	0	0	0	0	0	0	0						0	0	0	0	0	0	0	0	0		0	#DIV/0!
0	0	0	0	0	0	0	0	0						0	0	0	0	0	0	0	0	0		0	#DIV/0!
0	0	0	0	0	0	0	0	0						0	0	0	0	0	0	0	0	0		0	#DIV/0!
0	0	0	0	0	0	0	0	0						0	0	0	0	0	0	0	0	0		0	#DIV/0!
0	0	0	0	0	0	0	0	0						0	0	0	0	0	0	0	0	0		0	#DIV/0!
0	0	0	0	0	0	0	0	0						0	0	0	0	0	0	0	0	0		0	#DIV/0!
0	0	0	0	0	0	0	0	0						0	0	0	0	0	0	0	0	0		0	#DIV/0!
0	0	0	0	0	0	0	0	0						0	0	0	0	0	0	0	0	0		0	#DIV/0!
0	0	0	0	0	0	0	0	0						0	0	0	0	0	0	0	0	0		0	#DIV/0!
0	0	0	0	0	0	0	0	0						0	0	0	0	0	0	0	0	0		0	#DIV/0!
0	0	0	0	0	0	0	0	0						0	0	0	0	0	0	0	0	0		0	#DIV/0!
0	0	0	0	0	0	0	0	0						0	0	0	0	0	0	0	0	0		0	#DIV/0!
0	0	0	0	0	0	0	0	0						0	0	0	0	0	0	0	0	0		0	#DIV/0!
0	0	0	0	0	0	0	0	0						0	0	0	0	0	0	0	0	0		0	#DIV/0!
0	0	0	0	0	0	0	0	0						0	0	0	0	0	0	0	0	0		0	#DIV/0!
0	0	0	0	0	0	0	0	0						0	0	0	0	0	0	0	0	0		0	#DIV/0!
0	0	0	0	0	0	0	0	0						0	0	0	0	0	0	0	0	0		0	#DIV/0!
0	0	0	0	0	0	0	0	0						0	0	0	0	0	0	0	0	0		0	#DIV/0!
0	0	0	0	0	0	0	0	0						0	0	0	0	0	0	0	0	0		0	#DIV/0!
0	0	0	0	0	0	0	0	0						0	0	0	0	0	0	0	0	0		0	#DIV/0!
0	0	0	0	0	0	0	0	0						0	0	0	0	0	0	0	0	0		0	#DIV/0!
0	0	0	0	0	0	0	0	0						0	0	0	0	0	0	0	0	0		0	#DIV/0!
0	0	0	0	0	0	0	0	0						0	0	0	0	0	0	0	0	0		0	#DIV/0!
0	0	0	0	0	0	0	0	0						0	0	0	0	0	0	0	0	0		0	#DIV/0!
0	0	0	0	0	0	0	0	0						0	0	0	0	0	0	0	0	0		0	#DIV/0!
0	0	0	0	0	0	0	0	0						0	0	0	0	0	0	0	0	0		0	#DIV/0!
0	0	0	0	0	0	0	0	0						0	0	0	0	0	0	0	0	0		0	#DIV/0!
1.813	1.342	1.935	1.565	1.143	1.866	1.489	1.091	12.244						1.6795	1.2189	1.7966	1.4414	1.0504	1.7323	1.3804	1.0057	11.3052		-0.9388	-8.30%
1.69	1.309	1.747	1.418	1.079	1.685	1.382	1.052	11.362						1.5768	1.2073	1.6347	1.3172	0.99852	1.575	1.2872	0.97574	10.57246		-0.78954	-7.47%
1.65	1.299	1.688	1.371	1.058	1.627	1.348	1.04	11.081						1.5456	1.2043	1.5842	1.2785	0.98322	1.5259	1.2585	0.96784	10.34806		-0.73294	-7.08%
1.63	1.293	1.658	1.347	1.046	1.598	1.33	1.033	10.935						1.5296	1.2028	1.5586	1.2589	0.97551	1.5011	1.2439	0.96392	10.23433		-0.70067	-6.85%
1.63	1.293	1.658	1.348	1.047	1.598	1.33	1.033	10.937						1.5298	1.2028	1.5589	1.2591	0.9756	1.5014	1.2441	0.96396	10.23566		-0.70134	-6.85%
1.693	1.31	1.753	1.422	1.08	1.69	1.385	1.053	11.386						1.5796	1.2075	1.6393	1.3208	0.99986	1.5795	1.2898	0.97639	10.59275		-0.79325	-7.49%
1.652	1.299	1.69	1.373	1.058	1.629	1.349	1.04	11.09						1.5467	1.2044	1.586	1.2799	0.98387	1.5277	1.2596	0.96825	10.35642		-0.73358	-7.08%
1.63	1.293	1.658	1.348	1.047	1.599	1.331	1.033	10.939						1.5301	1.2029	1.5593	1.2595	0.97573	1.5018	1.2444	0.96402	10.23775		-0.70125	-6.85%
1.63	1.293	1.659	1.348	1.047	1.599	1.331	1.033	10.94						1.5302	1.2029	1.5595	1.2596	0.97577	1.5019	1.2444	0.96405	10.23832		-0.70168	-6.85%
1.697	1.312	1.757	1.426	1.083	1.694	1.388	1.055	11.412						1.5829	1.2095	1.6431	1.3238	1.0018	1.5832	1.2925	0.97812	10.61492		-0.79708	-7.51%
1.83	1.325	1.965	1.589	1.152	1.896	1.505	1.095	12.357						1.6929	1.2174	1.8227	1.4611	1.0565	1.7576	1.3939	1.0076	11.4097		-0.9473	-8.30%
0	0	0	0	0	0	0	0	0						0	0	0	0	0	0	0	0	0		0	#DIV/0!
0	0	0	0	0	0	0	0	0						0	0	0	0	0	0	0	0	0		0	#DIV/0!
0	0	0	0	0	0	0	0	0						0	0	0	0	0	0	0	0	0		0	#DIV/0!
0	0	0	0	0	0	0	0	0						0	0	0	0	0	0	0	0	0		0	#DIV/0!
0	0	0	0	0	0	0	0	0						0	0	0	0	0	0	0	0	0		0	#DIV/0!
0	0	0	0	0	0	0	0	0						0	0	0	0	0	0	0	0	0		0	#DIV/0!
0	0	0	0	0	0	0	0	0						0	0	0	0	0	0	0	0	0		0	#DIV/0!
0	0	0	0	0	0	0	0	0						0	0	0	0	0	0	0	0	0		0	#DIV/0!
0	0	0	0	0	0	0	0	0						0	0	0	0	0	0	0	0	0		0	#DIV/0!
0	0	0	0	0	0	0	0	0						0	0	0	0	0	0	0	0	0		0	#DIV/0!
0	0	0	0	0	0	0	0	0						0	0	0	0	0	0	0	0	0		0	#DIV/0!
0	0	0	0	0	0	0	0	0						0	0	0	0	0	0	0	0	0		0	#DIV/0!
0	0	0	0	0	0	0	0	0						0	0	0	0	0	0	0	0	0		0	#DIV/0!
1.826	1.324	1.958	1.584	1.15	1.889	1.502	1.094	12.327						1.6897	1.2171	1.8165	1.4567	1.0555	1.7519	1.3911	1.0077	11.3862		-0.9408	-8.26%
1.697	1.312	1.757	1.426	1.083	1.694	1.388	1.055	11.412						1.5829	1.2095	1.643	1.3238	1.002	1.5832	1.2926	0.97837	10.61537		-0.79663	-7.50%
1.652	1.299	1.69	1.373	1.059	1.63	1.349	1.041	11.093						1.547	1.2044	1.5865	1.2803	0.98399	1.5282	1.2599	0.96829	10.35858		-0.73442	-7.09%
1.63	1.293	1.658	1.348	1.047	1.599	1.331	1.033	10.939						1.5301	1.2029	1.5593	1.2595	0.97573	1.5018	1.2444	0.96402	10.23775		-0.70125	-6.85%
1.63	1.293	1.658	1.348	1.047	1.599	1.331	1.033	10.939						1.5301	1.2029	1.5593	1.2595	0.97569	1.5018	1.2443	0.96396	10.23755		-0.70145	-6.85%
1.697	1.312	1.757	1.426	1.083	1.694	1.388	1.055	11.412						1.5829	1.2095	1.6431	1.3238	1.0018	1.5832	1.2925	0.97812	10.61492		-0.79708	-7.51%
1.652	1.299	1.69	1.373	1.059	1.63	1.349	1.041	11.093						1.547	1.2044	1.5865	1.2804	0.98404	1.5283	1.2599	0.96834	10.35888		-0.73412	-7.09%
1.63	1.293	1.659	1.348	1.047	1.599	1.331	1.033	10.94						1.5303	1.2029	1.5596	1.2597	0.97581	1.5021	1.2445	0.96407	10.23898		-0.70102	-6.85%
1.63	1.293	1.659	1.348	1.047	1.599	1.331	1.033	10.94						1.5303	1.2029	1.5596	1.2597	0.97581	1.5021	1.2445	0.96407	10.23898		-0.70102	-6.85%
1.697	1.312	1.758	1.426	1.083	1.695	1.389	1.055	11.415						1.5833	1.2096	1.6438	1.3243	1.002	1.5839	1.2929	0.97823	10.61803		-0.79697	-7.51%
1.832	1.326	1.968	1.591	1.153	1.898	1.507	1.096	12.371						1.6946	1.2174	1.825	1.4631	1.058	1.7601	1.3959	1.009	11.4231		-0.9479	-8.30%
0	0	0	0	0	0	0	0	0						0	0	0	0	0	0	0	0	0		0	#DIV/0!
0	0	0	0	0	0	0	0	0						0	0	0	0	0	0	0	0	0		0	#DIV/0!
0	0	0	0	0	0	0	0	0						0	0	0	0	0	0	0	0	0		0	#DIV/0!
0	0	0	0	0	0	0	0	0						0	0	0	0	0	0	0	0	0		0	#DIV/0!
0	0	0	0	0	0	0	0	0						0	0	0	0	0	0	0	0	0		0	#DIV/0!
0	0	0	0	0	0	0	0	0						0	0	0	0	0	0	0	0	0		0	#DIV/0!
0	0	0	0	0	0	0	0	0						0	0	0	0	0	0	0	0	0		0	#DIV/0!
0	0	0	0	0	0	0	0	0						0	0	0	0	0	0	0	0	0		0	#DIV/0!
0	0	0	0	0	0	0	0	0						0	0	0	0	0	0	0	0	0		0	#DIV/0!
0	0	0	0	0	0	0	0	0						0	0	0	0	0	0	0	0	0		0	#DIV/0!
0	0	0	0	0	0	0	0	0						0	0	0	0	0	0	0	0	0		0	#DIV/0!
0	0	0	0	0	0	0	0	0						0	0	0	0	0	0	0	0	0		0	#DIV/0!
0	0	0	0	0	0	0	0	0						0	0	0	0	0	0	0	0	0		0	#DIV/0!
1.826	1.324	1.958	1.584	1.15	1.889	1.502	1.094	12.327						1.6897	1.2171	1.8165	1.4567	1.0555	1.7519	1.3911	1.0077	11.3862		-0.9408	-8.26%
1.697	1.312	1.757	1.426	1.083	1.694	1.388	1.055	11.412						1.5829	1.2095	1.643	1.3236	1.0017	1.5831	1.2924	0.97801	10.61421		-0.79779	-7.52%
1.652	1.299	1.69	1.373	1.058	1.629	1.349	1.04	11.09						1.5467	1.2044	1.586	1.2799	0.98387	1.5277	1.2596	0.96825	10.35642		-0.73358	-7.08%
1.63	1.293	1.659	1.348	1.047	1.599	1.331	1.033	10.94						1.5302	1.2029	1.5595	1.2596	0.97577	1.5019	1.2444	0.96405	10.23832		-0.70168	-6.85%
1.63	1.293	1.659	1.348	1.047	1.599	1.331	1.033	10.94						1.5302	1.2029	1.5595	1.2596	0.97577	1.5019	1.2444	0.96405	10.23832		-0.70168	-6.85%
1.697	1.312	1.757	1.426	1.083	1.695	1.389	1.056	11.415						1.5833	1.2096	1.6437	1.3243	1.0022	1.5838	1.293	0.97846	10.61836		-0.79664	-7.50%
1.652	1.299	1.69	1.373	1.059	1.63	1.349	1.041	11.093						1.547	1.2044	1.5865	1.2804	0.98404	1.5283	1.2599	0.96834	10.35888		-0.73412	-7.09%
1.63	1.293	1.659	1.348	1.047	1.599	1.331	1.033	10.94						1.5303	1.2029	1.5596	1.2597	0.97581	1.5021	1.2445	0.96407	10.23898		-0.70102	-6.85%
1.63	1.293	1.659	1.348	1.047	1.599	1.331	1.033	10.94						1.5303	1.2029	1.5596	1.2597	0.97581	1.5021	1.2445	0.96407	10.23898		-0.70102	-6.85%
1.697	1.312	1.758	1.426	1.083	1.695	1.389	1.055	11.415						1.5833	1.2096	1.6438	1.3243	1.002	1.5839	1.2929	0.97823	10.61803		-0.79697	-7.51%
1.832	1.326	1.968	1.591	1.153	1.898	1.507	1.096	12.371						1.6946	1.2174	1.825	1.4631	1.058	1.7601	1.3959	1.009	11.4231		-0.9479	-8.30%
0	0	0	0	0	0	0	0	0						0	0	0	0	0	0	0	0	0		0	#DIV/0!
0	0	0	0	0	0	0	0	0						0	0	0	0	0	0	0	0	0		0	#DIV/0!
0	0	0	0	0	0	0	0	0						0	0	0	0	0	0	0	0	0		0	#DIV/0!
0	0	0	0	0	0	0	0	0						0	0	0	0	0	0	0	0	0		0	#DIV/0!
0	0	0	0	0	0	0	0	0						0	0	0	0	0	0	0	0	0		0	#DIV/0!
0	0	0	0	0	0	0	0	0						0	0	0	0	0	0	0	0	0		0	#DIV/0!
0	0	0	0	0	0	0	0	0						0	0	0	0	0	0	0	0	0		0	#DIV/0!
0	0	0	0	0	0	0	0	0						0	0	0	0	0	0	0	0	0		0	#DIV/0!
0	0	0	0	0	0	0	0	0						0	0	0	0	0	0	0	0	0		0	#DIV/0!
0	0	0	0	0	0	0	0	0						0	0	0	0	0	0	0	0	0		0	#DIV/0!
0	0	0	0	0	0	0	0	0						0	0	0	0	0	0	0	0	0		0	#DIV/0!
0	0	0	0	0	0	0	0	0						0	0	0	0	0	0	0	0	0		0	#DIV/0!
0	0	0	0	0	0	0	0	0						0	0	0	0	0	0	0	0	0		0	#DIV/0!
1.826	1.324	1.958	1.584	1.15	1.889	1.502	1.094	12.327						1.6897	1.2171	1.8165	1.4567	1.0555	1.7519	1.3911	1.0077	11.3862		-0.9408	-8.26%
1.697	1.312	1.757	1.426	1.083	1.694	1.388	1.055	11.412						1.5829	1.2095	1.643	1.3236	1.0017	1.5831	1.2924	0.97801	10.61421		-0.79779	-7.52%
1.652	1.299	1.69	1.373	1.058	1.629	1.349	1.04	11.09						1.5467	1.2044	1.586	1.2799	0.98387	1.5277	1.2596	0.96825	10.35642		-0.73358	-7.08%
1.63	1.293	1.659	1.348	1.047	1.599	1.331	1.033	10.94						1.5302	1.2029	1.5595	1.2596	0.97577	1.5019	1.2444	0.96405	10.23832		-0.70168	-6.85%
1.63	1.293	1.659	1.348	1.047	1.599	1.331	1.033	10.94						1.5302	1.2029	1.5595	1.2596	0.97577	1.5019	1.2444	0.96405	10.23832		-0.70168	-6.85%
1.697	1.312	1.757	1.426	1.083	1.695	1.389	1.056	11.415						1.5833	1.2096	1.6437	1.3243	1.0022	1.5838	1.293	0.97846	10.61836		-0.79664	-7.50%
1.652	1.299	1.69	1.373	1.059	1.63	1.349	1.041	11.093						1.547	1.2044	1.5865	1.2804	0.98404	1.5283	1.2599	0.96834	10.35888		-0.73412	-7.09%
1.63	1.293	1.659	1.348	1.047	1.599	1.331	1.033	10.94						1.5303	1.2029	1.5596	1.2597	0.97581	1.5021	1.2445	0.96407	10.23898		-0.70102	-6.85%
1.63	1.293	1.659	1.348	1.047	1.599	1.331	1.033	10.94						1.5303	1.2029	1.5596	1.2597	0.97581	1.5021	1.2445	0.96407	10.23898		-0.70102	-6.85%
1.697	1.312	1.758	1.426	1.083	1.695	1.389	1.055	11.415						1.5833	1.2096	1.6438	1.3243	1.002	1.5839	1.2929	0.97823	10.61803		-0.79697	-7.51%
1.832	1.326	1.968	1.591	1.153	1.898	1.507	1.096	12.371						1.6946	1.2174	1.825	1.4631	1.058	1.7601	1.3959	1.009	11.4231		-0.9479	-8.30%
0	0	0	0	0	0	0	0	0						0	0	0	0	0	0	0	0	0		0	#DIV/0!
0	0	0	0	0	0	0	0	0						0	0	0	0	0	0	0	0	0		0	#DIV/0!
0	0	0	0	0	0	0	0	0						0	0	0	0	0	0	0	0	0		0	#DIV/0!
0	0	0	0	0	0	0	0	0						0	0	0	0	0	0	0	0	0		0	#DIV/0!
0	0	0	0	0	0	0	0	0						0	0	0	0	0	0	0	0	0		0	#DIV/0!
0	0	0	0	0	0	0	0	0						0	0	0	0	0	0	0	0	0		0	#DIV/0!
0	0	0	0	0	0	0	0	0						0	0	0	0	0	0	0	0	0		0	#DIV/0!
0	0	0	0	0	0	0	0	0						0	0	0	0	0	0	0	0	0		0	#DIV/0!
0	0	0	0	0	0	0	0	0						0	0	0	0	0	0	0	0	0		0	#DIV/0!
0	0	0	0	0	0	0	0	0						0	0	0	0	0	0	0	0	0		0	#DIV/0!
0	0	0	0	0	0	0	0	0						0	0	0	0	0	0	0	0	0		0	#DIV/0!
0	0	0	0	0	0	0	0	0						0	0	0	0	0	0	0	0	0		0	#DIV/0!
0	0	0	0	0	0	0	0	0						0	0	0	0	0	0	0	0	0		0	#DIV/0!
1.826	1.324	1.958	1.584	1.15	1.889	1.502	1.094	12.327						1.6897	1.2171	1.8165	1.4567	1.0555	1.7519	1.3911	1.0077	11.3862		-0.9408	-8.26%
1.694	1.31	1.753	1.423	1.081	1.691	1.386	1.053	11.391						1.58	1.2075	1.6398	1.3211	0.99993	1.58	1.29	0.97636	10.59469		-0.79631	-7.52%
1.652	1.299	1.69	1.373	1.059	1.63	1.349	1.041	11.093						1.547	1.2044	1.5865	1.2803	0.98399	1.5282	1.2599	0.96829	10.35858		-0.73442	-7.09%
1.63	1.294	1.659	1.348	1.047	1.599	1.331	1.033	10.941						1.5304	1.2029	1.5597	1.2598	0.97584	1.5022	1.2446	0.96407	10.23951		-0.70149	-6.85%
1.63	1.293	1.659	1.348	1.047	1.599	1.331	1.033	10.94						1.5302	1.2029	1.5595	1.2596	0.97577	1.5019	1.2444	0.96405	10.23832		-0.70168	-6.85%
1.697	1.312	1.757	1.426	1.083	1.695	1.389	1.056	11.415						1.5833	1.2096	1.6437	1.3243	1.0022	1.5838	1.293	0.97846	10.61836		-0.79664	-7.50%
1.652	1.299	1.69	1.373	1.059	1.63	1.349	1.041	11.093						1.547	1.2044	1.5865	1.2804	0.98404	1.5283	1.2599	0.96834	10.35888		-0.73412	-7.09%
1.63	1.293	1.659	1.348	1.047	1.599	1.331	1.033	10.94						1.5303	1.2029	1.5596	1.2597	0.97581	1.5021	1.2445	0.96407	10.23898		-0.70102	-6.85%
1.63	1.293	1.659	1.348	1.047	1.599	1.331	1.033	10.94						1.5303	1.2029	1.5596	1.2597	0.97581	1.5021	1.2445	0.96407	10.23898		-0.70102	-6.85%
1.697	1.312	1.758	1.426	1.083	1.695	1.389	1.055	11.415						1.5833	1.2096	1.6438	1.3243	1.002	1.5839	1.2929	0.97823	10.61803		-0.79697	-7.51%
1.832	1.326	1.968	1.591	1.153	1.898	1.507	1.096	12.371						1.6946	1.2174	1.825	1.4631	1.058	1.7601	1.3959	1.009	11.4231		-0.9479	-8.30%
0	0	0	0	0	0	0	0	0						0	0	0	0	0	0	0	0	0		0	#DIV/0!
0	0	0	0	0	0	0	0	0						0	0	0	0	0	0	0	0	0		0	#DIV/0!
0	0	0	0	0	0	0	0	0						0	0	0	0	0	0	0	0	0		0	#DIV/0!
0	0	0	0	0	0	0	0	0						0	0	0	0	0	0	0	0	0		0	#DIV/0!
0	0	0	0	0	0	0	0	0						0	0	0	0	0	0	0	0	0		0	#DIV/0!
0	0	0	0	0	0	0	0	0						0	0	0	0	0	0	0	0	0		0	#DIV/0!
0	0	0	0	0	0	0	0	0						0	0	0	0	0	0	0	0	0		0	#DIV/0!
0	0	0	0	0	0	0	0	0						0	0	0	0	0	0	0	0	0		0	#DIV/0!
0	0	0	0	0	0	0	0	0						0	0	0	0	0	0	0	0	0		0	#DIV/0!
0	0	0	0	0	0	0	0	0						0	0	0	0	0	0	0	0	0		0	#DIV/0!
0	0	0	0	0	0	0	0	0						0	0	0	0	0	0	0	0	0		0	#DIV/0!
0	0	0	0	0	0	0	0	0						0	0	0	0	0	0	0	0	0		0	#DIV/0!
0	0	0	0	0	0	0	0	0						0	0	0	0	0	0	0	0	0		0	#DIV/0!
0	0	0	0	0	0	0	0	0						0	0	0	0	0	0	0	0	0		0	#DIV/0!
0	0	0	0	0	0	0	0	0						0	0	0	0	0	0	0	0	0		0	#DIV/0!
0	0	0	0	0	0	0	0	0						0	0	0	0	0	0	0	0	0		0	#DIV/0!
0	0	0	0	0	0	0	0	0						0	0	0	0	0	0	0	0	0		0	#DIV/0!
0	0	0	0	0	0	0	0	0						0	0	0	0	0	0	0	0	0		0	#DIV/0!
0	0	0	0	0	0	0	0	0						0	0	0	0	0	0	0	0	0		0	#DIV/0!
0	0	0	0	0	0	0	0	0						0	0	0	0	0	0	0	0	0		0	#DIV/0!
0	0	0	0	0	0	0	0	0						0	0	0	0	0	0	0	0	0		0	#DIV/0!
0	0	0	0	0	0	0	0	0						0	0	0	0	0	0	0	0	0		0	#DIV/0!
0	0	0	0	0	0	0	0	0						0	0	0	0	0	0	0	0	0		0	#DIV/0!
0	0	0	0	0	0	0	0	0						0	0	0	0	0	0	0	0	0		0	#DIV/0!
0	0	0	0	0	0	0	0	0						0	0	0	0	0	0	0	0	0		0	#DIV/0!
0	0	0	0	0	0	0	0	0						0	0	0	0	0	0	0	0	0		0	#DIV/0!
0	0	0	0	0	0	0	0	0						0	0	0	0	0	0	0	0	0		0	#DIV/0!
0	0	0	0	0	0	0	0	0						0	0	0	0	0	0	0	0	0		0	#DIV/0!
0	0	0	0	0	0	0	0	0						0	0	0	0	0	0	0	0	0		0	#DIV/0!
0	0	0	0	0	0	0	0	0						0	0	0	0	0	0	0	0	0		0	#DIV/0!
0	0	0	0	0	0	0	0	0						0	0	0	0	0	0	0	0	0		0	#DIV/0!
0	0	0	0	0	0	0	0	0						0	0	0	0	0	0	0	0	0		0	#DIV/0!
0	0	0	0	0	0	0	0	0						0	0	0	0	0	0	0	0	0		0	#DIV/0!
0	0	0	0	0	0	0	0	0						0	0	0	0	0	0	0	0	0		0	#DIV/0!
0	0	0	0	0	0	0	0	0						0	0	0	0	0	0	0	0	0		0	#DIV/0!
0	0	0	0	0	0	0	0	0						0	0	0	0	0	0	0	0	0		0	#DIV/0!
0	0	0	0	0	0	0	0	0						0	0	0	0	0	0	0	0	0		0	#DIV/0!
0	0	0	0	0	0	0	0	0						0	0	0	0	0	0	0	0	0		0	#DIV/0!
0	0	0	0	0	0	0	0	0						0	0	0	0	0	0	0	0	0		0	#DIV/0!
0	0	0	0	0	0	0	0	0						0	0	0	0	0	0	0	0	0		0	#DIV/0!
0	0	0	0	0	0	0	0	0						0	0	0	0	0	0	0	0	0		0	#DIV/0!
0	0	0	0	0	0	0	0	0						0	0	0	0	0	0	0	0	0		0	#DIV/0!
0	0	0	0	0	0	0	0	0						0	0	0	0	0	0	0	0	0		0	#DIV/0!
0	0	0	0	0	0	0	0	0						0	0	0	0	0	0	0	0	0		0	#DIV/0!
0	0	0	0	0	0	0	0	0						0	0	0	0	0	0	0	0	0		0	#DIV/0!
0	0	0	0	0	0	0	0	0						0	0	0	0	0	0	0	0	0		0	#DIV/0!
0	0	0	0	0	0	0	0	0						0	0	0	0	0	0	0	0	0		0	#DIV/0!
0	0	0	0	0	0	0	0	0						0	0	0	0	0	0	0	0	0		0	#DIV/0!
0	0	0	0	0	0	0	0	0						0	0	0	0	0	0	0	0	0		0	#DIV/0!
0	0	0	0	0	0	0	0	0						0	0	0	0	0	0	0	0	0		0	#DIV/0!
0	0	0	0	0	0	0	0	0						0	0	0	0	0	0	0	0	0		0	#DIV/0!
0	0	0	0	0	0	0	0	0						0	0	0	0	0	0	0	0	0		0	#DIV/0!
0	0	0	0	0	0	0	0	0						0	0	0	0	0	0	0	0	0		0	#DIV/0!
0	0	0	0	0	0	0	0	0						0	0	0	0	0	0	0	0	0		0	#DIV/0!
0	0	0	0	0	0	0	0	0						0	0	0	0	0	0	0	0	0		0	#DIV/0!
0	0	0	0	0	0	0	0	0						0	0	0	0	0	0	0	0	0		0	#DIV/0!
0	0	0	0	0	0	0	0	0						0	0	0	0	0	0	0	0	0		0	#DIV/0!
0	0	0	0	0	0	0	0	0						0	0	0	0	0	0	0	0	0		0	#DIV/0!
0	0	0	0	0	0	0	0	0						0	0	0	0	0	0	0	0	0		0	#DIV/0!
0	0	0	0	0	0	0	0	0						0	0	0	0	0	0	0	0	0		0	#DIV/0!
0	0	0	0	0	0	0	0	0						0	0	0	0	0	0	0	0	0		0	#DIV/0!
1.809	1.341	1.93	1.561	1.141	1.862	1.486	1.089	12.219						1.6766	1.2188	1.7923	1.4379	1.0484	1.728	1.3774	1.0042	11.2836		-0.9354	-8.29%
1.69	1.309	1.747	1.418	1.079	1.685	1.382	1.052	11.362						1.5768	1.2073	1.6346	1.3171	0.99843	1.5749	1.2871	0.97565	10.57188		-0.79012	-7.47%
1.65	1.299	1.688	1.371	1.057	1.627	1.348	1.04	11.08						1.5456	1.2043	1.5842	1.2785	0.98311	1.5259	1.2584	0.9677	10.34771		-0.73229	-7.08%
1.63	1.293	1.658	1.347	1.046	1.598	1.33	1.033	10.935						1.5297	1.2028	1.5587	1.259	0.97546	1.5012	1.2439	0.96383	10.23459		-0.70041	-6.84%
1.63	1.293	1.658	1.348	1.047	1.598	1.33	1.033	10.937						1.5299	1.2028	1.559	1.2592	0.97555	1.5014	1.2441	0.96387	10.23582		-0.70118	-6.85%
1.694	1.31	1.753	1.423	1.081	1.691	1.386	1.053	11.391						1.58	1.2075	1.6398	1.3211	0.99993	1.58	1.29	0.97636	10.59469		-0.79631	-7.52%
1.652	1.299	1.689	1.373	1.058	1.629	1.349	1.04	11.089						1.5465	1.2044	1.5858	1.2797	0.98372	1.5275	1.2594	0.9681	10.35512		-0.73388	-7.09%
1.63	1.293	1.658	1.348	1.047	1.599	1.331	1.033	10.939						1.5301	1.2029	1.5593	1.2595	0.97573	1.5018	1.2444	0.96402	10.23775		-0.70125	-6.85%
1.63	1.293	1.658	1.348	1.047	1.599	1.331	1.033	10.939						1.5301	1.2029	1.5593	1.2595	0.97569	1.5018	1.2443	0.96396	10.23755		-0.70145	-6.85%
1.697	1.312	1.757	1.426	1.083	1.694	1.388	1.055	11.412						1.5829	1.2095	1.6431	1.3238	1.0018	1.5832	1.2925	0.97812	10.61492		-0.79708	-7.51%
1.83	1.325	1.964	1.589	1.152	1.895	1.505	1.095	12.355						1.6929	1.2173	1.8221	1.461	1.0572	1.7573	1.3943	1.0085	11.4106		-0.9444	-8.28%
0	0	0	0	0	0	0	0	0						0	0	0	0	0	0	0	0	0		0	#DIV/0!
0	0	0	0	0	0	0	0	0						0	0	0	0	0	0	0	0	0		0	#DIV/0!
0	0	0	0	0	0	0	0	0						0	0	0	0	0	0	0	0	0		0	#DIV/0!
0	0	0	0	0	0	0	0	0						0	0	0	0	0	0	0	0	0		0	#DIV/0!
0	0	0	0	0	0	0	0	0						0	0	0	0	0	0	0	0	0		0	#DIV/0!
0	0	0	0	0	0	0	0	0						0	0	0	0	0	0	0	0	0		0	#DIV/0!
0	0	0	0	0	0	0	0	0						0	0	0	0	0	0	0	0	0		0	#DIV/0!
0	0	0	0	0	0	0	0	0						0	0	0	0	0	0	0	0	0		0	#DIV/0!
0	0	0	0	0	0	0	0	0						0	0	0	0	0	0	0	0	0		0	#DIV/0!
0	0	0	0	0	0	0	0	0						0	0	0	0	0	0	0	0	0		0	#DIV/0!
0	0	0	0	0	0	0	0	0						0	0	0	0	0	0	0	0	0		0	#DIV/0!
0	0	0	0	0	0	0	0	0						0	0	0	0	0	0	0	0	0		0	#DIV/0!
0	0	0	0	0	0	0	0	0						0	0	0	0	0	0	0	0	0		0	#DIV/0!
1.824	1.323	1.955	1.581	1.149	1.886	1.5	1.094	12.312						1.6881	1.2171	1.8138	1.4546	1.0547	1.7492	1.3896	1.0073	11.3744		-0.9376	-8.24%
1.693	1.31	1.752	1.422	1.08	1.69	1.385	1.053	11.385						1.5796	1.2075	1.6392	1.3206	0.99975	1.5794	1.2896	0.97628	10.59193		-0.79307	-7.49%
1.652	1.299	1.69	1.373	1.058	1.629	1.349	1.04	11.09						1.5467	1.2044	1.586	1.2799	0.98376	1.5277	1.2595	0.9681	10.35606		-0.73394	-7.09%
1.63	1.293	1.659	1.348	1.047	1.599	1.331	1.033	10.94						1.5302	1.2029	1.5594	1.2595	0.97568	1.5019	1.2444	0.96393	10.23791		-0.70209	-6.86%
1.63	1.293	1.659	1.348	1.047	1.599	1.331	1.033	10.94						1.5302	1.2029	1.5596	1.2597	0.97578	1.502	1.2445	0.96403	10.23871		-0.70129	-6.85%
1.697	1.312	1.757	1.426	1.083	1.695	1.389	1.055	11.414						1.5833	1.2096	1.6437	1.3241	1.0019	1.5837	1.2927	0.97812	10.61712		-0.79688	-7.51%
1.652	1.299	1.691	1.373	1.059	1.63	1.349	1.04	11.093						1.5472	1.2044	1.5868	1.2805	0.98396	1.5284	1.2599	0.96818	10.35934		-0.73366	-7.08%
1.63	1.293	1.659	1.348	1.047	1.599	1.331	1.033	10.94						1.5302	1.2029	1.5595	1.2596	0.97577	1.5019	1.2444	0.96405	10.23832		-0.70168	-6.85%
1.63	1.293	1.659	1.348	1.047	1.599	1.331	1.033	10.94						1.5302	1.2029	1.5595	1.2596	0.97577	1.5019	1.2444	0.96405	10.23832		-0.70168	-6.85%
1.697	1.312	1.758	1.426	1.083	1.695	1.389	1.055	11.415						1.5833	1.2096	1.6438	1.3243	1.002	1.5839	1.2929	0.97823	10.61803		-0.79697	-7.51%
1.832	1.326	1.968	1.591	1.152	1.898	1.506	1.095	12.368						1.6946	1.2174	1.825	1.4627	1.0569	1.7597	1.3949	1.0075	11.4187		-0.9493	-8.31%
0	0	0	0	0	0	0	0	0						0	0	0	0	0	0	0	0	0		0	#DIV/0!
0	0	0	0	0	0	0	0	0						0	0	0	0	0	0	0	0	0		0	#DIV/0!
0	0	0	0	0	0	0	0	0						0	0	0	0	0	0	0	0	0		0	#DIV/0!
0	0	0	0	0	0	0	0	0						0	0	0	0	0	0	0	0	0		0	#DIV/0!
0	0	0	0	0	0	0	0	0						0	0	0	0	0	0	0	0	0		0	#DIV/0!
0	0	0	0	0	0	0	0	0						0	0	0	0	0	0	0	0	0		0	#DIV/0!
0	0	0	0	0	0	0	0	0						0	0	0	0	0	0	0	0	0		0	#DIV/0!
0	0	0	0	0	0	0	0	0						0	0	0	0	0	0	0	0	0		0	#DIV/0!
0	0	0	0	0	0	0	0	0						0	0	0	0	0	0	0	0	0		0	#DIV/0!
0	0	0	0	0	0	0	0	0						0	0	0	0	0	0	0	0	0		0	#DIV/0!
0	0	0	0	0	0	0	0	0						0	0	0	0	0	0	0	0	0		0	#DIV/0!
0	0	0	0	0	0	0	0	0						0	0	0	0	0	0	0	0	0		0	#DIV/0!
0	0	0	0	0	0	0	0	0						0	0	0	0	0	0	0	0	0		0	#DIV/0!
1.824	1.323	1.955	1.581	1.148	1.886	1.499	1.093	12.309						1.6881	1.2171	1.8138	1.4541	1.0537	1.7488	1.3887	1.0059	11.3702		-0.9388	-8.26%
1.693	1.31	1.752	1.422	1.08	1.69	1.385	1.053	11.385						1.5796	1.2075	1.6392	1.3206	0.99975	1.5794	1.2896	0.97628	10.59193		-0.79307	-7.49%
1.652	1.299	1.689	1.373	1.058	1.629	1.349	1.04	11.089						1.5465	1.2044	1.5857	1.2796	0.98356	1.5274	1.2593	0.96791	10.35437		-0.73463	-7.09%
1.63	1.293	1.658	1.348	1.047	1.599	1.33	1.033	10.938						1.5301	1.2029	1.5593	1.2594	0.97564	1.5017	1.2443	0.96391	10.23725		-0.70075	-6.85%
1.63	1.293	1.658	1.348	1.047	1.599	1.331	1.033	10.939						1.5301	1.2028	1.5593	1.2594	0.97565	1.5018	1.2443	0.96393	10.23728		-0.70172	-6.85%
1.697	1.312	1.757	1.426	1.083	1.694	1.388	1.055	11.412						1.5829	1.2095	1.6431	1.3237	1.0016	1.5831	1.2923	0.97778	10.61398		-0.79802	-7.52%
1.652	1.299	1.69	1.373	1.059	1.63	1.349	1.04	11.092						1.547	1.2044	1.5865	1.2802	0.98387	1.5281	1.2598	0.96814	10.35801		-0.73399	-7.09%
1.63	1.294	1.659	1.348	1.047	1.599	1.331	1.033	10.941						1.5303	1.2029	1.5597	1.2597	0.97581	1.5021	1.2446	0.96404	10.23915		-0.70185	-6.85%
1.63	1.294	1.659	1.348	1.047	1.599	1.331	1.033	10.941						1.5304	1.2029	1.5597	1.2598	0.97584	1.5022	1.2446	0.96407	10.23951		-0.70149	-6.85%
1.698	1.312	1.758	1.427	1.083	1.695	1.389	1.055	11.417						1.5837	1.2096	1.6442	1.3245	1.002	1.5842	1.293	0.97812	10.61932		-0.79768	-7.51%
1.832	1.326	1.968	1.591	1.153	1.898	1.507	1.096	12.371						1.6946	1.2174	1.825	1.4631	1.058	1.7601	1.3959	1.009	11.4231		-0.9479	-8.30%
0	0	0	0	0	0	0	0	0						0	0	0	0	0	0	0	0	0		0	#DIV/0!
0	0	0	0	0	0	0	0	0						0	0	0	0	0	0	0	0	0		0	#DIV/0!
0	0	0	0	0	0	0	0	0						0	0	0	0	0	0	0	0	0		0	#DIV/0!
0	0	0	0	0	0	0	0	0						0	0	0	0	0	0	0	0	0		0	#DIV/0!
0	0	0	0	0	0	0	0	0						0	0	0	0	0	0	0	0	0		0	#DIV/0!
0	0	0	0	0	0	0	0	0						0	0	0	0	0	0	0	0	0		0	#DIV/0!
0	0	0	0	0	0	0	0	0						0	0	0	0	0	0	0	0	0		0	#DIV/0!
0	0	0	0	0	0	0	0	0						0	0	0	0	0	0	0	0	0		0	#DIV/0!
0	0	0	0	0	0	0	0	0						0	0	0	0	0	0	0	0	0		0	#DIV/0!
0	0	0	0	0	0	0	0	0						0	0	0	0	0	0	0	0	0		0	#DIV/0!
0	0	0	0	0	0	0	0	0						0	0	0	0	0	0	0	0	0		0	#DIV/0!
0	0	0	0	0	0	0	0	0						0	0	0	0	0	0	0	0	0		0	#DIV/0!
0	0	0	0	0	0	0	0	0						0	0	0	0	0	0	0	0	0		0	#DIV/0!
1.824	1.323	1.955	1.581	1.148	1.886	1.499	1.093	12.309						1.6881	1.2171	1.8138	1.4541	1.0537	1.7488	1.3887	1.0059	11.3702		-0.9388	-8.26%
1.693	1.31	1.752	1.422	1.08	1.69	1.385	1.053	11.385						1.5796	1.2075	1.6392	1.3206	0.99975	1.5794	1.2896	0.97628	10.59193		-0.79307	-7.49%
1.652	1.299	1.69	1.373	1.058	1.629	1.349	1.04	11.09						1.5467	1.2044	1.5859	1.2798	0.98371	1.5276	1.2595	0.96805	10.35566		-0.73434	-7.09%
1.63	1.293	1.658	1.348	1.047	1.599	1.33	1.033	10.938						1.5301	1.2029	1.5593	1.2594	0.97564	1.5017	1.2443	0.96391	10.23725		-0.70075	-6.85%
1.63	1.293	1.659	1.348	1.047	1.599	1.331	1.033	10.94						1.5302	1.2029	1.5594	1.2595	0.97568	1.5019	1.2444	0.96393	10.23791		-0.70209	-6.86%
1.697	1.312	1.757	1.426	1.083	1.695	1.389	1.055	11.414						1.5833	1.2096	1.6437	1.3241	1.0019	1.5837	1.2927	0.97812	10.61712		-0.79688	-7.51%
1.652	1.299	1.691	1.374	1.059	1.63	1.35	1.041	11.096						1.5472	1.2044	1.5868	1.2805	0.98407	1.5284	1.26	0.96833	10.3597		-0.7363	-7.11%
1.631	1.294	1.659	1.349	1.047	1.599	1.331	1.033	10.943						1.5304	1.2029	1.5599	1.2599	0.97585	1.5023	1.2446	0.96406	10.23991		-0.70309	-6.87%
1.631	1.294	1.659	1.349	1.047	1.599	1.331	1.033	10.943						1.5304	1.2029	1.5599	1.2599	0.97585	1.5023	1.2446	0.96406	10.23991		-0.70309	-6.87%
1.698	1.312	1.758	1.427	1.083	1.695	1.389	1.055	11.417						1.5837	1.2096	1.6443	1.3246	1.0021	1.5843	1.2931	0.97823	10.61993		-0.79707	-7.51%
1.834	1.326	1.97	1.593	1.154	1.901	1.508	1.096	12.382						1.6962	1.2174	1.8273	1.4647	1.0584	1.7621	1.3969	1.009	11.432		-0.95	-8.31%
0	0	0	0	0	0	0	0	0						0	0	0	0	0	0	0	0	0		0	#DIV/0!
0	0	0	0	0	0	0	0	0						0	0	0	0	0	0	0	0	0		0	#DIV/0!
0	0	0	0	0	0	0	0	0						0	0	0	0	0	0	0	0	0		0	#DIV/0!
0	0	0	0	0	0	0	0	0						0	0	0	0	0	0	0	0	0		0	#DIV/0!
0	0	0	0	0	0	0	0	0						0	0	0	0	0	0	0	0	0		0	#DIV/0!
0	0	0	0	0	0	0	0	0						0	0	0	0	0	0	0	0	0		0	#DIV/0!
0	0	0	0	0	0	0	0	0						0	0	0	0	0	0	0	0	0		0	#DIV/0!
0	0	0	0	0	0	0	0	0						0	0	0	0	0	0	0	0	0		0	#DIV/0!
0	0	0	0	0	0	0	0	0						0	0	0	0	0	0	0	0	0		0	#DIV/0!
0	0	0	0	0	0	0	0	0						0	0	0	0	0	0	0	0	0		0	#DIV/0!
0	0	0	0	0	0	0	0	0						0	0	0	0	0	0	0	0	0		0	#DIV/0!
0	0	0	0	0	0	0	0	0						0	0	0	0	0	0	0	0	0		0	#DIV/0!
0	0	0	0	0	0	0	0	0						0	0	0	0	0	0	0	0	0		0	#DIV/0!
1.972	1.376	2.251	1.812	1.227	2.173	1.657	1.131	13.599						1.829	1.2503	2.0693	1.6497	1.128	1.9976	1.5324	1.0465	12.5028		-1.0962	-8.77%
1.784	1.334	1.891	1.531	1.128	1.824	1.464	1.082	12.038						1.6552	1.216	1.7586	1.4121	1.0376	1.6953	1.358	0.99778	11.13058		-0.90742	-8.15%
1.712	1.316	1.779	1.443	1.091	1.716	1.401	1.06	11.518						1.5952	1.2114	1.6624	1.3385	1.0079	1.6019	1.3035	0.9815	10.7023		-0.8157	-7.62%
1.673	1.305	1.722	1.399	1.07	1.661	1.368	1.047	11.245						1.5639	1.206	1.6137	1.3011	0.99219	1.5546	1.2753	0.97249	10.47928		-0.76572	-7.31%
1.673	1.305	1.722	1.399	1.07	1.661	1.368	1.047	11.245						1.5639	1.206	1.6137	1.3011	0.99219	1.5546	1.2753	0.97249	10.47928		-0.76572	-7.31%
1.787	1.335	1.895	1.534	1.13	1.828	1.467	1.082	12.058						1.6575	1.2161	1.7623	1.4149	1.0387	1.6989	1.3601	0.99835	11.14685		-0.91115	-8.17%
1.713	1.316	1.781	1.445	1.091	1.718	1.402	1.06	11.526						1.5962	1.2116	1.6639	1.3397	1.0083	1.6034	1.3044	0.98175	10.70925		-0.81675	-7.63%
1.674	1.305	1.723	1.399	1.07	1.661	1.369	1.047	11.248						1.5644	1.2061	1.6145	1.3017	0.99238	1.5553	1.2757	0.97255	10.48263		-0.76537	-7.30%
1.674	1.305	1.723	1.399	1.07	1.661	1.369	1.047	11.248						1.5644	1.2061	1.6145	1.3017	0.99238	1.5553	1.2757	0.97255	10.48263		-0.76537	-7.30%
1.788	1.335	1.897	1.536	1.13	1.83	1.468	1.083	12.067						1.6586	1.2161	1.7642	1.4164	1.0392	1.7007	1.3611	0.99864	11.15494		-0.91206	-8.18%
1.999	1.385	2.294	1.844	1.239	2.213	1.678	1.138	13.79						1.8519	1.2583	2.1063	1.6773	1.1386	2.0329	1.5522	1.0528	12.6703		-1.1197	-8.84%
0	0	0	0	0	0	0	0	0						0	0	0	0	0	0	0	0	0		0	#DIV/0!
0	0	0	0	0	0	0	0	0						0	0	0	0	0	0	0	0	0		0	#DIV/0!
0	0	0	0	0	0	0	0	0						0	0	0	0	0	0	0	0	0		0	#DIV/0!
0	0	0	0	0	0	0	0	0						0	0	0	0	0	0	0	0	0		0	#DIV/0!
0	0	0	0	0	0	0	0	0						0	0	0	0	0	0	0	0	0		0	#DIV/0!
0	0	0	0	0	0	0	0	0						0	0	0	0	0	0	0	0	0		0	#DIV/0!
0	0	0	0	0	0	0	0	0						0	0	0	0	0	0	0	0	0		0	#DIV/0!
0	0	0	0	0	0	0	0	0						0	0	0	0	0	0	0	0	0		0	#DIV/0!
0	0	0	0	0	0	0	0	0						0	0	0	0	0	0	0	0	0		0	#DIV/0!
0	0	0	0	0	0	0	0	0						0	0	0	0	0	0	0	0	0		0	#DIV/0!
0	0	0	0	0	0	0	0	0						0	0	0	0	0	0	0	0	0		0	#DIV/0!
0	0	0	0	0	0	0	0	0						0	0	0	0	0	0	0	0	0		0	#DIV/0!
0	0	0	0	0	0	0	0	0						0	0	0	0	0	0	0	0	0		0	#DIV/0!
0	0	0	0	0	0	0	0	0						0	0	0	0	0	0	0	0	0		0	#DIV/0!
0	0	0	0	0	0	0	0	0						0	0	0	0	0	0	0	0	0		0	#DIV/0!
0	0	0	0	0	0	0	0	0						0	0	0	0	0	0	0	0	0		0	#DIV/0!
0	0	0	0	0	0	0	0	0						0	0	0	0	0	0	0	0	0		0	#DIV/0!
0	0	0	0	0	0	0	0	0						0	0	0	0	0	0	0	0	0		0	#DIV/0!
0	0	0	0	0	0	0	0	0						0	0	0	0	0	0	0	0	0		0	#DIV/0!
0	0	0	0	0	0	0	0	0						0	0	0	0	0	0	0	0	0		0	#DIV/0!
0	0	0	0	0	0	0	0	0						0	0	0	0	0	0	0	0	0		0	#DIV/0!
0	0	0	0	0	0	0	0	0						0	0	0	0	0	0	0	0	0		0	#DIV/0!
0	0	0	0	0	0	0	0	0						0	0	0	0	0	0	0	0	0		0	#DIV/0!
0	0	0	0	0	0	0	0	0						0	0	0	0	0	0	0	0	0		0	#DIV/0!
0	0	0	0	0	0	0	0	0						0	0	0	0	0	0	0	0	0		0	#DIV/0!
0	0	0	0	0	0	0	0	0						0	0	0	0	0	0	0	0	0		0	#DIV/0!
0	0	0	0	0	0	0	0	0						0	0	0	0	0	0	0	0	0		0	#DIV/0!
0	0	0	0	0	0	0	0	0						0	0	0	0	0	0	0	0	0		0	#DIV/0!
0	0	0	0	0	0	0	0	0						0	0	0	0	0	0	0	0	0		0	#DIV/0!
0	0	0	0	0	0	0	0	0						0	0	0	0	0	0	0	0	0		0	#DIV/0!
0	0	0	0	0	0	0	0	0						0	0	0	0	0	0	0	0	0		0	#DIV/0!
0	0	0	0	0	0	0	0	0						0	0	0	0	0	0	0	0	0		0	#DIV/0!
0	0	0	0	0	0	0	0	0						0	0	0	0	0	0	0	0	0		0	#DIV/0!
0	0	0	0	0	0	0	0	0						0	0	0	0	0	0	0	0	0		0	#DIV/0!
0	0	0	0	0	0	0	0	0						0	0	0	0	0	0	0	0	0		0	#DIV/0!
0	0	0	0	0	0	0	0	0						0	0	0	0	0	0	0	0	0		0	#DIV/0!
0	0	0	0	0	0	0	0	0						0	0	0	0	0	0	0	0	0		0	#DIV/0!
0	0	0	0	0	0	0	0	0						0	0	0	0	0	0	0	0	0		0	#DIV/0!
0	0	0	0	0	0	0	0	0						0	0	0	0	0	0	0	0	0		0	#DIV/0!
0	0	0	0	0	0	0	0	0						0	0	0	0	0	0	0	0	0		0	#DIV/0!
0	0	0	0	0	0	0	0	0						0	0	0	0	0	0	0	0	0		0	#DIV/0!
0	0	0	0	0	0	0	0	0						0	0	0	0	0	0	0	0	0		0	#DIV/0!
0	0	0	0	0	0	0	0	0						0	0	0	0	0	0	0	0	0		0	#DIV/0!
0	0	0	0	0	0	0	0	0						0	0	0	0	0	0	0	0	0		0	#DIV/0!
0	0	0	0	0	0	0	0	0						0	0	0	0	0	0	0	0	0		0	#DIV/0!
0	0	0	0	0	0	0	0	0						0	0	0	0	0	0	0	0	0		0	#DIV/0!
0	0	0	0	0	0	0	0	0						0	0	0	0	0	0	0	0	0		0	#DIV/0!
0	0	0	0	0	0	0	0	0						0	0	0	0	0	0	0	0	0		0	#DIV/0!
0	0	0	0	0	0	0	0	0						0	0	0	0	0	0	0	0	0		0	#DIV/0!
0	0	0	0	0	0	0	0	0						0	0	0	0	0	0	0	0	0		0	#DIV/0!
0	0	0	0	0	0	0	0	0						0	0	0	0	0	0	0	0	0		0	#DIV/0!
0	0	0	0	0	0	0	0	0						0	0	0	0	0	0	0	0	0		0	#DIV/0!
0	0	0	0	0	0	0	0	0						0	0	0	0	0	0	0	0	0		0	#DIV/0!
0	0	0	0	0	0	0	0	0						0	0	0	0	0	0	0	0	0		0	#DIV/0!
0	0	0	0	0	0	0	0	0						0	0	0	0	0	0	0	0	0		0	#DIV/0!
0	0	0	0	0	0	0	0	0						0	0	0	0	0	0	0	0	0		0	#DIV/0!
0	0	0	0	0	0	0	0	0						0	0	0	0	0	0	0	0	0		0	#DIV/0!
0	0	0	0	0	0	0	0	0						0	0	0	0	0	0	0	0	0		0	#DIV/0!
0	0	0	0	0	0	0	0	0						0	0	0	0	0	0	0	0	0		0	#DIV/0!
0	0	0	0	0	0	0	0	0						0	0	0	0	0	0	0	0	0		0	#DIV/0!
0	0	0	0	0	0	0	0	0						0	0	0	0	0	0	0	0	0		0	#DIV/0!
1.958	1.362	2.171	1.75	1.204	2.095	1.617	1.12	13.277						1.7929	1.24	2.0001	1.5972	1.1097	1.9302	1.4953	1.0376	12.203		-1.074	-8.80%
1.774	1.332	1.875	1.518	1.123	1.808	1.455	1.079	11.964						1.6466	1.2158	1.7446	1.4015	1.0334	1.6818	1.3503	0.99559	11.06959		-0.89441	-8.08%
1.708	1.315	1.773	1.438	1.088	1.71	1.397	1.058	11.487						1.5918	1.2109	1.657	1.3342	1.0059	1.5965	1.3002	0.98024	10.67674		-0.81026	-7.59%
1.672	1.304	1.719	1.396	1.069	1.658	1.366	1.046	11.23						1.5623	1.2059	1.6112	1.2991	0.99127	1.5521	1.2737	0.9719	10.46747		-0.76253	-7.28%
1.672	1.304	1.72	1.397	1.069	1.659	1.367	1.047	11.235						1.5629	1.206	1.612	1.2998	0.99153	1.5529	1.2742	0.97202	10.47135		-0.76365	-7.29%
1.783	1.334	1.889	1.53	1.127	1.822	1.463	1.081	12.029						1.6541	1.216	1.7571	1.4108	1.0366	1.6937	1.3568	0.99686	11.12196		-0.90704	-8.16%
1.712	1.316	1.779	1.443	1.091	1.716	1.401	1.06	11.518						1.5952	1.2114	1.6624	1.3385	1.0079	1.6019	1.3035	0.9815	10.7023		-0.8157	-7.62%
1.673	1.305	1.722	1.398	1.07	1.66	1.368	1.047	11.243						1.5636	1.206	1.6132	1.3007	0.99188	1.5541	1.2749	0.97219	10.47657		-0.76643	-7.32%
1.673	1.305	1.722	1.399	1.07	1.661	1.368	1.047	11.245						1.5639	1.206	1.6137	1.3011	0.99219	1.5546	1.2753	0.97249	10.47928		-0.76572	-7.31%
1.787	1.335	1.895	1.534	1.13	1.828	1.467	1.082	12.058						1.6575	1.2161	1.7623	1.4149	1.0387	1.6989	1.3601	0.99835	11.14685		-0.91115	-8.17%
1.992	1.383	2.283	1.836	1.236	2.203	1.673	1.136	13.742						1.8466	1.2566	2.0969	1.6702	1.1359	2.0238	1.5472	1.0511	12.6283		-1.1137	-8.82%
0	0	0	0	0	0	0	0	0						0	0	0	0	0	0	0	0	0		0	#DIV/0!
0	0	0	0	0	0	0	0	0						0	0	0	0	0	0	0	0	0		0	#DIV/0!
0	0	0	0	0	0	0	0	0						0	0	0	0	0	0	0	0	0		0	#DIV/0!
0	0	0	0	0	0	0	0	0						0	0	0	0	0	0	0	0	0		0	#DIV/0!
0	0	0	0	0	0	0	0	0						0	0	0	0	0	0	0	0	0		0	#DIV/0!
0	0	0	0	0	0	0	0	0						0	0	0	0	0	0	0	0	0		0	#DIV/0!
0	0	0	0	0	0	0	0	0						0	0	0	0	0	0	0	0	0		0	#DIV/0!
0	0	0	0	0	0	0	0	0						0	0	0	0	0	0	0	0	0		0	#DIV/0!
0	0	0	0	0	0	0	0	0						0	0	0	0	0	0	0	0	0		0	#DIV/0!
0	0	0	0	0	0	0	0	0						0	0	0	0	0	0	0	0	0		0	#DIV/0!
0	0	0	0	0	0	0	0	0						0	0	0	0	0	0	0	0	0		0	#DIV/0!
0	0	0	0	0	0	0	0	0						0	0	0	0	0	0	0	0	0		0	#DIV/0!
0	0	0	0	0	0	0	0	0						0	0	0	0	0	0	0	0	0		0	#DIV/0!
1.971	1.376	2.249	1.81	1.226	2.17	1.655	1.13	13.587						1.8292	1.25	2.0677	1.6479	1.1268	1.9954	1.5308	1.0454	12.4932		-1.0938	-8.76%
1.783	1.334	1.889	1.529	1.128	1.822	1.463	1.081	12.029						1.6541	1.2159	1.7567	1.4107	1.037	1.6935	1.357	0.9975	11.1224		-0.9066	-8.15%
1.711	1.316	1.778	1.443	1.09	1.715	1.401	1.059	11.513						1.5947	1.2114	1.6616	1.3378	1.0073	1.601	1.3028	0.98096	10.69756		-0.81544	-7.62%
1.673	1.305	1.722	1.398	1.07	1.66	1.368	1.047	11.243						1.5636	1.206	1.6132	1.3007	0.99188	1.5541	1.2749	0.97219	10.47657		-0.76643	-7.32%
1.673	1.305	1.722	1.398	1.07	1.66	1.368	1.047	11.243						1.5636	1.206	1.6132	1.3007	0.99188	1.5541	1.2749	0.97219	10.47657		-0.76643	-7.32%
1.787	1.335	1.895	1.534	1.13	1.828	1.467	1.082	12.058						1.6575	1.2161	1.7623	1.4149	1.0387	1.6989	1.3601	0.99835	11.14685		-0.91115	-8.17%
1.712	1.316	1.78	1.444	1.091	1.717	1.402	1.06	11.522						1.5957	1.2115	1.6631	1.339	1.0078	1.6025	1.3037	0.9812	10.7045		-0.8175	-7.64%
1.674	1.305	1.723	1.399	1.07	1.661	1.368	1.047	11.247						1.5641	1.2061	1.6141	1.3014	0.99231	1.555	1.2755	0.97254	10.48105		-0.76595	-7.31%
1.674	1.305	1.723	1.399	1.07	1.661	1.368	1.047	11.247						1.5641	1.2061	1.6141	1.3014	0.99231	1.555	1.2755	0.97254	10.48105		-0.76595	-7.31%
1.788	1.335	1.897	1.536	1.131	1.83	1.468	1.083	12.068						1.6587	1.2161	1.7638	1.4163	1.0397	1.7006	1.3614	0.99933	11.15593		-0.91207	-8.18%
1.999	1.385	2.293	1.845	1.242	2.214	1.681	1.141	13.8						1.8518	1.2583	2.1063	1.6788	1.1419	2.0342	1.5552	1.0566	12.6831		-1.1169	-8.81%
0	0	0	0	0	0	0	0	0						0	0	0	0	0	0	0	0	0		0	#DIV/0!
0	0	0	0	0	0	0	0	0						0	0	0	0	0	0	0	0	0		0	#DIV/0!
0	0	0	0	0	0	0	0	0						0	0	0	0	0	0	0	0	0		0	#DIV/0!
0	0	0	0	0	0	0	0	0						0	0	0	0	0	0	0	0	0		0	#DIV/0!
0	0	0	0	0	0	0	0	0						0	0	0	0	0	0	0	0	0		0	#DIV/0!
0	0	0	0	0	0	0	0	0						0	0	0	0	0	0	0	0	0		0	#DIV/0!
0	0	0	0	0	0	0	0	0						0	0	0	0	0	0	0	0	0		0	#DIV/0!
0	0	0	0	0	0	0	0	0						0	0	0	0	0	0	0	0	0		0	#DIV/0!
0	0	0	0	0	0	0	0	0						0	0	0	0	0	0	0	0	0		0	#DIV/0!
0	0	0	0	0	0	0	0	0						0	0	0	0	0	0	0	0	0		0	#DIV/0!
0	0	0	0	0	0	0	0	0						0	0	0	0	0	0	0	0	0		0	#DIV/0!
0	0	0	0	0	0	0	0	0						0	0	0	0	0	0	0	0	0		0	#DIV/0!
0	0	0	0	0	0	0	0	0						0	0	0	0	0	0	0	0	0		0	#DIV/0!
1.971	1.376	2.249	1.81	1.226	2.17	1.655	1.13	13.587						1.8292	1.25	2.0677	1.6479	1.1268	1.9954	1.5308	1.0454	12.4932		-1.0938	-8.76%
1.783	1.334	1.889	1.529	1.127	1.822	1.463	1.08	12.027						1.6541	1.2159	1.7567	1.4104	1.0363	1.6933	1.3564	0.99658	11.11968		-0.90732	-8.16%
1.711	1.316	1.778	1.443	1.09	1.715	1.401	1.059	11.513						1.5947	1.2114	1.6616	1.3378	1.0073	1.601	1.3028	0.98096	10.69756		-0.81544	-7.62%
1.673	1.305	1.722	1.398	1.07	1.66	1.368	1.047	11.243						1.5636	1.206	1.6132	1.3007	0.99188	1.5541	1.2749	0.97219	10.47657		-0.76643	-7.32%
1.673	1.305	1.722	1.398	1.07	1.66	1.368	1.047	11.243						1.5636	1.206	1.6132	1.3007	0.99188	1.5541	1.2749	0.97219	10.47657		-0.76643	-7.32%
1.787	1.335	1.895	1.534	1.13	1.828	1.467	1.082	12.058						1.6575	1.2161	1.7623	1.4149	1.0387	1.6989	1.3601	0.99835	11.14685		-0.91115	-8.17%
1.712	1.316	1.78	1.444	1.091	1.717	1.402	1.06	11.522						1.5957	1.2115	1.6632	1.3391	1.0081	1.6026	1.304	0.98163	10.70583		-0.81617	-7.62%
1.674	1.305	1.723	1.399	1.07	1.661	1.368	1.047	11.247						1.5641	1.2061	1.6141	1.3014	0.99231	1.555	1.2755	0.97254	10.48105		-0.76595	-7.31%
1.674	1.305	1.723	1.399	1.07	1.661	1.368	1.047	11.247						1.5641	1.2061	1.6141	1.3014	0.99231	1.555	1.2755	0.97254	10.48105		-0.76595	-7.31%
1.787	1.335	1.895	1.534	1.13	1.828	1.467	1.082	12.058						1.6575	1.2161	1.7623	1.4149	1.0387	1.6989	1.3601	0.99835	11.14685		-0.91115	-8.17%
1.999	1.385	2.293	1.845	1.242	2.214	1.681	1.141	13.8						1.8518	1.2583	2.1063	1.6788	1.1419	2.0342	1.5552	1.0566	12.6831		-1.1169	-8.81%
0	0	0	0	0	0	0	0	0						0	0	0	0	0	0	0	0	0		0	#DIV/0!
0	0	0	0	0	0	0	0	0						0	0	0	0	0	0	0	0	0		0	#DIV/0!
0	0	0	0	0	0	0	0	0						0	0	0	0	0	0	0	0	0		0	#DIV/0!
0	0	0	0	0	0	0	0	0						0	0	0	0	0	0	0	0	0		0	#DIV/0!
0	0	0	0	0	0	0	0	0						0	0	0	0	0	0	0	0	0		0	#DIV/0!
0	0	0	0	0	0	0	0	0						0	0	0	0	0	0	0	0	0		0	#DIV/0!
0	0	0	0	0	0	0	0	0						0	0	0	0	0	0	0	0	0		0	#DIV/0!
0	0	0	0	0	0	0	0	0						0	0	0	0	0	0	0	0	0		0	#DIV/0!
0	0	0	0	0	0	0	0	0						0	0	0	0	0	0	0	0	0		0	#DIV/0!
0	0	0	0	0	0	0	0	0						0	0	0	0	0	0	0	0	0		0	#DIV/0!
0	0	0	0	0	0	0	0	0						0	0	0	0	0	0	0	0	0		0	#DIV/0!
0	0	0	0	0	0	0	0	0						0	0	0	0	0	0	0	0	0		0	#DIV/0!
0	0	0	0	0	0	0	0	0						0	0	0	0	0	0	0	0	0		0	#DIV/0!
1.972	1.376	2.251	1.812	1.227	2.173	1.657	1.131	13.599						1.829	1.2503	2.0693	1.6497	1.128	1.9976	1.5324	1.0465	12.5028		-1.0962	-8.77%
1.784	1.334	1.891	1.531	1.128	1.824	1.464	1.082	12.038						1.6552	1.216	1.7586	1.4121	1.0376	1.6953	1.358	0.99778	11.13058		-0.90742	-8.15%
1.712	1.316	1.779	1.443	1.091	1.716	1.401	1.06	11.518						1.5952	1.2114	1.6624	1.3385	1.0079	1.6019	1.3035	0.9815	10.7023		-0.8157	-7.62%
1.673	1.305	1.722	1.398	1.07	1.66	1.368	1.047	11.243						1.5636	1.206	1.6132	1.3007	0.99188	1.5541	1.2749	0.97219	10.47657		-0.76643	-7.32%
1.673	1.305	1.722	1.399	1.07	1.661	1.368	1.047	11.245						1.5639	1.206	1.6137	1.3011	0.99219	1.5546	1.2753	0.97249	10.47928		-0.76572	-7.31%
1.787	1.335	1.895	1.534	1.13	1.828	1.467	1.082	12.058						1.6575	1.2161	1.7623	1.4149	1.0387	1.6989	1.3601	0.99835	11.14685		-0.91115	-8.17%
1.713	1.316	1.781	1.445	1.091	1.717	1.402	1.06	11.525						1.5962	1.2115	1.6638	1.3395	1.0082	1.6032	1.3043	0.98163	10.70833		-0.81667	-7.63%
1.674	1.305	1.723	1.399	1.07	1.661	1.368	1.047	11.247						1.5641	1.2061	1.6141	1.3014	0.99231	1.555	1.2755	0.97254	10.48105		-0.76595	-7.31%
1.674	1.305	1.723	1.399	1.07	1.661	1.369	1.047	11.248						1.5644	1.2061	1.6145	1.3017	0.99238	1.5553	1.2757	0.97255	10.48263		-0.76537	-7.30%
1.788	1.335	1.897	1.536	1.131	1.83	1.468	1.084	12.069						1.6586	1.2161	1.7642	1.4167	1.04	1.701	1.3618	0.99961	11.15801		-0.91099	-8.16%
1.999	1.385	2.294	1.844	1.239	2.213	1.678	1.138	13.79						1.8519	1.2583	2.1063	1.6773	1.1386	2.0329	1.5522	1.0528	12.6703		-1.1197	-8.84%
0	0	0	0	0	0	0	0	0						0	0	0	0	0	0	0	0	0		0	#DIV/0!
0	0	0	0	0	0	0	0	0						0	0	0	0	0	0	0	0	0		0	#DIV/0!
0	0	0	0	0	0	0	0	0						0	0	0	0	0	0	0	0	0		0	#DIV/0!
0	0	0	0	0	0	0	0	0						0	0	0	0	0	0	0	0	0		0	#DIV/0!
0	0	0	0	0	0	0	0	0						0	0	0	0	0	0	0	0	0		0	#DIV/0!
0	0	0	0	0	0	0	0	0						0	0	0	0	0	0	0	0	0		0	#DIV/0!
0	0	0	0	0	0	0	0	0						0	0	0	0	0	0	0	0	0		0	#DIV/0!
0	0	0	0	0	0	0	0	0						0	0	0	0	0	0	0	0	0		0	#DIV/0!
0	0	0	0	0	0	0	0	0						0	0	0	0	0	0	0	0	0		0	#DIV/0!
0	0	0	0	0	0	0	0	0						0	0	0	0	0	0	0	0	0		0	#DIV/0!
0	0	0	0	0	0	0	0	0						0	0	0	0	0	0	0	0	0		0	#DIV/0!
0	0	0	0	0	0	0	0	0						0	0	0	0	0	0	0	0	0		0	#DIV/0!
0	0	0	0	0	0	0	0	0						0	0	0	0	0	0	0	0	0		0	#DIV/0!
1.972	1.376	2.251	1.812	1.227	2.173	1.657	1.131	13.599						1.829	1.2503	2.0693	1.6497	1.128	1.9976	1.5324	1.0465	12.5028		-1.0962	-8.77%
1.784	1.334	1.891	1.531	1.128	1.824	1.464	1.082	12.038						1.6552	1.216	1.7586	1.4121	1.0376	1.6953	1.358	0.99778	11.13058		-0.90742	-8.15%
1.712	1.316	1.779	1.443	1.091	1.716	1.401	1.06	11.518						1.5952	1.2114	1.6624	1.3385	1.0079	1.6019	1.3035	0.9815	10.7023		-0.8157	-7.62%
1.673	1.305	1.722	1.399	1.07	1.661	1.368	1.047	11.245						1.5639	1.206	1.6137	1.3011	0.99219	1.5546	1.2753	0.97249	10.47928		-0.76572	-7.31%
1.673	1.305	1.722	1.398	1.07	1.66	1.368	1.047	11.243						1.5636	1.206	1.6133	1.3009	0.99213	1.5543	1.2751	0.97249	10.47782		-0.76518	-7.30%
1.787	1.335	1.895	1.535	1.13	1.828	1.467	1.083	12.06						1.6575	1.2161	1.7623	1.4152	1.0394	1.6992	1.3607	0.9993	11.1497		-0.9103	-8.16%
1.712	1.316	1.78	1.444	1.091	1.717	1.402	1.06	11.522						1.5957	1.2115	1.6633	1.3393	1.0082	1.6028	1.3041	0.98175	10.70665		-0.81535	-7.62%
1.673	1.305	1.722	1.399	1.07	1.661	1.368	1.047	11.245						1.5639	1.2061	1.6138	1.3012	0.99227	1.5547	1.2754	0.97257	10.47994		-0.76506	-7.30%
1.674	1.305	1.723	1.399	1.07	1.661	1.369	1.048	11.249						1.5642	1.2061	1.6141	1.3015	0.99249	1.5551	1.2757	0.97279	10.48198		-0.76702	-7.32%
1.787	1.335	1.896	1.535	1.13	1.829	1.467	1.083	12.062						1.6575	1.2161	1.7626	1.4153	1.039	1.6994	1.3605	0.99865	11.14905		-0.91295	-8.19%
1.993	1.383	2.285	1.838	1.237	2.205	1.675	1.138	13.754						1.8465	1.2569	2.0987	1.6721	1.1372	2.0262	1.549	1.0524	12.639		-1.115	-8.82%
0	0	0	0	0	0	0	0	0						0	0	0	0	0	0	0	0	0		0	#DIV/0!
0	0	0	0	0	0	0	0	0						0	0	0	0	0	0	0	0	0		0	#DIV/0!
0	0	0	0	0	0	0	0	0						0	0	0	0	0	0	0	0	0		0	#DIV/0!
0	0	0	0	0	0	0	0	0						0	0	0	0	0	0	0	0	0		0	#DIV/0!
0	0	0	0	0	0	0	0	0						0	0	0	0	0	0	0	0	0		0	#DIV/0!
0	0	0	0	0	0	0	0	0						0	0	0	0	0	0	0	0	0		0	#DIV/0!
0	0	0	0	0	0	0	0	0						0	0	0	0	0	0	0	0	0		0	#DIV/0!
0	0	0	0	0	0	0	0	0						0	0	0	0	0	0	0	0	0		0	#DIV/0!
0	0	0	0	0	0	0	0	0						0	0	0	0	0	0	0	0	0		0	#DIV/0!
0	0	0	0	0	0	0	0	0						0	0	0	0	0	0	0	0	0		0	#DIV/0!
0	0	0	0	0	0	0	0	0						0	0	0	0	0	0	0	0	0		0	#DIV/0!
0	0	0	0	0	0	0	0	0						0	0	0	0	0	0	0	0	0		0	#DIV/0!
0	0	0	0	0	0	0	0	0						0	0	0	0	0	0	0	0	0		0	#DIV/0!
0	0	0	0	0	0	0	0	0						0	0	0	0	0	0	0	0	0		0	#DIV/0!
0	0	0	0	0	0	0	0	0						0	0	0	0	0	0	0	0	0		0	#DIV/0!
0	0	0	0	0	0	0	0	0						0	0	0	0	0	0	0	0	0		0	#DIV/0!
0	0	0	0	0	0	0	0	0						0	0	0	0	0	0	0	0	0		0	#DIV/0!
0	0	0	0	0	0	0	0	0						0	0	0	0	0	0	0	0	0		0	#DIV/0!
0	0	0	0	0	0	0	0	0						0	0	0	0	0	0	0	0	0		0	#DIV/0!
0	0	0	0	0	0	0	0	0						0	0	0	0	0	0	0	0	0		0	#DIV/0!
0	0	0	0	0	0	0	0	0						0	0	0	0	0	0	0	0	0		0	#DIV/0!
0	0	0	0	0	0	0	0	0						0	0	0	0	0	0	0	0	0		0	#DIV/0!
0	0	0	0	0	0	0	0	0						0	0	0	0	0	0	0	0	0		0	#DIV/0!
0	0	0	0	0	0	0	0	0						0	0	0	0	0	0	0	0	0		0	#DIV/0!
0	0	0	0	0	0	0	0	0						0	0	0	0	0	0	0	0	0		0	#DIV/0!
0	0	0	0	0	0	0	0	0						0	0	0	0	0	0	0	0	0		0	#DIV/0!
0	0	0	0	0	0	0	0	0						0	0	0	0	0	0	0	0	0		0	#DIV/0!
0	0	0	0	0	0	0	0	0						0	0	0	0	0	0	0	0	0		0	#DIV/0!
0	0	0	0	0	0	0	0	0						0	0	0	0	0	0	0	0	0		0	#DIV/0!
0	0	0	0	0	0	0	0	0						0	0	0	0	0	0	0	0	0		0	#DIV/0!
0	0	0	0	0	0	0	0	0						0	0	0	0	0	0	0	0	0		0	#DIV/0!
0	0	0	0	0	0	0	0	0						0	0	0	0	0	0	0	0	0		0	#DIV/0!
0	0	0	0	0	0	0	0	0						0	0	0	0	0	0	0	0	0		0	#DIV/0!
0	0	0	0	0	0	0	0	0						0	0	0	0	0	0	0	0	0		0	#DIV/0!
0	0	0	0	0	0	0	0	0						0	0	0	0	0	0	0	0	0		0	#DIV/0!
0	0	0	0	0	0	0	0	0						0	0	0	0	0	0	0	0	0		0	#DIV/0!
0	0	0	0	0	0	0	0	0						0	0	0	0	0	0	0	0	0		0	#DIV/0!
0	0	0	0	0	0	0	0	0						0	0	0	0	0	0	0	0	0		0	#DIV/0!
0	0	0	0	0	0	0	0	0						0	0	0	0	0	0	0	0	0		0	#DIV/0!
0	0	0	0	0	0	0	0	0						0	0	0	0	0	0	0	0	0		0	#DIV/0!
0	0	0	0	0	0	0	0	0						0	0	0	0	0	0	0	0	0		0	#DIV/0!
0	0	0	0	0	0	0	0	0						0	0	0	0	0	0	0	0	0		0	#DIV/0!
0	0	0	0	0	0	0	0	0						0	0	0	0	0	0	0	0	0		0	#DIV/0!
0	0	0	0	0	0	0	0	0						0	0	0	0	0	0	0	0	0		0	#DIV/0!
0	0	0	0	0	0	0	0	0						0	0	0	0	0	0	0	0	0		0	#DIV/0!
0	0	0	0	0	0	0	0	0						0	0	0	0	0	0	0	0	0		0	#DIV/0!
0	0	0	0	0	0	0	0	0						0	0	0	0	0	0	0	0	0		0	#DIV/0!
0	0	0	0	0	0	0	0	0						0	0	0	0	0	0	0	0	0		0	#DIV/0!
0	0	0	0	0	0	0	0	0						0	0	0	0	0	0	0	0	0		0	#DIV/0!
0	0	0	0	0	0	0	0	0						0	0	0	0	0	0	0	0	0		0	#DIV/0!
0	0	0	0	0	0	0	0	0						0	0	0	0	0	0	0	0	0		0	#DIV/0!
0	0	0	0	0	0	0	0	0						0	0	0	0	0	0	0	0	0		0	#DIV/0!
0	0	0	0	0	0	0	0	0						0	0	0	0	0	0	0	0	0		0	#DIV/0!
0	0	0	0	0	0	0	0	0						0	0	0	0	0	0	0	0	0		0	#DIV/0!
0	0	0	0	0	0	0	0	0						0	0	0	0	0	0	0	0	0		0	#DIV/0!
0	0	0	0	0	0	0	0	0						0	0	0	0	0	0	0	0	0		0	#DIV/0!
0	0	0	0	0	0	0	0	0						0	0	0	0	0	0	0	0	0		0	#DIV/0!
0	0	0	0	0	0	0	0	0						0	0	0	0	0	0	0	0	0		0	#DIV/0!
0	0	0	0	0	0	0	0	0						0	0	0	0	0	0	0	0	0		0	#DIV/0!
0	0	0	0	0	0	0	0	0						0	0	0	0	0	0	0	0	0		0	#DIV/0!
0	0	0	0	0	0	0	0	0						0	0	0	0	0	0	0	0	0		0	#DIV/0!
1.962	1.364	2.179	1.756	1.206	2.102	1.621	1.121	13.311						1.7965	1.2412	2.0067	1.6022	1.1116	1.9366	1.499	1.0386	12.2324		-1.0786	-8.82%
1.775	1.332	1.877	1.52	1.124	1.81	1.457	1.079	11.974						1.6476	1.2158	1.7463	1.4027	1.0339	1.6834	1.3512	0.99585	11.07675		-0.89725	-8.10%
1.708	1.315	1.774	1.439	1.089	1.711	1.398	1.059	11.493						1.5922	1.211	1.6578	1.335	1.0063	1.5974	1.3008	0.98046	10.68096		-0.81204	-7.60%
1.672	1.304	1.72	1.397	1.069	1.659	1.367	1.047	11.235						1.5629	1.2059	1.612	1.2998	0.99169	1.553	1.2743	0.97225	10.47184		-0.76316	-7.29%
1.673	1.305	1.721	1.398	1.07	1.659	1.367	1.047	11.24						1.5634	1.206	1.6128	1.3004	0.99188	1.5537	1.2747	0.97231	10.47519		-0.76481	-7.30%
1.783	1.334	1.889	1.53	1.128	1.822	1.464	1.082	12.032						1.6541	1.216	1.7571	1.4111	1.0373	1.694	1.3574	0.99778	11.12478		-0.90722	-8.15%
1.711	1.316	1.778	1.443	1.09	1.715	1.401	1.06	11.514						1.5947	1.2114	1.6617	1.3381	1.0077	1.6013	1.3032	0.98149	10.69959		-0.81441	-7.61%
1.673	1.305	1.722	1.398	1.07	1.66	1.368	1.047	11.243						1.5636	1.206	1.6133	1.3009	0.99213	1.5543	1.2751	0.97249	10.47782		-0.76518	-7.30%
1.673	1.305	1.722	1.398	1.07	1.66	1.368	1.047	11.243						1.5636	1.206	1.6133	1.3009	0.99213	1.5543	1.2751	0.97249	10.47782		-0.76518	-7.30%
1.786	1.334	1.894	1.533	1.129	1.827	1.466	1.082	12.051						1.6564	1.216	1.7607	1.4139	1.0384	1.6976	1.3595	0.99835	11.14085		-0.91015	-8.17%
1.993	1.383	2.285	1.838	1.237	2.205	1.675	1.138	13.754						1.8465	1.2569	2.0987	1.6721	1.1372	2.0262	1.549	1.0524	12.639		-1.115	-8.82%
0	0	0	0	0	0	0	0	0						0	0	0	0	0	0	0	0	0		0	#DIV/0!
0	0	0	0	0	0	0	0	0						0	0	0	0	0	0	0	0	0		0	#DIV/0!
0	0	0	0	0	0	0	0	0						0	0	0	0	0	0	0	0	0		0	#DIV/0!
0	0	0	0	0	0	0	0	0						0	0	0	0	0	0	0	0	0		0	#DIV/0!
0	0	0	0	0	0	0	0	0						0	0	0	0	0	0	0	0	0		0	#DIV/0!
0	0	0	0	0	0	0	0	0						0	0	0	0	0	0	0	0	0		0	#DIV/0!
0	0	0	0	0	0	0	0	0						0	0	0	0	0	0	0	0	0		0	#DIV/0!
0	0	0	0	0	0	0	0	0						0	0	0	0	0	0	0	0	0		0	#DIV/0!
0	0	0	0	0	0	0	0	0						0	0	0	0	0	0	0	0	0		0	#DIV/0!
0	0	0	0	0	0	0	0	0						0	0	0	0	0	0	0	0	0		0	#DIV/0!
0	0	0	0	0	0	0	0	0						0	0	0	0	0	0	0	0	0		0	#DIV/0!
0	0	0	0	0	0	0	0	0						0	0	0	0	0	0	0	0	0		0	#DIV/0!
0	0	0	0	0	0	0	0	0						0	0	0	0	0	0	0	0	0		0	#DIV/0!
1.972	1.376	2.251	1.812	1.227	2.173	1.657	1.131	13.599						1.829	1.2503	2.0693	1.6497	1.128	1.9976	1.5324	1.0465	12.5028		-1.0962	-8.77%
1.784	1.334	1.891	1.531	1.128	1.824	1.464	1.082	12.038						1.6552	1.216	1.7586	1.4121	1.0376	1.6953	1.358	0.99778	11.13058		-0.90742	-8.15%
1.712	1.316	1.779	1.443	1.091	1.716	1.401	1.06	11.518						1.5952	1.2114	1.6624	1.3385	1.0079	1.6019	1.3035	0.9815	10.7023		-0.8157	-7.62%
1.673	1.305	1.722	1.399	1.07	1.661	1.368	1.047	11.245						1.5639	1.206	1.6137	1.3011	0.99219	1.5546	1.2753	0.97249	10.47928		-0.76572	-7.31%
1.673	1.305	1.722	1.399	1.07	1.661	1.368	1.047	11.245						1.5639	1.2061	1.6137	1.3011	0.99208	1.5546	1.2752	0.97232	10.479		-0.766	-7.31%
1.787	1.335	1.895	1.534	1.13	1.828	1.467	1.082	12.058						1.6575	1.2161	1.7623	1.4149	1.0387	1.6989	1.3601	0.99835	11.14685		-0.91115	-8.17%
1.713	1.316	1.781	1.445	1.091	1.718	1.402	1.06	11.526						1.5962	1.2116	1.6639	1.3397	1.0083	1.6034	1.3044	0.98175	10.70925		-0.81675	-7.63%
1.674	1.305	1.723	1.399	1.07	1.661	1.369	1.048	11.249						1.5644	1.2061	1.6144	1.3017	0.99255	1.5554	1.2758	0.97278	10.48313		-0.76587	-7.31%
1.674	1.305	1.723	1.399	1.07	1.661	1.369	1.047	11.248						1.5644	1.2061	1.6145	1.3018	0.99244	1.5554	1.2758	0.97262	10.48306		-0.76494	-7.30%
1.788	1.335	1.897	1.536	1.13	1.83	1.468	1.083	12.067						1.6586	1.2161	1.7642	1.4164	1.0392	1.7007	1.3611	0.99864	11.15494		-0.91206	-8.18%
1.999	1.385	2.294	1.844	1.239	2.213	1.678	1.138	13.79						1.8519	1.2583	2.1063	1.6773	1.1386	2.0329	1.5522	1.0528	12.6703		-1.1197	-8.84%
0	0	0	0	0	0	0	0	0						0	0	0	0	0	0	0	0	0		0	#DIV/0!
0	0	0	0	0	0	0	0	0						0	0	0	0	0	0	0	0	0		0	#DIV/0!
0	0	0	0	0	0	0	0	0						0	0	0	0	0	0	0	0	0		0	#DIV/0!
0	0	0	0	0	0	0	0	0						0	0	0	0	0	0	0	0	0		0	#DIV/0!
0	0	0	0	0	0	0	0	0						0	0	0	0	0	0	0	0	0		0	#DIV/0!
0	0	0	0	0	0	0	0	0						0	0	0	0	0	0	0	0	0		0	#DIV/0!
0	0	0	0	0	0	0	0	0						0	0	0	0	0	0	0	0	0		0	#DIV/0!
0	0	0	0	0	0	0	0	0						0	0	0	0	0	0	0	0	0		0	#DIV/0!
0	0	0	0	0	0	0	0	0						0	0	0	0	0	0	0	0	0		0	#DIV/0!
0	0	0	0	0	0	0	0	0						0	0	0	0	0	0	0	0	0		0	#DIV/0!
0	0	0	0	0	0	0	0	0						0	0	0	0	0	0	0	0	0		0	#DIV/0!
0	0	0	0	0	0	0	0	0						0	0	0	0	0	0	0	0	0		0	#DIV/0!
0	0	0	0	0	0	0	0	0						0	0	0	0	0	0	0	0	0		0	#DIV/0!
1.972	1.376	2.251	1.812	1.227	2.173	1.657	1.131	13.599						1.829	1.2503	2.0693	1.6497	1.128	1.9976	1.5324	1.0465	12.5028		-1.0962	-8.77%
1.784	1.334	1.891	1.531	1.128	1.824	1.464	1.082	12.038						1.6552	1.216	1.7586	1.4121	1.0376	1.6953	1.358	0.99778	11.13058		-0.90742	-8.15%
1.712	1.316	1.779	1.443	1.091	1.716	1.401	1.06	11.518						1.5952	1.2114	1.6624	1.3385	1.0079	1.6019	1.3035	0.9815	10.7023		-0.8157	-7.62%
1.673	1.305	1.722	1.399	1.07	1.661	1.368	1.047	11.245						1.5639	1.206	1.6137	1.3011	0.99219	1.5546	1.2753	0.97249	10.47928		-0.76572	-7.31%
1.674	1.305	1.723	1.399	1.07	1.661	1.368	1.047	11.247						1.5641	1.2061	1.6141	1.3014	0.99231	1.555	1.2755	0.97254	10.48105		-0.76595	-7.31%
1.787	1.335	1.895	1.534	1.13	1.828	1.467	1.082	12.058						1.6575	1.2161	1.7623	1.4149	1.0387	1.6989	1.3601	0.99835	11.14685		-0.91115	-8.17%
1.713	1.316	1.781	1.445	1.091	1.718	1.402	1.06	11.526						1.5962	1.2116	1.6639	1.3397	1.0083	1.6034	1.3044	0.98175	10.70925		-0.81675	-7.63%
1.674	1.305	1.723	1.399	1.07	1.661	1.369	1.047	11.248						1.5644	1.2061	1.6145	1.3018	0.99244	1.5554	1.2758	0.97262	10.48306		-0.76494	-7.30%
1.674	1.305	1.723	1.399	1.07	1.661	1.369	1.047	11.248						1.5644	1.2061	1.6145	1.3018	0.99244	1.5554	1.2758	0.97262	10.48306		-0.76494	-7.30%
1.788	1.335	1.897	1.536	1.13	1.83	1.468	1.083	12.067						1.6586	1.2161	1.7642	1.4164	1.0392	1.7007	1.3611	0.99864	11.15494		-0.91206	-8.18%
1.999	1.385	2.294	1.844	1.239	2.213	1.678	1.138	13.79						1.8519	1.2583	2.1063	1.6773	1.1386	2.0329	1.5522	1.0528	12.6703		-1.1197	-8.84%
0	0	0	0	0	0	0	0	0						0	0	0	0	0	0	0	0	0		0	#DIV/0!
0	0	0	0	0	0	0	0	0						0	0	0	0	0	0	0	0	0		0	#DIV/0!
0	0	0	0	0	0	0	0	0						0	0	0	0	0	0	0	0	0		0	#DIV/0!
0	0	0	0	0	0	0	0	0						0	0	0	0	0	0	0	0	0		0	#DIV/0!
0	0	0	0	0	0	0	0	0						0	0	0	0	0	0	0	0	0		0	#DIV/0!
0	0	0	0	0	0	0	0	0						0	0	0	0	0	0	0	0	0		0	#DIV/0!
0	0	0	0	0	0	0	0	0						0	0	0	0	0	0	0	0	0		0	#DIV/0!
0	0	0	0	0	0	0	0	0						0	0	0	0	0	0	0	0	0		0	#DIV/0!
0	0	0	0	0	0	0	0	0						0	0	0	0	0	0	0	0	0		0	#DIV/0!
0	0	0	0	0	0	0	0	0						0	0	0	0	0	0	0	0	0		0	#DIV/0!
0	0	0	0	0	0	0	0	0						0	0	0	0	0	0	0	0	0		0	#DIV/0!
0	0	0	0	0	0	0	0	0						0	0	0	0	0	0	0	0	0		0	#DIV/0!
0	0	0	0	0	0	0	0	0						0	0	0	0	0	0	0	0	0		0	#DIV/0!
1.971	1.376	2.249	1.81	1.226	2.17	1.655	1.13	13.587						1.8292	1.25	2.0677	1.6479	1.1268	1.9954	1.5308	1.0454	12.4932		-1.0938	-8.76%
1.783	1.334	1.889	1.53	1.128	1.822	1.464	1.082	12.032						1.6541	1.216	1.7571	1.4111	1.0373	1.694	1.3574	0.99778	11.12478		-0.90722	-8.15%
1.711	1.316	1.778	1.443	1.09	1.715	1.401	1.06	11.514						1.5947	1.2113	1.6616	1.3379	1.0076	1.6011	1.3031	0.98137	10.69867		-0.81533	-7.62%
1.673	1.305	1.721	1.398	1.07	1.66	1.368	1.047	11.242						1.5634	1.206	1.6129	1.3005	0.99184	1.5538	1.2748	0.97221	10.47545		-0.76655	-7.32%
1.673	1.305	1.721	1.398	1.069	1.66	1.367	1.047	11.24						1.5634	1.206	1.6129	1.3004	0.99165	1.5538	1.2746	0.97196	10.47471		-0.76529	-7.31%
1.786	1.334	1.894	1.533	1.129	1.827	1.466	1.082	12.051						1.6564	1.216	1.7607	1.4139	1.0384	1.6976	1.3595	0.99835	11.14085		-0.91015	-8.17%
1.712	1.316	1.779	1.443	1.09	1.716	1.401	1.06	11.517						1.5952	1.2114	1.6625	1.3385	1.0077	1.602	1.3034	0.98121	10.70191		-0.81509	-7.62%
1.673	1.305	1.722	1.399	1.07	1.66	1.368	1.047	11.244						1.5639	1.2061	1.6137	1.301	0.99201	1.5545	1.2751	0.97226	10.47857		-0.76543	-7.30%
1.673	1.305	1.722	1.399	1.07	1.66	1.368	1.047	11.244						1.5639	1.2061	1.6137	1.301	0.99201	1.5545	1.2751	0.97226	10.47857		-0.76543	-7.30%
1.787	1.335	1.895	1.534	1.13	1.828	1.467	1.082	12.058						1.6575	1.2161	1.7623	1.4149	1.0387	1.6989	1.3601	0.99835	11.14685		-0.91115	-8.17%
1.993	1.383	2.285	1.838	1.237	2.205	1.675	1.138	13.754						1.8465	1.2569	2.0987	1.6721	1.1372	2.0262	1.549	1.0524	12.639		-1.115	-8.82%
0	0	0	0	0	0	0	0	0						0	0	0	0	0	0	0	0	0		0	#DIV/0!
0	0	0	0	0	0	0	0	0						0	0	0	0	0	0	0	0	0		0	#DIV/0!
0	0	0	0	0	0	0	0	0						0	0	0	0	0	0	0	0	0		0	#DIV/0!
0	0	0	0	0	0	0	0	0						0	0	0	0	0	0	0	0	0		0	#DIV/0!
0	0	0	0	0	0	0	0	0						0	0	0	0	0	0	0	0	0		0	#DIV/0!
0	0	0	0	0	0	0	0	0						0	0	0	0	0	0	0	0	0		0	#DIV/0!
0	0	0	0	0	0	0	0	0						0	0	0	0	0	0	0	0	0		0	#DIV/0!
0	0	0	0	0	0	0	0	0						0	0	0	0	0	0	0	0	0		0	#DIV/0!
0	0	0	0	0	0	0	0	0						0	0	0	0	0	0	0	0	0		0	#DIV/0!
0	0	0	0	0	0	0	0	0						0	0	0	0	0	0	0	0	0		0	#DIV/0!
0	0	0	0	0	0	0	0	0						0	0	0	0	0	0	0	0	0		0	#DIV/0!
0	0	0	0	0	0	0	0	0						0	0	0	0	0	0	0	0	0		0	#DIV/0!
0	0	0	0	0	0	0	0	0						0	0	0	0	0	0	0	0	0		0	#DIV/0!
1.966	1.375	2.242	1.804	1.224	2.163	1.652	1.13	13.556						1.8245	1.2488	2.0611	1.6434	1.1257	1.9895	1.5279	1.0452	12.4661		-1.0899	-8.74%
1.782	1.333	1.887	1.528	1.127	1.82	1.462	1.08	12.019						1.653	1.216	1.7553	1.4094	1.0361	1.692	1.3558	0.99659	11.11419		-0.90481	-8.14%
1.71	1.315	1.777	1.441	1.089	1.713	1.399	1.059	11.503						1.5937	1.2112	1.6602	1.3366	1.0067	1.5996	1.3018	0.98043	10.69023		-0.81277	-7.60%
1.672	1.304	1.72	1.397	1.069	1.659	1.367	1.047	11.235						1.5629	1.2059	1.6121	1.2998	0.99141	1.5529	1.2741	0.97185	10.47096		-0.76404	-7.30%
1.673	1.305	1.721	1.398	1.069	1.659	1.367	1.047	11.239						1.5631	1.206	1.6125	1.3001	0.99153	1.5534	1.2744	0.97191	10.47294		-0.76606	-7.31%
1.784	1.334	1.891	1.531	1.128	1.824	1.464	1.081	12.037						1.6552	1.216	1.7589	1.4122	1.0372	1.6955	1.3578	0.99713	11.12993		-0.90707	-8.15%
1.711	1.316	1.778	1.443	1.09	1.715	1.4	1.059	11.512						1.5947	1.2114	1.6617	1.3378	1.0071	1.6011	1.3027	0.98065	10.69715		-0.81485	-7.62%
1.673	1.305	1.722	1.398	1.07	1.66	1.368	1.047	11.243						1.5636	1.206	1.6132	1.3007	0.99188	1.5541	1.2749	0.97219	10.47657		-0.76643	-7.32%
1.673	1.305	1.722	1.398	1.07	1.66	1.368	1.047	11.243						1.5636	1.206	1.6133	1.3008	0.99196	1.5542	1.275	0.97227	10.47713		-0.76587	-7.31%
1.786	1.334	1.894	1.533	1.129	1.827	1.465	1.081	12.049						1.6564	1.216	1.7607	1.4136	1.0377	1.6973	1.3588	0.9974	11.1379		-0.9111	-8.18%
1.992	1.383	2.283	1.836	1.236	2.203	1.673	1.136	13.742						1.8466	1.2566	2.0969	1.6702	1.1359	2.0238	1.5472	1.0511	12.6283		-1.1137	-8.82%
0	0	0	0	0	0	0	0	0						0	0	0	0	0	0	0	0	0		0	#DIV/0!
0	0	0	0	0	0	0	0	0						0	0	0	0	0	0	0	0	0		0	#DIV/0!
0	0	0	0	0	0	0	0	0						0	0	0	0	0	0	0	0	0		0	#DIV/0!
0	0	0	0	0	0	0	0	0						0	0	0	0	0	0	0	0	0		0	#DIV/0!
0	0	0	0	0	0	0	0	0						0	0	0	0	0	0	0	0	0		0	#DIV/0!
0	0	0	0	0	0	0	0	0						0	0	0	0	0	0	0	0	0		0	#DIV/0!
0	0	0	0	0	0	0	0	0						0	0	0	0	0	0	0	0	0		0	#DIV/0!
0	0	0	0	0	0	0	0	0						0	0	0	0	0	0	0	0	0		0	#DIV/0!
0	0	0	0	0	0	0	0	0						0	0	0	0	0	0	0	0	0		0	#DIV/0!
0	0	0	0	0	0	0	0	0						0	0	0	0	0	0	0	0	0		0	#DIV/0!
0	0	0	0	0	0	0	0	0						0	0	0	0	0	0	0	0	0		0	#DIV/0!
0	0	0	0	0	0	0	0	0						0	0	0	0	0	0	0	0	0		0	#DIV/0!
0	0	0	0	0	0	0	0	0						0	0	0	0	0	0	0	0	0		0	#DIV/0!
0	0	0	0	0	0	0	0	0						0	0	0	0	0	0	0	0	0		0	#DIV/0!
0	0	0	0	0	0	0	0	0						0	0	0	0	0	0	0	0	0		0	#DIV/0!
0	0	0	0	0	0	0	0	0						0	0	0	0	0	0	0	0	0		0	#DIV/0!
0	0	0	0	0	0	0	0	0						0	0	0	0	0	0	0	0	0		0	#DIV/0!
0	0	0	0	0	0	0	0	0						0	0	0	0	0	0	0	0	0		0	#DIV/0!
0	0	0	0	0	0	0	0	0						0	0	0	0	0	0	0	0	0		0	#DIV/0!
0	0	0	0	0	0	0	0	0						0	0	0	0	0	0	0	0	0		0	#DIV/0!
0	0	0	0	0	0	0	0	0						0	0	0	0	0	0	0	0	0		0	#DIV/0!
0	0	0	0	0	0	0	0	0						0	0	0	0	0	0	0	0	0		0	#DIV/0!
0	0	0	0	0	0	0	0	0						0	0	0	0	0	0	0	0	0		0	#DIV/0!
0	0	0	0	0	0	0	0	0						0	0	0	0	0	0	0	0	0		0	#DIV/0!
0	0	0	0	0	0	0	0	0						0	0	0	0	0	0	0	0	0		0	#DIV/0!
0	0	0	0	0	0	0	0	0						0	0	0	0	0	0	0	0	0		0	#DIV/0!
0	0	0	0	0	0	0	0	0						0	0	0	0	0	0	0	0	0		0	#DIV/0!
0	0	0	0	0	0	0	0	0						0	0	0	0	0	0	0	0	0		0	#DIV/0!
0	0	0	0	0	0	0	0	0						0	0	0	0	0	0	0	0	0		0	#DIV/0!
0	0	0	0	0	0	0	0	0						0	0	0	0	0	0	0	0	0		0	#DIV/0!
0	0	0	0	0	0	0	0	0						0	0	0	0	0	0	0	0	0		0	#DIV/0!
0	0	0	0	0	0	0	0	0						0	0	0	0	0	0	0	0	0		0	#DIV/0!
0	0	0	0	0	0	0	0	0						0	0	0	0	0	0	0	0	0		0	#DIV/0!
0	0	0	0	0	0	0	0	0						0	0	0	0	0	0	0	0	0		0	#DIV/0!
0	0	0	0	0	0	0	0	0						0	0	0	0	0	0	0	0	0		0	#DIV/0!
0	0	0	0	0	0	0	0	0						0	0	0	0	0	0	0	0	0		0	#DIV/0!
0	0	0	0	0	0	0	0	0						0	0	0	0	0	0	0	0	0		0	#DIV/0!
0	0	0	0	0	0	0	0	0						0	0	0	0	0	0	0	0	0		0	#DIV/0!
0	0	0	0	0	0	0	0	0						0	0	0	0	0	0	0	0	0		0	#DIV/0!
0	0	0	0	0	0	0	0	0						0	0	0	0	0	0	0	0	0		0	#DIV/0!
0	0	0	0	0	0	0	0	0						0	0	0	0	0	0	0	0	0		0	#DIV/0!
0	0	0	0	0	0	0	0	0						0	0	0	0	0	0	0	0	0		0	#DIV/0!
0	0	0	0	0	0	0	0	0						0	0	0	0	0	0	0	0	0		0	#DIV/0!
0	0	0	0	0	0	0	0	0						0	0	0	0	0	0	0	0	0		0	#DIV/0!
0	0	0	0	0	0	0	0	0						0	0	0	0	0	0	0	0	0		0	#DIV/0!
0	0	0	0	0	0	0	0	0						0	0	0	0	0	0	0	0	0		0	#DIV/0!
0	0	0	0	0	0	0	0	0						0	0	0	0	0	0	0	0	0		0	#DIV/0!
0	0	0	0	0	0	0	0	0						0	0	0	0	0	0	0	0	0		0	#DIV/0!
0	0	0	0	0	0	0	0	0						0	0	0	0	0	0	0	0	0		0	#DIV/0!
0	0	0	0	0	0	0	0	0						0	0	0	0	0	0	0	0	0		0	#DIV/0!
0	0	0	0	0	0	0	0	0						0	0	0	0	0	0	0	0	0		0	#DIV/0!
0	0	0	0	0	0	0	0	0						0	0	0	0	0	0	0	0	0		0	#DIV/0!
0	0	0	0	0	0	0	0	0						0	0	0	0	0	0	0	0	0		0	#DIV/0!
0	0	0	0	0	0	0	0	0						0	0	0	0	0	0	0	0	0		0	#DIV/0!
0	0	0	0	0	0	0	0	0						0	0	0	0	0	0	0	0	0		0	#DIV/0!
0	0	0	0	0	0	0	0	0						0	0	0	0	0	0	0	0	0		0	#DIV/0!
0	0	0	0	0	0	0	0	0						0	0	0	0	0	0	0	0	0		0	#DIV/0!
0	0	0	0	0	0	0	0	0						0	0	0	0	0	0	0	0	0		0	#DIV/0!
0	0	0	0	0	0	0	0	0						0	0	0	0	0	0	0	0	0		0	#DIV/0!
0	0	0	0	0	0	0	0	0						0	0	0	0	0	0	0	0	0		0	#DIV/0!
0	0	0	0	0	0	0	0	0						0	0	0	0	0	0	0	0	0		0	#DIV/0!
1.953	1.361	2.162	1.743	1.215	2.086	1.612	1.118	13.25						1.7896	1.2387	1.9925	1.5911	1.107	1.9224	1.4906	1.0357	12.1676		-1.0824	-8.90%
1.772	1.331	1.871	1.516	1.122	1.805	1.453	1.078	11.948						1.6446	1.2157	1.7416	1.399	1.032	1.6788	1.3482	0.99449	11.05439		-0.89361	-8.08%
1.707	1.315	1.772	1.438	1.088	1.709	1.397	1.058	11.484						1.5913	1.2109	1.6562	1.3337	1.0057	1.5958	1.2998	0.98011	10.67351		-0.81049	-7.59%
1.671	1.304	1.719	1.396	1.069	1.657	1.366	1.046	11.228						1.5621	1.2059	1.6108	1.2987	0.99098	1.5516	1.2734	0.97161	10.46509		-0.76291	-7.29%
1.672	1.304	1.72	1.397	1.069	1.658	1.366	1.047	11.233						1.5626	1.2059	1.6116	1.2995	0.99158	1.5526	1.2741	0.9722	10.47008		-0.76292	-7.29%
1.783	1.334	1.889	1.529	1.128	1.822	1.463	1.081	12.029						1.6541	1.2159	1.7567	1.4107	1.037	1.6935	1.357	0.9975	11.1224		-0.9066	-8.15%
1.711	1.316	1.778	1.443	1.09	1.715	1.401	1.06	11.514						1.5947	1.2113	1.6616	1.3379	1.0076	1.6011	1.3031	0.98137	10.69867		-0.81533	-7.62%
1.673	1.305	1.722	1.398	1.07	1.66	1.368	1.047	11.243						1.5636	1.206	1.6132	1.3008	0.99206	1.5542	1.275	0.97243	10.47729		-0.76571	-7.31%
1.673	1.305	1.722	1.398	1.07	1.66	1.368	1.047	11.243						1.5636	1.206	1.6133	1.3009	0.99213	1.5543	1.2751	0.97249	10.47782		-0.76518	-7.30%
1.786	1.334	1.894	1.533	1.129	1.827	1.466	1.082	12.051						1.6564	1.216	1.7607	1.4139	1.0384	1.6976	1.3595	0.99835	11.14085		-0.91015	-8.17%
1.992	1.383	2.283	1.836	1.236	2.203	1.673	1.136	13.742						1.8466	1.2566	2.0969	1.6702	1.1359	2.0238	1.5472	1.0511	12.6283		-1.1137	-8.82%
0	0	0	0	0	0	0	0	0						0	0	0	0	0	0	0	0	0		0	#DIV/0!
0	0	0	0	0	0	0	0	0						0	0	0	0	0	0	0	0	0		0	#DIV/0!
0	0	0	0	0	0	0	0	0						0	0	0	0	0	0	0	0	0		0	#DIV/0!
0	0	0	0	0	0	0	0	0						0	0	0	0	0	0	0	0	0		0	#DIV/0!
0	0	0	0	0	0	0	0	0						0	0	0	0	0	0	0	0	0		0	#DIV/0!
0	0	0	0	0	0	0	0	0						0	0	0	0	0	0	0	0	0		0	#DIV/0!
0	0	0	0	0	0	0	0	0						0	0	0	0	0	0	0	0	0		0	#DIV/0!
0	0	0	0	0	0	0	0	0						0	0	0	0	0	0	0	0	0		0	#DIV/0!
0	0	0	0	0	0	0	0	0						0	0	0	0	0	0	0	0	0		0	#DIV/0!
0	0	0	0	0	0	0	0	0						0	0	0	0	0	0	0	0	0		0	#DIV/0!
0	0	0	0	0	0	0	0	0						0	0	0	0	0	0	0	0	0		0	#DIV/0!
0	0	0	0	0	0	0	0	0						0	0	0	0	0	0	0	0	0		0	#DIV/0!
0	0	0	0	0	0	0	0	0						0	0	0	0	0	0	0	0	0		0	#DIV/0!
1.971	1.376	2.249	1.81	1.226	2.17	1.655	1.13	13.587						1.8292	1.25	2.0677	1.6479	1.1268	1.9954	1.5308	1.0454	12.4932		-1.0938	-8.76%
1.783	1.334	1.889	1.529	1.128	1.822	1.463	1.081	12.029						1.6541	1.2159	1.7567	1.4107	1.037	1.6935	1.357	0.9975	11.1224		-0.9066	-8.15%
1.711	1.316	1.778	1.443	1.09	1.715	1.401	1.059	11.513						1.5947	1.2114	1.6616	1.3378	1.0073	1.601	1.3028	0.98096	10.69756		-0.81544	-7.62%
1.673	1.305	1.722	1.398	1.07	1.66	1.368	1.047	11.243						1.5636	1.206	1.6132	1.3007	0.99188	1.5541	1.2749	0.97219	10.47657		-0.76643	-7.32%
1.673	1.305	1.722	1.398	1.07	1.66	1.368	1.047	11.243						1.5636	1.206	1.6133	1.3009	0.99213	1.5543	1.2751	0.97249	10.47782		-0.76518	-7.30%
1.786	1.334	1.894	1.533	1.129	1.827	1.466	1.082	12.051						1.6564	1.216	1.7607	1.4139	1.0384	1.6976	1.3595	0.99835	11.14085		-0.91015	-8.17%
1.712	1.316	1.78	1.444	1.091	1.717	1.402	1.06	11.522						1.5957	1.2115	1.6633	1.3393	1.0082	1.6028	1.3041	0.98175	10.70665		-0.81535	-7.62%
1.673	1.305	1.722	1.399	1.07	1.661	1.368	1.047	11.245						1.5639	1.2061	1.6138	1.3012	0.99227	1.5547	1.2754	0.97257	10.47994		-0.76506	-7.30%
1.673	1.305	1.722	1.399	1.07	1.661	1.368	1.047	11.245						1.5639	1.2061	1.6138	1.3012	0.99227	1.5547	1.2754	0.97257	10.47994		-0.76506	-7.30%
1.787	1.335	1.896	1.535	1.13	1.829	1.467	1.083	12.062						1.6575	1.2161	1.7626	1.4153	1.039	1.6994	1.3605	0.99865	11.14905		-0.91295	-8.19%
1.993	1.383	2.285	1.838	1.237	2.205	1.675	1.138	13.754						1.8465	1.2569	2.0987	1.6721	1.1372	2.0262	1.549	1.0524	12.639		-1.115	-8.82%
0	0	0	0	0	0	0	0	0						0	0	0	0	0	0	0	0	0		0	#DIV/0!
0	0	0	0	0	0	0	0	0						0	0	0	0	0	0	0	0	0		0	#DIV/0!
0	0	0	0	0	0	0	0	0						0	0	0	0	0	0	0	0	0		0	#DIV/0!
0	0	0	0	0	0	0	0	0						0	0	0	0	0	0	0	0	0		0	#DIV/0!
0	0	0	0	0	0	0	0	0						0	0	0	0	0	0	0	0	0		0	#DIV/0!
0	0	0	0	0	0	0	0	0						0	0	0	0	0	0	0	0	0		0	#DIV/0!
0	0	0	0	0	0	0	0	0						0	0	0	0	0	0	0	0	0		0	#DIV/0!
0	0	0	0	0	0	0	0	0						0	0	0	0	0	0	0	0	0		0	#DIV/0!
0	0	0	0	0	0	0	0	0						0	0	0	0	0	0	0	0	0		0	#DIV/0!
0	0	0	0	0	0	0	0	0						0	0	0	0	0	0	0	0	0		0	#DIV/0!
0	0	0	0	0	0	0	0	0						0	0	0	0	0	0	0	0	0		0	#DIV/0!
0	0	0	0	0	0	0	0	0						0	0	0	0	0	0	0	0	0		0	#DIV/0!
0	0	0	0	0	0	0	0	0						0	0	0	0	0	0	0	0	0		0	#DIV/0!
1.971	1.376	2.249	1.81	1.226	2.17	1.655	1.13	13.587						1.8292	1.25	2.0677	1.6479	1.1268	1.9954	1.5308	1.0454	12.4932		-1.0938	-8.76%
1.783	1.334	1.889	1.529	1.128	1.822	1.463	1.081	12.029						1.6541	1.2159	1.7567	1.4107	1.037	1.6935	1.357	0.9975	11.1224		-0.9066	-8.15%
1.711	1.316	1.777	1.442	1.09	1.714	1.4	1.059	11.509						1.5942	1.2113	1.6609	1.3373	1.0072	1.6004	1.3025	0.98095	10.69475		-0.81425	-7.61%
1.673	1.305	1.721	1.398	1.069	1.66	1.367	1.047	11.24						1.5634	1.206	1.6128	1.3004	0.99176	1.5537	1.2747	0.97213	10.47489		-0.76511	-7.30%
1.673	1.305	1.721	1.398	1.07	1.66	1.368	1.047	11.242						1.5634	1.206	1.6129	1.3005	0.99184	1.5538	1.2748	0.97221	10.47545		-0.76655	-7.32%
1.786	1.334	1.894	1.533	1.129	1.827	1.466	1.082	12.051						1.6564	1.216	1.7607	1.4139	1.0384	1.6976	1.3595	0.99835	11.14085		-0.91015	-8.17%
1.712	1.316	1.78	1.444	1.091	1.717	1.402	1.06	11.522						1.5957	1.2115	1.6632	1.3391	1.0081	1.6026	1.304	0.98163	10.70583		-0.81617	-7.62%
1.673	1.305	1.722	1.399	1.07	1.66	1.368	1.047	11.244						1.5639	1.2061	1.6137	1.301	0.99201	1.5545	1.2751	0.97226	10.47857		-0.76543	-7.30%
1.673	1.305	1.722	1.399	1.07	1.66	1.368	1.047	11.244						1.5639	1.2061	1.6137	1.301	0.99201	1.5545	1.2751	0.97226	10.47857		-0.76543	-7.30%
1.787	1.335	1.895	1.534	1.13	1.828	1.467	1.082	12.058						1.6575	1.2161	1.7623	1.4149	1.0387	1.6989	1.3601	0.99835	11.14685		-0.91115	-8.17%
1.993	1.383	2.285	1.838	1.237	2.205	1.675	1.138	13.754						1.8465	1.2569	2.0987	1.6721	1.1372	2.0262	1.549	1.0524	12.639		-1.115	-8.82%
0	0	0	0	0	0	0	0	0						0	0	0	0	0	0	0	0	0		0	#DIV/0!
0	0	0	0	0	0	0	0	0						0	0	0	0	0	0	0	0	0		0	#DIV/0!
0	0	0	0	0	0	0	0	0						0	0	0	0	0	0	0	0	0		0	#DIV/0!
0	0	0	0	0	0	0	0	0						0	0	0	0	0	0	0	0	0		0	#DIV/0!
0	0	0	0	0	0	0	0	0						0	0	0	0	0	0	0	0	0		0	#DIV/0!
0	0	0	0	0	0	0	0	0						0	0	0	0	0	0	0	0	0		0	#DIV/0!
0	0	0	0	0	0	0	0	0						0	0	0	0	0	0	0	0	0		0	#DIV/0!
0	0	0	0	0	0	0	0	0						0	0	0	0	0	0	0	0	0		0	#DIV/0!
0	0	0	0	0	0	0	0	0						0	0	0	0	0	0	0	0	0		0	#DIV/0!
0	0	0	0	0	0	0	0	0						0	0	0	0	0	0	0	0	0		0	#DIV/0!
0	0	0	0	0	0	0	0	0						0	0	0	0	0	0	0	0	0		0	#DIV/0!
0	0	0	0	0	0	0	0	0						0	0	0	0	0	0	0	0	0		0	#DIV/0!
0	0	0	0	0	0	0	0	0						0	0	0	0	0	0	0	0	0		0	#DIV/0!
1.972	1.376	2.251	1.812	1.227	2.173	1.657	1.131	13.599						1.829	1.2503	2.0693	1.6497	1.128	1.9976	1.5324	1.0465	12.5028		-1.0962	-8.77%
1.784	1.334	1.891	1.531	1.128	1.824	1.464	1.082	12.038						1.6552	1.216	1.7586	1.4121	1.0376	1.6953	1.358	0.99778	11.13058		-0.90742	-8.15%
1.711	1.316	1.778	1.443	1.09	1.715	1.401	1.06	11.514						1.5947	1.2114	1.6617	1.3381	1.0077	1.6013	1.3032	0.98149	10.69959		-0.81441	-7.61%
1.673	1.305	1.722	1.398	1.07	1.66	1.368	1.047	11.243						1.5636	1.206	1.6133	1.3009	0.99213	1.5543	1.2751	0.97249	10.47782		-0.76518	-7.30%
1.673	1.305	1.722	1.399	1.07	1.661	1.368	1.047	11.245						1.5639	1.2061	1.6138	1.3012	0.99227	1.5547	1.2754	0.97257	10.47994		-0.76506	-7.30%
1.787	1.335	1.895	1.535	1.13	1.828	1.467	1.083	12.06						1.6575	1.2161	1.7623	1.4152	1.0394	1.6992	1.3607	0.9993	11.1497		-0.9103	-8.16%
1.713	1.316	1.781	1.445	1.091	1.718	1.403	1.061	11.528						1.5961	1.2115	1.6639	1.3398	1.0087	1.6035	1.3047	0.98217	10.71037		-0.81763	-7.63%
1.674	1.305	1.723	1.399	1.07	1.661	1.369	1.047	11.248						1.5642	1.2061	1.6142	1.3015	0.99239	1.5551	1.2756	0.97262	10.48171		-0.76629	-7.31%
1.674	1.305	1.723	1.399	1.07	1.661	1.369	1.047	11.248						1.5642	1.2061	1.6142	1.3015	0.99239	1.5551	1.2756	0.97262	10.48171		-0.76629	-7.31%
1.788	1.335	1.897	1.536	1.131	1.83	1.468	1.084	12.069						1.6586	1.2161	1.7642	1.4167	1.04	1.701	1.3618	0.99961	11.15801		-0.91099	-8.16%
1.999	1.385	2.293	1.845	1.242	2.214	1.681	1.141	13.8						1.8518	1.2583	2.1063	1.6788	1.1419	2.0342	1.5552	1.0566	12.6831		-1.1169	-8.81%
0	0	0	0	0	0	0	0	0						0	0	0	0	0	0	0	0	0		0	#DIV/0!
0	0	0	0	0	0	0	0	0						0	0	0	0	0	0	0	0	0		0	#DIV/0!
0	0	0	0	0	0	0	0	0						0	0	0	0	0	0	0	0	0		0	#DIV/0!
0	0	0	0	0	0	0	0	0						0	0	0	0	0	0	0	0	0		0	#DIV/0!
0	0	0	0	0	0	0	0	0						0	0	0	0	0	0	0	0	0		0	#DIV/0!
0	0	0	0	0	0	0	0	0						0	0	0	0	0	0	0	0	0		0	#DIV/0!
0	0	0	0	0	0	0	0	0						0	0	0	0	0	0	0	0	0		0	#DIV/0!
0	0	0	0	0	0	0	0	0						0	0	0	0	0	0	0	0	0		0	#DIV/0!
0	0	0	0	0	0	0	0	0						0	0	0	0	0	0	0	0	0		0	#DIV/0!
0	0	0	0	0	0	0	0	0						0	0	0	0	0	0	0	0	0		0	#DIV/0!
0	0	0	0	0	0	0	0	0						0	0	0	0	0	0	0	0	0		0	#DIV/0!
0	0	0	0	0	0	0	0	0						0	0	0	0	0	0	0	0	0		0	#DIV/0!
0	0	0	0	0	0	0	0	0						0	0	0	0	0	0	0	0	0		0	#DIV/0!
1.977	1.378	2.259	1.817	1.229	2.18	1.66	1.132	13.632						1.8339	1.2515	2.0762	1.6543	1.1292	2.0037	1.5353	1.0467	12.5308		-1.1012	-8.79%
1.784	1.334	1.891	1.531	1.129	1.825	1.465	1.082	12.041						1.6552	1.216	1.7589	1.4125	1.0379	1.6958	1.3584	0.99806	11.13276		-0.90824	-8.16%
1.712	1.316	1.779	1.443	1.091	1.716	1.401	1.06	11.518						1.5952	1.2114	1.6625	1.3387	1.008	1.6021	1.3037	0.98163	10.70323		-0.81477	-7.61%
1.673	1.305	1.722	1.399	1.07	1.661	1.368	1.047	11.245						1.5639	1.206	1.6137	1.3011	0.99219	1.5546	1.2753	0.97249	10.47928		-0.76572	-7.31%
1.674	1.305	1.723	1.399	1.07	1.661	1.368	1.047	11.247						1.5641	1.2061	1.6141	1.3014	0.99231	1.555	1.2755	0.97254	10.48105		-0.76595	-7.31%
1.786	1.334	1.894	1.533	1.129	1.827	1.466	1.082	12.051						1.6564	1.216	1.7607	1.4139	1.0384	1.6976	1.3595	0.99835	11.14085		-0.91015	-8.17%
1.712	1.316	1.78	1.444	1.091	1.717	1.402	1.06	11.522						1.5957	1.2115	1.6633	1.3393	1.0082	1.6028	1.3041	0.98175	10.70665		-0.81535	-7.62%
1.673	1.305	1.722	1.399	1.07	1.661	1.368	1.047	11.245						1.5639	1.2061	1.6138	1.3012	0.99227	1.5547	1.2754	0.97257	10.47994		-0.76506	-7.30%
1.673	1.305	1.722	1.399	1.07	1.661	1.368	1.047	11.245						1.5639	1.2061	1.6138	1.3012	0.99227	1.5547	1.2754	0.97257	10.47994		-0.76506	-7.30%
1.787	1.335	1.896	1.535	1.13	1.829	1.467	1.083	12.062						1.6575	1.2161	1.7626	1.4153	1.039	1.6994	1.3605	0.99865	11.14905		-0.91295	-8.19%
1.993	1.383	2.285	1.838	1.237	2.205	1.675	1.138	13.754						1.8465	1.2569	2.0987	1.6721	1.1372	2.0262	1.549	1.0524	12.639		-1.115	-8.82%
0	0	0	0	0	0	0	0	0						0	0	0	0	0	0	0	0	0		0	#DIV/0!
0	0	0	0	0	0	0	0	0						0	0	0	0	0	0	0	0	0		0	#DIV/0!
0	0	0	0	0	0	0	0	0						0	0	0	0	0	0	0	0	0		0	#DIV/0!
0	0	0	0	0	0	0	0	0						0	0	0	0	0	0	0	0	0		0	#DIV/0!
0	0	0	0	0	0	0	0	0						0	0	0	0	0	0	0	0	0		0	#DIV/0!
0	0	0	0	0	0	0	0	0						0	0	0	0	0	0	0	0	0		0	#DIV/0!
0	0	0	0	0	0	0	0	0						0	0	0	0	0	0	0	0	0		0	#DIV/0!
0	0	0	0	0	0	0	0	0						0	0	0	0	0	0	0	0	0		0	#DIV/0!
0	0	0	0	0	0	0	0	0						0	0	0	0	0	0	0	0	0		0	#DIV/0!
0	0	0	0	0	0	0	0	0						0	0	0	0	0	0	0	0	0		0	#DIV/0!
0	0	0	0	0	0	0	0	0						0	0	0	0	0	0	0	0	0		0	#DIV/0!
0	0	0	0	0	0	0	0	0						0	0	0	0	0	0	0	0	0		0	#DIV/0!
0	0	0	0	0	0	0	0	0						0	0	0	0	0	0	0	0	0		0	#DIV/0!
0	0	0	0	0	0	0	0	0						0	0	0	0	0	0	0	0	0		0	#DIV/0!
0	0	0	0	0	0	0	0	0						0	0	0	0	0	0	0	0	0		0	#DIV/0!
0	0	0	0	0	0	0	0	0						0	0	0	0	0	0	0	0	0		0	#DIV/0!
0	0	0	0	0	0	0	0	0						0	0	0	0	0	0	0	0	0		0	#DIV/0!
0	0	0	0	0	0	0	0	0						0	0	0	0	0	0	0	0	0		0	#DIV/0!
0	0	0	0	0	0	0	0	0						0	0	0	0	0	0	0	0	0		0	#DIV/0!
0	0	0	0	0	0	0	0	0						0	0	0	0	0	0	0	0	0		0	#DIV/0!
0	0	0	0	0	0	0	0	0						0	0	0	0	0	0	0	0	0		0	#DIV/0!
0	0	0	0	0	0	0	0	0						0	0	0	0	0	0	0	0	0		0	#DIV/0!
0	0	0	0	0	0	0	0	0						0	0	0	0	0	0	0	0	0		0	#DIV/0!
0	0	0	0	0	0	0	0	0						0	0	0	0	0	0	0	0	0		0	#DIV/0!
0	0	0	0	0	0	0	0	0						0	0	0	0	0	0	0	0	0		0	#DIV/0!
0	0	0	0	0	0	0	0	0						0	0	0	0	0	0	0	0	0		0	#DIV/0!
0	0	0	0	0	0	0	0	0						0	0	0	0	0	0	0	0	0		0	#DIV/0!
0	0	0	0	0	0	0	0	0						0	0	0	0	0	0	0	0	0		0	#DIV/0!
0	0	0	0	0	0	0	0	0						0	0	0	0	0	0	0	0	0		0	#DIV/0!
0	0	0	0	0	0	0	0	0						0	0	0	0	0	0	0	0	0		0	#DIV/0!
0	0	0	0	0	0	0	0	0						0	0	0	0	0	0	0	0	0		0	#DIV/0!
0	0	0	0	0	0	0	0	0						0	0	0	0	0	0	0	0	0		0	#DIV/0!
0	0	0	0	0	0	0	0	0						0	0	0	0	0	0	0	0	0		0	#DIV/0!
0	0	0	0	0	0	0	0	0						0	0	0	0	0	0	0	0	0		0	#DIV/0!
0	0	0	0	0	0	0	0	0						0	0	0	0	0	0	0	0	0		0	#DIV/0!
0	0	0	0	0	0	0	0	0						0	0	0	0	0	0	0	0	0		0	#DIV/0!
0	0	0	0	0	0	0	0	0						0	0	0	0	0	0	0	0	0		0	#DIV/0!
0	0	0	0	0	0	0	0	0						0	0	0	0	0	0	0	0	0		0	#DIV/0!
0	0	0	0	0	0	0	0	0						0	0	0	0	0	0	0	0	0		0	#DIV/0!
0	0	0	0	0	0	0	0	0						0	0	0	0	0	0	0	0	0		0	#DIV/0!
0	0	0	0	0	0	0	0	0						0	0	0	0	0	0	0	0	0		0	#DIV/0!
0	0	0	0	0	0	0	0	0						0	0	0	0	0	0	0	0	0		0	#DIV/0!
0	0	0	0	0	0	0	0	0						0	0	0	0	0	0	0	0	0		0	#DIV/0!
0	0	0	0	0	0	0	0	0						0	0	0	0	0	0	0	0	0		0	#DIV/0!
0	0	0	0	0	0	0	0	0						0	0	0	0	0	0	0	0	0		0	#DIV/0!
0	0	0	0	0	0	0	0	0						0	0	0	0	0	0	0	0	0		0	#DIV/0!
0	0	0	0	0	0	0	0	0						0	0	0	0	0	0	0	0	0		0	#DIV/0!
0	0	0	0	0	0	0	0	0						0	0	0	0	0	0	0	0	0		0	#DIV/0!
0	0	0	0	0	0	0	0	0						0	0	0	0	0	0	0	0	0		0	#DIV/0!
0	0	0	0	0	0	0	0	0						0	0	0	0	0	0	0	0	0		0	#DIV/0!
0	0	0	0	0	0	0	0	0						0	0	0	0	0	0	0	0	0		0	#DIV/0!
0	0	0	0	0	0	0	0	0						0	0	0	0	0	0	0	0	0		0	#DIV/0!
0	0	0	0	0	0	0	0	0						0	0	0	0	0	0	0	0	0		0	#DIV/0!
0	0	0	0	0	0	0	0	0						0	0	0	0	0	0	0	0	0		0	#DIV/0!
0	0	0	0	0	0	0	0	0						0	0	0	0	0	0	0	0	0		0	#DIV/0!
0	0	0	0	0	0	0	0	0						0	0	0	0	0	0	0	0	0		0	#DIV/0!
0	0	0	0	0	0	0	0	0						0	0	0	0	0	0	0	0	0		0	#DIV/0!
0	0	0	0	0	0	0	0	0						0	0	0	0	0	0	0	0	0		0	#DIV/0!
0	0	0	0	0	0	0	0	0						0	0	0	0	0	0	0	0	0		0	#DIV/0!
0	0	0	0	0	0	0	0	0						0	0	0	0	0	0	0	0	0		0	#DIV/0!
0	0	0	0	0	0	0	0	0						0	0	0	0	0	0	0	0	0		0	#DIV/0!
1.958	1.362	2.171	1.75	1.204	2.095	1.617	1.12	13.277						1.7929	1.24	2.0001	1.5972	1.1097	1.9302	1.4953	1.0376	12.203		-1.074	-8.80%
1.773	1.331	1.873	1.517	1.122	1.807	1.454	1.078	11.955						1.6456	1.2158	1.7433	1.4003	1.0325	1.6804	1.3491	0.99475	11.06175		-0.89325	-8.08%
1.708	1.315	1.773	1.438	1.088	1.71	1.398	1.059	11.489						1.5918	1.2109	1.6569	1.3344	1.0062	1.5966	1.3005	0.98062	10.67792		-0.81108	-7.60%
1.671	1.304	1.719	1.396	1.069	1.657	1.366	1.046	11.228						1.5621	1.2059	1.6108	1.2989	0.99123	1.5518	1.2736	0.97191	10.46624		-0.76176	-7.28%
1.672	1.304	1.72	1.397	1.069	1.658	1.366	1.047	11.233						1.5626	1.2059	1.6117	1.2995	0.99147	1.5526	1.274	0.97202	10.46979		-0.76321	-7.29%
1.783	1.334	1.889	1.529	1.128	1.822	1.463	1.081	12.029						1.6541	1.2159	1.7567	1.4107	1.037	1.6935	1.357	0.9975	11.1224		-0.9066	-8.15%
1.711	1.316	1.778	1.443	1.09	1.715	1.401	1.06	11.514						1.5947	1.2113	1.6616	1.3379	1.0076	1.6011	1.3031	0.98137	10.69867		-0.81533	-7.62%
1.673	1.305	1.721	1.398	1.07	1.66	1.368	1.047	11.242						1.5634	1.206	1.6129	1.3005	0.99184	1.5538	1.2748	0.97221	10.47545		-0.76655	-7.32%
1.673	1.305	1.722	1.398	1.07	1.66	1.368	1.047	11.243						1.5636	1.206	1.6132	1.3007	0.99188	1.5541	1.2749	0.97219	10.47657		-0.76643	-7.32%
1.786	1.334	1.894	1.533	1.129	1.827	1.466	1.082	12.051						1.6564	1.216	1.7607	1.4139	1.0384	1.6976	1.3595	0.99835	11.14085		-0.91015	-8.17%
1.992	1.383	2.283	1.836	1.236	2.203	1.673	1.136	13.742						1.8466	1.2566	2.0969	1.6702	1.1359	2.0238	1.5472	1.0511	12.6283		-1.1137	-8.82%
0	0	0	0	0	0	0	0	0						0	0	0	0	0	0	0	0	0		0	#DIV/0!
0	0	0	0	0	0	0	0	0						0	0	0	0	0	0	0	0	0		0	#DIV/0!
0	0	0	0	0	0	0	0	0						0	0	0	0	0	0	0	0	0		0	#DIV/0!
0	0	0	0	0	0	0	0	0						0	0	0	0	0	0	0	0	0		0	#DIV/0!
0	0	0	0	0	0	0	0	0						0	0	0	0	0	0	0	0	0		0	#DIV/0!
0	0	0	0	0	0	0	0	0						0	0	0	0	0	0	0	0	0		0	#DIV/0!
0	0	0	0	0	0	0	0	0						0	0	0	0	0	0	0	0	0		0	#DIV/0!
0	0	0	0	0	0	0	0	0						0	0	0	0	0	0	0	0	0		0	#DIV/0!
0	0	0	0	0	0	0	0	0						0	0	0	0	0	0	0	0	0		0	#DIV/0!
0	0	0	0	0	0	0	0	0						0	0	0	0	0	0	0	0	0		0	#DIV/0!
0	0	0	0	0	0	0	0	0						0	0	0	0	0	0	0	0	0		0	#DIV/0!
0	0	0	0	0	0	0	0	0						0	0	0	0	0	0	0	0	0		0	#DIV/0!
0	0	0	0	0	0	0	0	0						0	0	0	0	0	0	0	0	0		0	#DIV/0!
1.966	1.375	2.242	1.804	1.224	2.163	1.652	1.13	13.556						1.8245	1.2488	2.0611	1.6434	1.1257	1.9895	1.5279	1.0452	12.4661		-1.0899	-8.74%
1.782	1.333	1.887	1.528	1.127	1.82	1.462	1.08	12.019						1.653	1.216	1.7553	1.4094	1.0361	1.692	1.3558	0.99659	11.11419		-0.90481	-8.14%
1.71	1.315	1.777	1.441	1.089	1.713	1.399	1.059	11.503						1.5937	1.2112	1.6602	1.3366	1.0067	1.5996	1.3018	0.98043	10.69023		-0.81277	-7.60%
1.672	1.304	1.72	1.397	1.069	1.659	1.367	1.047	11.235						1.5629	1.2059	1.6121	1.2998	0.99141	1.5529	1.2741	0.97185	10.47096		-0.76404	-7.30%
1.672	1.304	1.72	1.397	1.069	1.659	1.367	1.047	11.235						1.5629	1.206	1.6122	1.2999	0.99149	1.5531	1.2742	0.97193	10.47172		-0.76328	-7.29%
1.784	1.334	1.891	1.531	1.128	1.824	1.464	1.081	12.037						1.6552	1.216	1.7589	1.4122	1.0372	1.6955	1.3578	0.99713	11.12993		-0.90707	-8.15%
1.711	1.316	1.778	1.443	1.09	1.715	1.401	1.06	11.514						1.5947	1.2114	1.6617	1.3379	1.0074	1.6012	1.303	0.98108	10.69838		-0.81562	-7.62%
1.673	1.305	1.721	1.398	1.07	1.66	1.368	1.047	11.242						1.5634	1.206	1.6129	1.3005	0.99184	1.5538	1.2748	0.97221	10.47545		-0.76655	-7.32%
1.673	1.305	1.721	1.398	1.069	1.66	1.367	1.047	11.24						1.5634	1.206	1.6129	1.3004	0.99165	1.5538	1.2746	0.97196	10.47471		-0.76529	-7.31%
1.785	1.334	1.893	1.533	1.129	1.826	1.465	1.082	12.047						1.6563	1.216	1.7604	1.4135	1.0381	1.6971	1.3591	0.99807	11.13857		-0.90843	-8.16%
1.992	1.383	2.283	1.836	1.236	2.203	1.673	1.136	13.742						1.8466	1.2566	2.0969	1.6702	1.1359	2.0238	1.5472	1.0511	12.6283		-1.1137	-8.82%
0	0	0	0	0	0	0	0	0						0	0	0	0	0	0	0	0	0		0	#DIV/0!
0	0	0	0	0	0	0	0	0						0	0	0	0	0	0	0	0	0		0	#DIV/0!
0	0	0	0	0	0	0	0	0						0	0	0	0	0	0	0	0	0		0	#DIV/0!
0	0	0	0	0	0	0	0	0						0	0	0	0	0	0	0	0	0		0	#DIV/0!
0	0	0	0	0	0	0	0	0						0	0	0	0	0	0	0	0	0		0	#DIV/0!
0	0	0	0	0	0	0	0	0						0	0	0	0	0	0	0	0	0		0	#DIV/0!
0	0	0	0	0	0	0	0	0						0	0	0	0	0	0	0	0	0		0	#DIV/0!
0	0	0	0	0	0	0	0	0						0	0	0	0	0	0	0	0	0		0	#DIV/0!
0	0	0	0	0	0	0	0	0						0	0	0	0	0	0	0	0	0		0	#DIV/0!
0	0	0	0	0	0	0	0	0						0	0	0	0	0	0	0	0	0		0	#DIV/0!
0	0	0	0	0	0	0	0	0						0	0	0	0	0	0	0	0	0		0	#DIV/0!
0	0	0	0	0	0	0	0	0						0	0	0	0	0	0	0	0	0		0	#DIV/0!
0	0	0	0	0	0	0	0	0						0	0	0	0	0	0	0	0	0		0	#DIV/0!
1.966	1.375	2.242	1.804	1.222	2.163	1.65	1.127	13.549						1.8245	1.2488	2.061	1.6421	1.1227	1.9884	1.5253	1.0416	12.4544		-1.0946	-8.79%
1.782	1.333	1.887	1.528	1.127	1.82	1.462	1.08	12.019						1.653	1.216	1.7553	1.4094	1.0361	1.692	1.3558	0.99659	11.11419		-0.90481	-8.14%
1.71	1.315	1.777	1.441	1.089	1.713	1.399	1.059	11.503						1.5937	1.2112	1.6602	1.3366	1.0067	1.5996	1.3018	0.98043	10.69023		-0.81277	-7.60%
1.673	1.305	1.721	1.398	1.069	1.659	1.367	1.047	11.239						1.5631	1.206	1.6125	1.3001	0.99153	1.5534	1.2744	0.97191	10.47294		-0.76606	-7.31%
1.673	1.305	1.721	1.398	1.069	1.659	1.367	1.047	11.239						1.5631	1.206	1.6125	1.3001	0.99153	1.5534	1.2744	0.97191	10.47294		-0.76606	-7.31%
1.784	1.334	1.891	1.531	1.128	1.824	1.464	1.081	12.037						1.6552	1.216	1.7589	1.4122	1.0372	1.6955	1.3578	0.99713	11.12993		-0.90707	-8.15%
1.712	1.316	1.779	1.443	1.09	1.716	1.401	1.06	11.517						1.5952	1.2114	1.6623	1.3383	1.0075	1.6017	1.3032	0.98107	10.70067		-0.81633	-7.63%
1.673	1.305	1.722	1.398	1.07	1.66	1.368	1.047	11.243						1.5636	1.206	1.6132	1.3007	0.99188	1.5541	1.2749	0.97219	10.47657		-0.76643	-7.32%
1.673	1.305	1.722	1.398	1.07	1.66	1.368	1.047	11.243						1.5636	1.206	1.6132	1.3007	0.99188	1.5541	1.2749	0.97219	10.47657		-0.76643	-7.32%
1.786	1.334	1.894	1.533	1.129	1.827	1.465	1.081	12.049						1.6564	1.216	1.7607	1.4136	1.0377	1.6973	1.3588	0.9974	11.1379		-0.9111	-8.18%
1.992	1.383	2.283	1.836	1.236	2.203	1.673	1.136	13.742						1.8466	1.2566	2.0969	1.6702	1.1359	2.0238	1.5472	1.0511	12.6283		-1.1137	-8.82%
0	0	0	0	0	0	0	0	0						0	0	0	0	0	0	0	0	0		0	#DIV/0!
0	0	0	0	0	0	0	0	0						0	0	0	0	0	0	0	0	0		0	#DIV/0!
0	0	0	0	0	0	0	0	0						0	0	0	0	0	0	0	0	0		0	#DIV/0!
0	0	0	0	0	0	0	0	0						0	0	0	0	0	0	0	0	0		0	#DIV/0!
0	0	0	0	0	0	0	0	0						0	0	0	0	0	0	0	0	0		0	#DIV/0!
0	0	0	0	0	0	0	0	0						0	0	0	0	0	0	0	0	0		0	#DIV/0!
0	0	0	0	0	0	0	0	0						0	0	0	0	0	0	0	0	0		0	#DIV/0!
0	0	0	0	0	0	0	0	0						0	0	0	0	0	0	0	0	0		0	#DIV/0!
0	0	0	0	0	0	0	0	0						0	0	0	0	0	0	0	0	0		0	#DIV/0!
0	0	0	0	0	0	0	0	0						0	0	0	0	0	0	0	0	0		0	#DIV/0!
0	0	0	0	0	0	0	0	0						0	0	0	0	0	0	0	0	0		0	#DIV/0!
0	0	0	0	0	0	0	0	0						0	0	0	0	0	0	0	0	0		0	#DIV/0!
0	0	0	0	0	0	0	0	0						0	0	0	0	0	0	0	0	0		0	#DIV/0!
1.966	1.375	2.242	1.804	1.222	2.163	1.65	1.127	13.549						1.8245	1.2488	2.061	1.6421	1.1227	1.9884	1.5253	1.0416	12.4544		-1.0946	-8.79%
1.782	1.333	1.887	1.528	1.127	1.82	1.462	1.08	12.019						1.653	1.216	1.7553	1.4094	1.0361	1.692	1.3558	0.99659	11.11419		-0.90481	-8.14%
1.71	1.315	1.777	1.441	1.089	1.713	1.399	1.059	11.503						1.5937	1.2112	1.6602	1.3366	1.0067	1.5996	1.3018	0.98043	10.69023		-0.81277	-7.60%
1.672	1.304	1.72	1.397	1.069	1.659	1.367	1.047	11.235						1.5629	1.2059	1.6121	1.2998	0.99141	1.5529	1.2741	0.97185	10.47096		-0.76404	-7.30%
1.673	1.305	1.721	1.398	1.069	1.659	1.367	1.047	11.239						1.5631	1.206	1.6125	1.3001	0.99153	1.5534	1.2744	0.97191	10.47294		-0.76606	-7.31%
1.784	1.334	1.891	1.531	1.128	1.824	1.464	1.081	12.037						1.6552	1.216	1.7589	1.4122	1.0372	1.6955	1.3578	0.99713	11.12993		-0.90707	-8.15%
1.711	1.316	1.778	1.443	1.09	1.715	1.4	1.059	11.512						1.5947	1.2114	1.6617	1.3378	1.0071	1.6011	1.3027	0.98065	10.69715		-0.81485	-7.62%
1.673	1.305	1.722	1.398	1.07	1.66	1.368	1.047	11.243						1.5636	1.206	1.6132	1.3007	0.99188	1.5541	1.2749	0.97219	10.47657		-0.76643	-7.32%
1.673	1.305	1.722	1.398	1.07	1.66	1.368	1.047	11.243						1.5636	1.206	1.6133	1.3008	0.99196	1.5542	1.275	0.97227	10.47713		-0.76587	-7.31%
1.786	1.334	1.894	1.533	1.129	1.827	1.465	1.081	12.049						1.6564	1.216	1.7607	1.4136	1.0377	1.6973	1.3588	0.9974	11.1379		-0.9111	-8.18%
1.993	1.383	2.285	1.838	1.237	2.205	1.675	1.138	13.754						1.8465	1.2569	2.0987	1.6721	1.1372	2.0262	1.549	1.0524	12.639		-1.115	-8.82%
0	0	0	0	0	0	0	0	0						0	0	0	0	0	0	0	0	0		0	#DIV/0!
0	0	0	0	0	0	0	0	0						0	0	0	0	0	0	0	0	0		0	#DIV/0!
0	0	0	0	0	0	0	0	0						0	0	0	0	0	0	0	0	0		0	#DIV/0!
0	0	0	0	0	0	0	0	0						0	0	0	0	0	0	0	0	0		0	#DIV/0!
0	0	0	0	0	0	0	0	0						0	0	0	0	0	0	0	0	0		0	#DIV/0!
0	0	0	0	0	0	0	0	0						0	0	0	0	0	0	0	0	0		0	#DIV/0!
0	0	0	0	0	0	0	0	0						0	0	0	0	0	0	0	0	0		0	#DIV/0!
0	0	0	0	0	0	0	0	0						0	0	0	0	0	0	0	0	0		0	#DIV/0!
0	0	0	0	0	0	0	0	0						0	0	0	0	0	0	0	0	0		0	#DIV/0!
0	0	0	0	0	0	0	0	0						0	0	0	0	0	0	0	0	0		0	#DIV/0!
0	0	0	0	0	0	0	0	0						0	0	0	0	0	0	0	0	0		0	#DIV/0!
0	0	0	0	0	0	0	0	0						0	0	0	0	0	0	0	0	0		0	#DIV/0!
0	0	0	0	0	0	0	0	0						0	0	0	0	0	0	0	0	0		0	#DIV/0!
1.972	1.376	2.251	1.812	1.227	2.173	1.657	1.131	13.599						1.829	1.2503	2.0693	1.6497	1.128	1.9976	1.5324	1.0465	12.5028		-1.0962	-8.77%
1.783	1.334	1.889	1.53	1.127	1.822	1.463	1.081	12.029						1.6541	1.216	1.7571	1.4108	1.0366	1.6937	1.3568	0.99686	11.12196		-0.90704	-8.16%
1.711	1.316	1.778	1.443	1.09	1.715	1.401	1.06	11.514						1.5947	1.2114	1.6617	1.3379	1.0074	1.6012	1.303	0.98108	10.69838		-0.81562	-7.62%
1.673	1.305	1.722	1.398	1.07	1.66	1.368	1.047	11.243						1.5636	1.206	1.6132	1.3007	0.99188	1.5541	1.2749	0.97219	10.47657		-0.76643	-7.32%
1.673	1.305	1.722	1.398	1.07	1.66	1.368	1.047	11.243						1.5636	1.206	1.6132	1.3007	0.99188	1.5541	1.2749	0.97219	10.47657		-0.76643	-7.32%
1.787	1.335	1.895	1.534	1.13	1.828	1.467	1.082	12.058						1.6575	1.2161	1.7623	1.4149	1.0387	1.6989	1.3601	0.99835	11.14685		-0.91115	-8.17%
1.712	1.316	1.78	1.444	1.091	1.717	1.402	1.06	11.522						1.5957	1.2115	1.6632	1.3391	1.0081	1.6026	1.304	0.98163	10.70583		-0.81617	-7.62%
1.673	1.305	1.722	1.399	1.07	1.661	1.368	1.047	11.245						1.5639	1.2061	1.6138	1.3012	0.99227	1.5547	1.2754	0.97257	10.47994		-0.76506	-7.30%
1.673	1.305	1.722	1.399	1.07	1.661	1.368	1.047	11.245						1.5639	1.2061	1.6138	1.3012	0.99227	1.5547	1.2754	0.97257	10.47994		-0.76506	-7.30%
1.787	1.335	1.895	1.534	1.13	1.828	1.467	1.082	12.058						1.6575	1.2161	1.7623	1.4149	1.0387	1.6989	1.3601	0.99835	11.14685		-0.91115	-8.17%
1.993	1.383	2.285	1.838	1.237	2.205	1.675	1.138	13.754						1.8465	1.2569	2.0987	1.6721	1.1372	2.0262	1.549	1.0524	12.639		-1.115	-8.82%
0	0	0	0	0	0	0	0	0						0	0	0	0	0	0	0	0	0		0	#DIV/0!
0	0	0	0	0	0	0	0	0						0	0	0	0	0	0	0	0	0		0	#DIV/0!
0	0	0	0	0	0	0	0	0						0	0	0	0	0	0	0	0	0		0	#DIV/0!
0	0	0	0	0	0	0	0	0						0	0	0	0	0	0	0	0	0		0	#DIV/0!
0	0	0	0	0	0	0	0	0						0	0	0	0	0	0	0	0	0		0	#DIV/0!
0	0	0	0	0	0	0	0	0						0	0	0	0	0	0	0	0	0		0	#DIV/0!
0	0	0	0	0	0	0	0	0						0	0	0	0	0	0	0	0	0		0	#DIV/0!
0	0	0	0	0	0	0	0	0						0	0	0	0	0	0	0	0	0		0	#DIV/0!
0	0	0	0	0	0	0	0	0						0	0	0	0	0	0	0	0	0		0	#DIV/0!
0	0	0	0	0	0	0	0	0						0	0	0	0	0	0	0	0	0		0	#DIV/0!
0	0	0	0	0	0	0	0	0						0	0	0	0	0	0	0	0	0		0	#DIV/0!
0	0	0	0	0	0	0	0	0						0	0	0	0	0	0	0	0	0		0	#DIV/0!
0	0	0	0	0	0	0	0	0						0	0	0	0	0	0	0	0	0		0	#DIV/0!
0	0	0	0	0	0	0	0	0						0	0	0	0	0	0	0	0	0		0	#DIV/0!
0	0	0	0	0	0	0	0	0						0	0	0	0	0	0	0	0	0		0	#DIV/0!
0	0	0	0	0	0	0	0	0						0	0	0	0	0	0	0	0	0		0	#DIV/0!
0	0	0	0	0	0	0	0	0						0	0	0	0	0	0	0	0	0		0	#DIV/0!
0	0	0	0	0	0	0	0	0						0	0	0	0	0	0	0	0	0		0	#DIV/0!
0	0	0	0	0	0	0	0	0						0	0	0	0	0	0	0	0	0		0	#DIV/0!
0	0	0	0	0	0	0	0	0						0	0	0	0	0	0	0	0	0		0	#DIV/0!
0	0	0	0	0	0	0	0	0						0	0	0	0	0	0	0	0	0		0	#DIV/0!
0	0	0	0	0	0	0	0	0						0	0	0	0	0	0	0	0	0		0	#DIV/0!
0	0	0	0	0	0	0	0	0						0	0	0	0	0	0	0	0	0		0	#DIV/0!
0	0	0	0	0	0	0	0	0						0	0	0	0	0	0	0	0	0		0	#DIV/0!
0	0	0	0	0	0	0	0	0						0	0	0	0	0	0	0	0	0		0	#DIV/0!
0	0	0	0	0	0	0	0	0						0	0	0	0	0	0	0	0	0		0	#DIV/0!
0	0	0	0	0	0	0	0	0						0	0	0	0	0	0	0	0	0		0	#DIV/0!
0	0	0	0	0	0	0	0	0						0	0	0	0	0	0	0	0	0		0	#DIV/0!
0	0	0	0	0	0	0	0	0						0	0	0	0	0	0	0	0	0		0	#DIV/0!
0	0	0	0	0	0	0	0	0						0	0	0	0	0	0	0	0	0		0	#DIV/0!
0	0	0	0	0	0	0	0	0						0	0	0	0	0	0	0	0	0		0	#DIV/0!
0	0	0	0	0	0	0	0	0						0	0	0	0	0	0	0	0	0		0	#DIV/0!
0	0	0	0	0	0	0	0	0						0	0	0	0	0	0	0	0	0		0	#DIV/0!
0	0	0	0	0	0	0	0	0						0	0	0	0	0	0	0	0	0		0	#DIV/0!
0	0	0	0	0	0	0	0	0						0	0	0	0	0	0	0	0	0		0	#DIV/0!
0	0	0	0	0	0	0	0	0						0	0	0	0	0	0	0	0	0		0	#DIV/0!
0	0	0	0	0	0	0	0	0						0	0	0	0	0	0	0	0	0		0	#DIV/0!
0	0	0	0	0	0	0	0	0						0	0	0	0	0	0	0	0	0		0	#DIV/0!
0	0	0	0	0	0	0	0	0						0	0	0	0	0	0	0	0	0		0	#DIV/0!
0	0	0	0	0	0	0	0	0						0	0	0	0	0	0	0	0	0		0	#DIV/0!
0	0	0	0	0	0	0	0	0						0	0	0	0	0	0	0	0	0		0	#DIV/0!
0	0	0	0	0	0	0	0	0						0	0	0	0	0	0	0	0	0		0	#DIV/0!
0	0	0	0	0	0	0	0	0						0	0	0	0	0	0	0	0	0		0	#DIV/0!
0	0	0	0	0	0	0	0	0						0	0	0	0	0	0	0	0	0		0	#DIV/0!
0	0	0	0	0	0	0	0	0						0	0	0	0	0	0	0	0	0		0	#DIV/0!
0	0	0	0	0	0	0	0	0						0	0	0	0	0	0	0	0	0		0	#DIV/0!
0	0	0	0	0	0	0	0	0						0	0	0	0	0	0	0	0	0		0	#DIV/0!
0	0	0	0	0	0	0	0	0						0	0	0	0	0	0	0	0	0		0	#DIV/0!
0	0	0	0	0	0	0	0	0						0	0	0	0	0	0	0	0	0		0	#DIV/0!
0	0	0	0	0	0	0	0	0						0	0	0	0	0	0	0	0	0		0	#DIV/0!
0	0	0	0	0	0	0	0	0						0	0	0	0	0	0	0	0	0		0	#DIV/0!
0	0	0	0	0	0	0	0	0						0	0	0	0	0	0	0	0	0		0	#DIV/0!
0	0	0	0	0	0	0	0	0						0	0	0	0	0	0	0	0	0		0	#DIV/0!
0	0	0	0	0	0	0	0	0						0	0	0	0	0	0	0	0	0		0	#DIV/0!
0	0	0	0	0	0	0	0	0						0	0	0	0	0	0	0	0	0		0	#DIV/0!
0	0	0	0	0	0	0	0	0						0	0	0	0	0	0	0	0	0		0	#DIV/0!
0	0	0	0	0	0	0	0	0						0	0	0	0	0	0	0	0	0		0	#DIV/0!
0	0	0	0	0	0	0	0	0						0	0	0	0	0	0	0	0	0		0	#DIV/0!
0	0	0	0	0	0	0	0	0						0	0	0	0	0	0	0	0	0		0	#DIV/0!
0	0	0	0	0	0	0	0	0						0	0	0	0	0	0	0	0	0		0	#DIV/0!
0	0	0	0	0	0	0	0	0						0	0	0	0	0	0	0	0	0		0	#DIV/0!
1.953	1.361	2.162	1.743	1.215	2.086	1.612	1.118	13.25						1.7896	1.2387	1.9925	1.5911	1.107	1.9224	1.4906	1.0357	12.1676		-1.0824	-8.90%
1.772	1.331	1.871	1.516	1.122	1.805	1.453	1.078	11.948						1.6446	1.2157	1.7416	1.399	1.032	1.6788	1.3482	0.99449	11.05439		-0.89361	-8.08%
1.707	1.315	1.772	1.438	1.088	1.709	1.397	1.058	11.484						1.5913	1.2109	1.6562	1.3337	1.0057	1.5958	1.2998	0.98011	10.67351		-0.81049	-7.59%
1.671	1.304	1.719	1.396	1.069	1.657	1.366	1.046	11.228						1.5621	1.2059	1.6108	1.2988	0.99116	1.5517	1.2735	0.97184	10.4658		-0.7622	-7.28%
1.672	1.304	1.72	1.397	1.069	1.658	1.366	1.047	11.233						1.5626	1.2059	1.6116	1.2994	0.9914	1.5525	1.274	0.97196	10.46936		-0.76364	-7.29%
1.783	1.334	1.889	1.529	1.128	1.822	1.463	1.081	12.029						1.6541	1.2159	1.7567	1.4107	1.037	1.6935	1.357	0.9975	11.1224		-0.9066	-8.15%
1.711	1.316	1.778	1.443	1.09	1.715	1.401	1.06	11.514						1.5947	1.2113	1.6616	1.3379	1.0076	1.6011	1.3031	0.98137	10.69867		-0.81533	-7.62%
1.673	1.305	1.722	1.398	1.07	1.66	1.368	1.047	11.243						1.5636	1.206	1.6132	1.3008	0.99206	1.5542	1.275	0.97243	10.47729		-0.76571	-7.31%
1.673	1.305	1.722	1.398	1.07	1.66	1.368	1.047	11.243						1.5636	1.206	1.6132	1.3007	0.99188	1.5541	1.2749	0.97219	10.47657		-0.76643	-7.32%
1.785	1.334	1.893	1.533	1.129	1.826	1.465	1.082	12.047						1.6563	1.216	1.7604	1.4135	1.0381	1.6971	1.3591	0.99807	11.13857		-0.90843	-8.16%
1.992	1.383	2.283	1.836	1.236	2.203	1.673	1.136	13.742						1.8466	1.2566	2.0969	1.6702	1.1359	2.0238	1.5472	1.0511	12.6283		-1.1137	-8.82%
0	0	0	0	0	0	0	0	0						0	0	0	0	0	0	0	0	0		0	#DIV/0!
0	0	0	0	0	0	0	0	0						0	0	0	0	0	0	0	0	0		0	#DIV/0!
0	0	0	0	0	0	0	0	0						0	0	0	0	0	0	0	0	0		0	#DIV/0!
0	0	0	0	0	0	0	0	0						0	0	0	0	0	0	0	0	0		0	#DIV/0!
0	0	0	0	0	0	0	0	0						0	0	0	0	0	0	0	0	0		0	#DIV/0!
0	0	0	0	0	0	0	0	0						0	0	0	0	0	0	0	0	0		0	#DIV/0!
0	0	0	0	0	0	0	0	0						0	0	0	0	0	0	0	0	0		0	#DIV/0!
0	0	0	0	0	0	0	0	0						0	0	0	0	0	0	0	0	0		0	#DIV/0!
0	0	0	0	0	0	0	0	0						0	0	0	0	0	0	0	0	0		0	#DIV/0!
0	0	0	0	0	0	0	0	0						0	0	0	0	0	0	0	0	0		0	#DIV/0!
0	0	0	0	0	0	0	0	0						0	0	0	0	0	0	0	0	0		0	#DIV/0!
0	0	0	0	0	0	0	0	0						0	0	0	0	0	0	0	0	0		0	#DIV/0!
0	0	0	0	0	0	0	0	0						0	0	0	0	0	0	0	0	0		0	#DIV/0!
1.966	1.375	2.242	1.804	1.222	2.163	1.65	1.127	13.549						1.8245	1.2488	2.061	1.6421	1.1227	1.9884	1.5253	1.0416	12.4544		-1.0946	-8.79%
1.782	1.333	1.887	1.528	1.127	1.82	1.462	1.08	12.019						1.653	1.216	1.7553	1.4094	1.0361	1.692	1.3558	0.99659	11.11419		-0.90481	-8.14%
1.711	1.316	1.777	1.442	1.09	1.714	1.4	1.059	11.509						1.5942	1.2113	1.6609	1.3373	1.0072	1.6004	1.3025	0.98095	10.69475		-0.81425	-7.61%
1.673	1.305	1.721	1.398	1.069	1.66	1.367	1.047	11.24						1.5634	1.206	1.6128	1.3004	0.99176	1.5537	1.2747	0.97213	10.47489		-0.76511	-7.30%
1.673	1.305	1.722	1.398	1.07	1.66	1.368	1.047	11.243						1.5636	1.206	1.6132	1.3007	0.99188	1.5541	1.2749	0.97219	10.47657		-0.76643	-7.32%
1.785	1.334	1.893	1.533	1.129	1.826	1.465	1.082	12.047						1.6563	1.216	1.7604	1.4135	1.0381	1.6971	1.3591	0.99807	11.13857		-0.90843	-8.16%
1.712	1.316	1.78	1.444	1.091	1.717	1.402	1.06	11.522						1.5957	1.2115	1.6632	1.3391	1.0081	1.6026	1.304	0.98163	10.70583		-0.81617	-7.62%
1.673	1.305	1.722	1.399	1.07	1.66	1.368	1.047	11.244						1.5639	1.2061	1.6137	1.301	0.99201	1.5545	1.2751	0.97226	10.47857		-0.76543	-7.30%
1.673	1.305	1.722	1.399	1.07	1.66	1.368	1.047	11.244						1.5639	1.2061	1.6137	1.301	0.99201	1.5545	1.2751	0.97226	10.47857		-0.76543	-7.30%
1.787	1.335	1.895	1.534	1.13	1.828	1.467	1.082	12.058						1.6575	1.2161	1.7623	1.4149	1.0387	1.6989	1.3601	0.99835	11.14685		-0.91115	-8.17%
1.992	1.383	2.283	1.836	1.236	2.203	1.673	1.136	13.742						1.8466	1.2566	2.0969	1.6702	1.1359	2.0238	1.5472	1.0511	12.6283		-1.1137	-8.82%
0	0	0	0	0	0	0	0	0						0	0	0	0	0	0	0	0	0		0	#DIV/0!
0	0	0	0	0	0	0	0	0						0	0	0	0	0	0	0	0	0		0	#DIV/0!
0	0	0	0	0	0	0	0	0						0	0	0	0	0	0	0	0	0		0	#DIV/0!
0	0	0	0	0	0	0	0	0						0	0	0	0	0	0	0	0	0		0	#DIV/0!
0	0	0	0	0	0	0	0	0						0	0	0	0	0	0	0	0	0		0	#DIV/0!
0	0	0	0	0	0	0	0	0						0	0	0	0	0	0	0	0	0		0	#DIV/0!
0	0	0	0	0	0	0	0	0						0	0	0	0	0	0	0	0	0		0	#DIV/0!
0	0	0	0	0	0	0	0	0						0	0	0	0	0	0	0	0	0		0	#DIV/0!
0	0	0	0	0	0	0	0	0						0	0	0	0	0	0	0	0	0		0	#DIV/0!
0	0	0	0	0	0	0	0	0						0	0	0	0	0	0	0	0	0		0	#DIV/0!
0	0	0	0	0	0	0	0	0						0	0	0	0	0	0	0	0	0		0	#DIV/0!
0	0	0	0	0	0	0	0	0						0	0	0	0	0	0	0	0	0		0	#DIV/0!
0	0	0	0	0	0	0	0	0						0	0	0	0	0	0	0	0	0		0	#DIV/0!
1.966	1.375	2.242	1.804	1.222	2.163	1.65	1.127	13.549						1.8245	1.2488	2.061	1.6421	1.1227	1.9884	1.5253	1.0416	12.4544		-1.0946	-8.79%
1.782	1.333	1.887	1.528	1.127	1.82	1.462	1.08	12.019						1.653	1.216	1.7553	1.4094	1.0361	1.692	1.3558	0.99659	11.11419		-0.90481	-8.14%
1.711	1.316	1.777	1.442	1.09	1.714	1.4	1.059	11.509						1.5942	1.2113	1.6608	1.3371	1.0071	1.6002	1.3024	0.98083	10.69393		-0.81507	-7.62%
1.673	1.305	1.721	1.398	1.069	1.659	1.367	1.047	11.239						1.5631	1.206	1.6125	1.3001	0.99153	1.5534	1.2744	0.97191	10.47294		-0.76606	-7.31%
1.673	1.305	1.721	1.398	1.069	1.66	1.367	1.047	11.24						1.5634	1.206	1.6128	1.3004	0.99176	1.5537	1.2747	0.97213	10.47489		-0.76511	-7.30%
1.785	1.334	1.893	1.533	1.129	1.826	1.465	1.082	12.047						1.6563	1.216	1.7604	1.4135	1.0381	1.6971	1.3591	0.99807	11.13857		-0.90843	-8.16%
1.712	1.316	1.779	1.443	1.09	1.716	1.401	1.06	11.517						1.5952	1.2114	1.6623	1.3383	1.0075	1.6017	1.3032	0.98107	10.70067		-0.81633	-7.63%
1.673	1.305	1.722	1.398	1.07	1.66	1.368	1.047	11.243						1.5636	1.206	1.6132	1.3007	0.99188	1.5541	1.2749	0.97219	10.47657		-0.76643	-7.32%
1.673	1.305	1.722	1.398	1.07	1.66	1.368	1.047	11.243						1.5636	1.206	1.6132	1.3007	0.99188	1.5541	1.2749	0.97219	10.47657		-0.76643	-7.32%
1.786	1.334	1.894	1.533	1.129	1.827	1.465	1.081	12.049						1.6564	1.216	1.7607	1.4136	1.0377	1.6973	1.3588	0.9974	11.1379		-0.9111	-8.18%
1.992	1.383	2.283	1.836	1.236	2.203	1.673	1.136	13.742						1.8466	1.2566	2.0969	1.6702	1.1359	2.0238	1.5472	1.0511	12.6283		-1.1137	-8.82%
0	0	0	0	0	0	0	0	0						0	0	0	0	0	0	0	0	0		0	#DIV/0!
0	0	0	0	0	0	0	0	0						0	0	0	0	0	0	0	0	0		0	#DIV/0!
0	0	0	0	0	0	0	0	0						0	0	0	0	0	0	0	0	0		0	#DIV/0!
0	0	0	0	0	0	0	0	0						0	0	0	0	0	0	0	0	0		0	#DIV/0!
0	0	0	0	0	0	0	0	0						0	0	0	0	0	0	0	0	0		0	#DIV/0!
0	0	0	0	0	0	0	0	0						0	0	0	0	0	0	0	0	0		0	#DIV/0!
0	0	0	0	0	0	0	0	0						0	0	0	0	0	0	0	0	0		0	#DIV/0!
0	0	0	0	0	0	0	0	0						0	0	0	0	0	0	0	0	0		0	#DIV/0!
0	0	0	0	0	0	0	0	0						0	0	0	0	0	0	0	0	0		0	#DIV/0!
0	0	0	0	0	0	0	0	0						0	0	0	0	0	0	0	0	0		0	#DIV/0!
0	0	0	0	0	0	0	0	0						0	0	0	0	0	0	0	0	0		0	#DIV/0!
0	0	0	0	0	0	0	0	0						0	0	0	0	0	0	0	0	0		0	#DIV/0!
0	0	0	0	0	0	0	0	0						0	0	0	0	0	0	0	0	0		0	#DIV/0!
1.966	1.375	2.242	1.804	1.222	2.163	1.65	1.127	13.549						1.8245	1.2488	2.061	1.6421	1.1227	1.9884	1.5253	1.0416	12.4544		-1.0946	-8.79%
1.782	1.333	1.887	1.528	1.127	1.82	1.462	1.08	12.019						1.653	1.216	1.7553	1.4094	1.0361	1.692	1.3558	0.99659	11.11419		-0.90481	-8.14%
1.71	1.315	1.777	1.441	1.089	1.713	1.399	1.059	11.503						1.5937	1.2112	1.6602	1.3366	1.0067	1.5996	1.3018	0.98043	10.69023		-0.81277	-7.60%
1.672	1.304	1.72	1.397	1.069	1.659	1.367	1.047	11.235						1.5629	1.2059	1.6121	1.2998	0.99141	1.5529	1.2741	0.97185	10.47096		-0.76404	-7.30%
1.672	1.305	1.721	1.397	1.069	1.659	1.367	1.047	11.237						1.5631	1.206	1.6124	1.3	0.99146	1.5532	1.2743	0.97184	10.4723		-0.7647	-7.30%
1.784	1.334	1.891	1.531	1.128	1.824	1.464	1.081	12.037						1.6552	1.216	1.7589	1.4122	1.0372	1.6955	1.3578	0.99713	11.12993		-0.90707	-8.15%
1.711	1.316	1.778	1.443	1.09	1.715	1.401	1.06	11.514						1.5947	1.2114	1.6617	1.3379	1.0074	1.6012	1.303	0.98108	10.69838		-0.81562	-7.62%
1.673	1.305	1.721	1.398	1.069	1.66	1.367	1.047	11.24						1.5634	1.206	1.6128	1.3003	0.99157	1.5536	1.2745	0.97188	10.47405		-0.76595	-7.31%
1.673	1.305	1.721	1.398	1.069	1.66	1.367	1.047	11.24						1.5634	1.206	1.6129	1.3004	0.99165	1.5538	1.2746	0.97196	10.47471		-0.76529	-7.31%
1.785	1.334	1.893	1.533	1.129	1.826	1.465	1.082	12.047						1.6563	1.216	1.7604	1.4135	1.0381	1.6971	1.3591	0.99807	11.13857		-0.90843	-8.16%
1.984	1.38	2.271	1.826	1.23	2.191	1.665	1.131	13.678						1.8386	1.2534	2.0864	1.6612	1.1297	2.013	1.5388	1.0455	12.5666		-1.1114	-8.84%
0	0	0	0	0	0	0	0	0						0	0	0	0	0	0	0	0	0		0	#DIV/0!
0	0	0	0	0	0	0	0	0						0	0	0	0	0	0	0	0	0		0	#DIV/0!
0	0	0	0	0	0	0	0	0						0	0	0	0	0	0	0	0	0		0	#DIV/0!
0	0	0	0	0	0	0	0	0						0	0	0	0	0	0	0	0	0		0	#DIV/0!
0	0	0	0	0	0	0	0	0						0	0	0	0	0	0	0	0	0		0	#DIV/0!
0	0	0	0	0	0	0	0	0						0	0	0	0	0	0	0	0	0		0	#DIV/0!
0	0	0	0	0	0	0	0	0						0	0	0	0	0	0	0	0	0		0	#DIV/0!
0	0	0	0	0	0	0	0	0						0	0	0	0	0	0	0	0	0		0	#DIV/0!
0	0	0	0	0	0	0	0	0						0	0	0	0	0	0	0	0	0		0	#DIV/0!
0	0	0	0	0	0	0	0	0						0	0	0	0	0	0	0	0	0		0	#DIV/0!
0	0	0	0	0	0	0	0	0						0	0	0	0	0	0	0	0	0		0	#DIV/0!
0	0	0	0	0	0	0	0	0						0	0	0	0	0	0	0	0	0		0	#DIV/0!
0	0	0	0	0	0	0	0	0						0	0	0	0	0	0	0	0	0		0	#DIV/0!
1.966	1.375	2.242	1.804	1.222	2.163	1.65	1.127	13.549						1.8245	1.2488	2.061	1.6421	1.1227	1.9884	1.5253	1.0416	12.4544		-1.0946	-8.79%
1.782	1.333	1.887	1.528	1.127	1.82	1.462	1.08	12.019						1.653	1.216	1.7553	1.4094	1.0361	1.692	1.3558	0.99659	11.11419		-0.90481	-8.14%
1.71	1.315	1.777	1.441	1.089	1.713	1.399	1.059	11.503						1.5937	1.2112	1.6602	1.3366	1.0067	1.5996	1.3018	0.98043	10.69023		-0.81277	-7.60%
1.672	1.305	1.721	1.397	1.069	1.659	1.367	1.047	11.237						1.5631	1.206	1.6124	1.3	0.99146	1.5532	1.2743	0.97184	10.4723		-0.7647	-7.30%
1.673	1.305	1.721	1.398	1.069	1.659	1.367	1.047	11.239						1.5631	1.206	1.6125	1.3001	0.99153	1.5534	1.2744	0.97191	10.47294		-0.76606	-7.31%
1.785	1.334	1.893	1.533	1.129	1.826	1.465	1.082	12.047						1.6563	1.216	1.7604	1.4135	1.0381	1.6971	1.3591	0.99807	11.13857		-0.90843	-8.16%
1.712	1.316	1.779	1.443	1.09	1.716	1.401	1.06	11.517						1.5952	1.2114	1.6623	1.3383	1.0075	1.6017	1.3032	0.98107	10.70067		-0.81633	-7.63%
1.673	1.305	1.722	1.398	1.07	1.66	1.368	1.047	11.243						1.5636	1.206	1.6132	1.3007	0.99188	1.5541	1.2749	0.97219	10.47657		-0.76643	-7.32%
1.673	1.305	1.722	1.398	1.07	1.66	1.368	1.047	11.243						1.5636	1.206	1.6133	1.3006	0.99171	1.5541	1.2747	0.97196	10.47597		-0.76703	-7.32%
1.786	1.334	1.894	1.533	1.129	1.827	1.465	1.081	12.049						1.6564	1.216	1.7607	1.4136	1.0377	1.6973	1.3588	0.9974	11.1379		-0.9111	-8.18%
1.992	1.383	2.283	1.836	1.236	2.203	1.673	1.136	13.742						1.8466	1.2566	2.0969	1.6702	1.1359	2.0238	1.5472	1.0511	12.6283		-1.1137	-8.82%
0	0	0	0	0	0	0	0	0						0	0	0	0	0	0	0	0	0		0	#DIV/0!
0	0	0	0	0	0	0	0	0						0	0	0	0	0	0	0	0	0		0	#DIV/0!
0	0	0	0	0	0	0	0	0						0	0	0	0	0	0	0	0	0		0	#DIV/0!
0	0	0	0	0	0	0	0	0						0	0	0	0	0	0	0	0	0		0	#DIV/0!
0	0	0	0	0	0	0	0	0						0	0	0	0	0	0	0	0	0		0	#DIV/0!
0	0	0	0	0	0	0	0	0						0	0	0	0	0	0	0	0	0		0	#DIV/0!
0	0	0	0	0	0	0	0	0						0	0	0	0	0	0	0	0	0		0	#DIV/0!
0	0	0	0	0	0	0	0	0						0	0	0	0	0	0	0	0	0		0	#DIV/0!
0	0	0	0	0	0	0	0	0						0	0	0	0	0	0	0	0	0		0	#DIV/0!
0	0	0	0	0	0	0	0	0						0	0	0	0	0	0	0	0	0		0	#DIV/0!
0	0	0	0	0	0	0	0	0						0	0	0	0	0	0	0	0	0		0	#DIV/0!
0	0	0	0	0	0	0	0	0						0	0	0	0	0	0	0	0	0		0	#DIV/0!
0	0	0	0	0	0	0	0	0						0	0	0	0	0	0	0	0	0		0	#DIV/0!
0	0	0	0	0	0	0	0	0						0	0	0	0	0	0	0	0	0		0	#DIV/0!
0	0	0	0	0	0	0	0	0						0	0	0	0	0	0	0	0	0		0	#DIV/0!
0	0	0	0	0	0	0	0	0						0	0	0	0	0	0	0	0	0		0	#DIV/0!
0	0	0	0	0	0	0	0	0						0	0	0	0	0	0	0	0	0		0	#DIV/0!
0	0	0	0	0	0	0	0	0						0	0	0	0	0	0	0	0	0		0	#DIV/0!
0	0	0	0	0	0	0	0	0						0	0	0	0	0	0	0	0	0		0	#DIV/0!
0	0	0	0	0	0	0	0	0						0	0	0	0	0	0	0	0	0		0	#DIV/0!
0	0	0	0	0	0	0	0	0						0	0	0	0	0	0	0	0	0		0	#DIV/0!
0	0	0	0	0	0	0	0	0						0	0	0	0	0	0	0	0	0		0	#DIV/0!
0	0	0	0	0	0	0	0	0						0	0	0	0	0	0	0	0	0		0	#DIV/0!
0	0	0	0	0	0	0	0	0						0	0	0	0	0	0	0	0	0		0	#DIV/0!
0	0	0	0	0	0	0	0	0						0	0	0	0	0	0	0	0	0		0	#DIV/0!
0	0	0	0	0	0	0	0	0						0	0	0	0	0	0	0	0	0		0	#DIV/0!
0	0	0	0	0	0	0	0	0						0	0	0	0	0	0	0	0	0		0	#DIV/0!
0	0	0	0	0	0	0	0	0						0	0	0	0	0	0	0	0	0		0	#DIV/0!
0	0	0	0	0	0	0	0	0						0	0	0	0	0	0	0	0	0		0	#DIV/0!
0	0	0	0	0	0	0	0	0						0	0	0	0	0	0	0	0	0		0	#DIV/0!
0	0	0	0	0	0	0	0	0						0	0	0	0	0	0	0	0	0		0	#DIV/0!
0	0	0	0	0	0	0	0	0						0	0	0	0	0	0	0	0	0		0	#DIV/0!
0	0	0	0	0	0	0	0	0						0	0	0	0	0	0	0	0	0		0	#DIV/0!
0	0	0	0	0	0	0	0	0						0	0	0	0	0	0	0	0	0		0	#DIV/0!
0	0	0	0	0	0	0	0	0						0	0	0	0	0	0	0	0	0		0	#DIV/0!
0	0	0	0	0	0	0	0	0						0	0	0	0	0	0	0	0	0		0	#DIV/0!
0	0	0	0	0	0	0	0	0						0	0	0	0	0	0	0	0	0		0	#DIV/0!
0	0	0	0	0	0	0	0	0						0	0	0	0	0	0	0	0	0		0	#DIV/0!
0	0	0	0	0	0	0	0	0						0	0	0	0	0	0	0	0	0		0	#DIV/0!
0	0	0	0	0	0	0	0	0						0	0	0	0	0	0	0	0	0		0	#DIV/0!
0	0	0	0	0	0	0	0	0						0	0	0	0	0	0	0	0	0		0	#DIV/0!
0	0	0	0	0	0	0	0	0						0	0	0	0	0	0	0	0	0		0	#DIV/0!
0	0	0	0	0	0	0	0	0						0	0	0	0	0	0	0	0	0		0	#DIV/0!
0	0	0	0	0	0	0	0	0						0	0	0	0	0	0	0	0	0		0	#DIV/0!
0	0	0	0	0	0	0	0	0						0	0	0	0	0	0	0	0	0		0	#DIV/0!
0	0	0	0	0	0	0	0	0						0	0	0	0	0	0	0	0	0		0	#DIV/0!
0	0	0	0	0	0	0	0	0						0	0	0	0	0	0	0	0	0		0	#DIV/0!
0	0	0	0	0	0	0	0	0						0	0	0	0	0	0	0	0	0		0	#DIV/0!
0	0	0	0	0	0	0	0	0						0	0	0	0	0	0	0	0	0		0	#DIV/0!
0	0	0	0	0	0	0	0	0						0	0	0	0	0	0	0	0	0		0	#DIV/0!
0	0	0	0	0	0	0	0	0						0	0	0	0	0	0	0	0	0		0	#DIV/0!
0	0	0	0	0	0	0	0	0						0	0	0	0	0	0	0	0	0		0	#DIV/0!
0	0	0	0	0	0	0	0	0						0	0	0	0	0	0	0	0	0		0	#DIV/0!
0	0	0	0	0	0	0	0	0						0	0	0	0	0	0	0	0	0		0	#DIV/0!
0	0	0	0	0	0	0	0	0						0	0	0	0	0	0	0	0	0		0	#DIV/0!
0	0	0	0	0	0	0	0	0						0	0	0	0	0	0	0	0	0		0	#DIV/0!
0	0	0	0	0	0	0	0	0						0	0	0	0	0	0	0	0	0		0	#DIV/0!
0	0	0	0	0	0	0	0	0						0	0	0	0	0	0	0	0	0		0	#DIV/0!
0	0	0	0	0	0	0	0	0						0	0	0	0	0	0	0	0	0		0	#DIV/0!
0	0	0	0	0	0	0	0	0						0	0	0	0	0	0	0	0	0		0	#DIV/0!
0	0	0	0	0	0	0	0	0						0	0	0	0	0	0	0	0	0		0	#DIV/0!
1.949	1.36	2.155	1.737	1.212	2.079	1.608	1.129	13.229						1.7862	1.2377	1.9863	1.5863	1.1052	1.9164	1.4871	1.0348	12.14		-1.089	-8.97%
1.77	1.331	1.869	1.514	1.121	1.803	1.452	1.077	11.937						1.6436	1.2156	1.7397	1.3975	1.0313	1.6768	1.347	0.994	11.0455		-0.8915	-8.07%
1.706	1.314	1.77	1.436	1.087	1.707	1.396	1.058	11.474						1.5904	1.2107	1.6549	1.3326	1.0051	1.5944	1.2989	0.97961	10.66661		-0.80739	-7.57%
1.671	1.304	1.718	1.395	1.068	1.656	1.365	1.046	11.223						1.5616	1.2058	1.61	1.2982	0.99082	1.551	1.273	0.97157	10.46199		-0.76101	-7.27%
1.671	1.304	1.719	1.396	1.069	1.657	1.366	1.046	11.228						1.5621	1.2059	1.6109	1.2988	0.99106	1.5518	1.2735	0.97169	10.46575		-0.76225	-7.28%
1.782	1.333	1.887	1.528	1.127	1.82	1.462	1.08	12.019						1.653	1.216	1.7553	1.4094	1.0361	1.692	1.3558	0.99659	11.11419		-0.90481	-8.14%
1.711	1.316	1.777	1.442	1.09	1.714	1.4	1.059	11.509						1.5942	1.2113	1.6608	1.3371	1.0071	1.6002	1.3024	0.98083	10.69393		-0.81507	-7.62%
1.673	1.305	1.721	1.398	1.069	1.66	1.367	1.047	11.24						1.5634	1.206	1.6128	1.3004	0.99176	1.5537	1.2747	0.97213	10.47489		-0.76511	-7.30%
1.673	1.305	1.721	1.398	1.069	1.66	1.367	1.047	11.24						1.5634	1.206	1.6128	1.3004	0.99176	1.5537	1.2747	0.97213	10.47489		-0.76511	-7.30%
1.785	1.334	1.893	1.533	1.129	1.826	1.465	1.082	12.047						1.6563	1.216	1.7604	1.4135	1.0381	1.6971	1.3591	0.99807	11.13857		-0.90843	-8.16%
1.984	1.38	2.271	1.826	1.23	2.191	1.665	1.131	13.678						1.8386	1.2534	2.0864	1.6612	1.1297	2.013	1.5388	1.0455	12.5666		-1.1114	-8.84%
0	0	0	0	0	0	0	0	0						0	0	0	0	0	0	0	0	0		0	#DIV/0!
0	0	0	0	0	0	0	0	0						0	0	0	0	0	0	0	0	0		0	#DIV/0!
0	0	0	0	0	0	0	0	0						0	0	0	0	0	0	0	0	0		0	#DIV/0!
0	0	0	0	0	0	0	0	0						0	0	0	0	0	0	0	0	0		0	#DIV/0!
0	0	0	0	0	0	0	0	0						0	0	0	0	0	0	0	0	0		0	#DIV/0!
0	0	0	0	0	0	0	0	0						0	0	0	0	0	0	0	0	0		0	#DIV/0!
0	0	0	0	0	0	0	0	0						0	0	0	0	0	0	0	0	0		0	#DIV/0!
0	0	0	0	0	0	0	0	0						0	0	0	0	0	0	0	0	0		0	#DIV/0!
0	0	0	0	0	0	0	0	0						0	0	0	0	0	0	0	0	0		0	#DIV/0!
0	0	0	0	0	0	0	0	0						0	0	0	0	0	0	0	0	0		0	#DIV/0!
0	0	0	0	0	0	0	0	0						0	0	0	0	0	0	0	0	0		0	#DIV/0!
0	0	0	0	0	0	0	0	0						0	0	0	0	0	0	0	0	0		0	#DIV/0!
0	0	0	0	0	0	0	0	0						0	0	0	0	0	0	0	0	0		0	#DIV/0!
1.965	1.375	2.24	1.803	1.223	2.161	1.65	1.129	13.546						1.8247	1.2486	2.0596	1.6418	1.1245	1.9875	1.5264	1.0441	12.4572		-1.0888	-8.74%
1.781	1.333	1.887	1.528	1.126	1.82	1.462	1.08	12.017						1.653	1.2159	1.7549	1.409	1.0358	1.6915	1.3554	0.99631	11.11181		-0.90519	-8.15%
1.71	1.315	1.777	1.441	1.089	1.713	1.399	1.059	11.503						1.5937	1.2112	1.6602	1.3366	1.0067	1.5996	1.3018	0.98043	10.69023		-0.81277	-7.60%
1.672	1.304	1.72	1.397	1.069	1.659	1.367	1.047	11.235						1.5629	1.2059	1.6121	1.2998	0.99141	1.5529	1.2741	0.97185	10.47096		-0.76404	-7.30%
1.672	1.304	1.72	1.397	1.069	1.659	1.367	1.046	11.234						1.5629	1.206	1.6121	1.2997	0.99124	1.5529	1.274	0.97162	10.47046		-0.76354	-7.29%
1.784	1.334	1.891	1.531	1.128	1.824	1.464	1.081	12.037						1.6552	1.216	1.7589	1.4122	1.0372	1.6955	1.3578	0.99713	11.12993		-0.90707	-8.15%
1.711	1.316	1.778	1.443	1.09	1.715	1.401	1.059	11.513						1.5947	1.2114	1.6616	1.3378	1.0073	1.601	1.3028	0.98096	10.69756		-0.81544	-7.62%
1.673	1.305	1.721	1.398	1.069	1.66	1.367	1.047	11.24						1.5634	1.206	1.6128	1.3003	0.99157	1.5536	1.2745	0.97188	10.47405		-0.76595	-7.31%
1.673	1.305	1.721	1.398	1.069	1.66	1.367	1.047	11.24						1.5634	1.206	1.6129	1.3004	0.99165	1.5538	1.2746	0.97196	10.47471		-0.76529	-7.31%
1.785	1.334	1.893	1.533	1.128	1.826	1.465	1.081	12.045						1.6564	1.216	1.7604	1.4132	1.0374	1.6968	1.3584	0.99712	11.13572		-0.90928	-8.17%
1.992	1.383	2.283	1.836	1.236	2.203	1.673	1.136	13.742						1.8466	1.2566	2.0969	1.6702	1.1359	2.0238	1.5472	1.0511	12.6283		-1.1137	-8.82%
0	0	0	0	0	0	0	0	0						0	0	0	0	0	0	0	0	0		0	#DIV/0!
0	0	0	0	0	0	0	0	0						0	0	0	0	0	0	0	0	0		0	#DIV/0!
0	0	0	0	0	0	0	0	0						0	0	0	0	0	0	0	0	0		0	#DIV/0!
0	0	0	0	0	0	0	0	0						0	0	0	0	0	0	0	0	0		0	#DIV/0!
0	0	0	0	0	0	0	0	0						0	0	0	0	0	0	0	0	0		0	#DIV/0!
0	0	0	0	0	0	0	0	0						0	0	0	0	0	0	0	0	0		0	#DIV/0!
0	0	0	0	0	0	0	0	0						0	0	0	0	0	0	0	0	0		0	#DIV/0!
0	0	0	0	0	0	0	0	0						0	0	0	0	0	0	0	0	0		0	#DIV/0!
0	0	0	0	0	0	0	0	0						0	0	0	0	0	0	0	0	0		0	#DIV/0!
0	0	0	0	0	0	0	0	0						0	0	0	0	0	0	0	0	0		0	#DIV/0!
0	0	0	0	0	0	0	0	0						0	0	0	0	0	0	0	0	0		0	#DIV/0!
0	0	0	0	0	0	0	0	0						0	0	0	0	0	0	0	0	0		0	#DIV/0!
0	0	0	0	0	0	0	0	0						0	0	0	0	0	0	0	0	0		0	#DIV/0!
1.966	1.375	2.242	1.804	1.222	2.163	1.65	1.127	13.549						1.8245	1.2488	2.061	1.6421	1.1227	1.9884	1.5253	1.0416	12.4544		-1.0946	-8.79%
1.781	1.333	1.887	1.528	1.126	1.82	1.462	1.08	12.017						1.653	1.2159	1.7549	1.409	1.0358	1.6915	1.3554	0.99631	11.11181		-0.90519	-8.15%
1.71	1.315	1.777	1.441	1.089	1.713	1.399	1.059	11.503						1.5937	1.2112	1.6602	1.3366	1.0067	1.5996	1.3018	0.98043	10.69023		-0.81277	-7.60%
1.672	1.305	1.721	1.397	1.069	1.659	1.367	1.047	11.237						1.5631	1.206	1.6124	1.3	0.99146	1.5532	1.2743	0.97184	10.4723		-0.7647	-7.30%
1.673	1.305	1.721	1.398	1.069	1.66	1.367	1.047	11.24						1.5634	1.206	1.6128	1.3004	0.99176	1.5537	1.2747	0.97213	10.47489		-0.76511	-7.30%
1.785	1.334	1.893	1.533	1.129	1.826	1.465	1.082	12.047						1.6563	1.216	1.7604	1.4135	1.0381	1.6971	1.3591	0.99807	11.13857		-0.90843	-8.16%
1.712	1.316	1.779	1.443	1.09	1.716	1.401	1.06	11.517						1.5952	1.2114	1.6623	1.3383	1.0075	1.6017	1.3032	0.98107	10.70067		-0.81633	-7.63%
1.673	1.305	1.722	1.399	1.07	1.66	1.368	1.047	11.244						1.5639	1.206	1.6136	1.3009	0.99193	1.5544	1.275	0.97218	10.47791		-0.76609	-7.31%
1.673	1.305	1.722	1.399	1.07	1.66	1.368	1.047	11.244						1.5639	1.2061	1.6137	1.301	0.99201	1.5545	1.2751	0.97226	10.47857		-0.76543	-7.30%
1.787	1.335	1.895	1.534	1.13	1.828	1.467	1.082	12.058						1.6575	1.2161	1.7623	1.4149	1.0387	1.6989	1.3601	0.99835	11.14685		-0.91115	-8.17%
1.992	1.383	2.283	1.836	1.236	2.203	1.673	1.136	13.742						1.8466	1.2566	2.0969	1.6702	1.1359	2.0238	1.5472	1.0511	12.6283		-1.1137	-8.82%
0	0	0	0	0	0	0	0	0						0	0	0	0	0	0	0	0	0		0	#DIV/0!
0	0	0	0	0	0	0	0	0						0	0	0	0	0	0	0	0	0		0	#DIV/0!
0	0	0	0	0	0	0	0	0						0	0	0	0	0	0	0	0	0		0	#DIV/0!
0	0	0	0	0	0	0	0	0						0	0	0	0	0	0	0	0	0		0	#DIV/0!
0	0	0	0	0	0	0	0	0						0	0	0	0	0	0	0	0	0		0	#DIV/0!
0	0	0	0	0	0	0	0	0						0	0	0	0	0	0	0	0	0		0	#DIV/0!
0	0	0	0	0	0	0	0	0						0	0	0	0	0	0	0	0	0		0	#DIV/0!
0	0	0	0	0	0	0	0	0						0	0	0	0	0	0	0	0	0		0	#DIV/0!
0	0	0	0	0	0	0	0	0						0	0	0	0	0	0	0	0	0		0	#DIV/0!
0	0	0	0	0	0	0	0	0						0	0	0	0	0	0	0	0	0		0	#DIV/0!
0	0	0	0	0	0	0	0	0						0	0	0	0	0	0	0	0	0		0	#DIV/0!
0	0	0	0	0	0	0	0	0						0	0	0	0	0	0	0	0	0		0	#DIV/0!
0	0	0	0	0	0	0	0	0						0	0	0	0	0	0	0	0	0		0	#DIV/0!
1.966	1.375	2.242	1.804	1.222	2.163	1.65	1.127	13.549						1.8245	1.2488	2.061	1.6421	1.1227	1.9884	1.5253	1.0416	12.4544		-1.0946	-8.79%
1.782	1.333	1.887	1.528	1.127	1.82	1.462	1.08	12.019						1.653	1.216	1.7553	1.4094	1.0361	1.692	1.3558	0.99659	11.11419		-0.90481	-8.14%
1.711	1.316	1.777	1.442	1.09	1.714	1.4	1.059	11.509						1.5942	1.2113	1.6608	1.3371	1.0071	1.6002	1.3024	0.98083	10.69393		-0.81507	-7.62%
1.673	1.305	1.721	1.398	1.069	1.66	1.367	1.047	11.24						1.5634	1.206	1.6128	1.3004	0.99176	1.5537	1.2747	0.97213	10.47489		-0.76511	-7.30%
1.673	1.305	1.721	1.398	1.069	1.66	1.367	1.047	11.24						1.5634	1.206	1.6128	1.3003	0.99157	1.5536	1.2745	0.97188	10.47405		-0.76595	-7.31%
1.785	1.334	1.893	1.533	1.129	1.826	1.465	1.082	12.047						1.6563	1.216	1.7604	1.4135	1.0381	1.6971	1.3591	0.99807	11.13857		-0.90843	-8.16%
1.712	1.316	1.78	1.444	1.091	1.717	1.402	1.06	11.522						1.5957	1.2115	1.6632	1.3391	1.0081	1.6026	1.304	0.98163	10.70583		-0.81617	-7.62%
1.673	1.305	1.722	1.399	1.07	1.66	1.368	1.047	11.244						1.5639	1.2061	1.6137	1.301	0.99201	1.5545	1.2751	0.97226	10.47857		-0.76543	-7.30%
1.673	1.305	1.722	1.399	1.07	1.66	1.368	1.047	11.244						1.5639	1.2061	1.6137	1.301	0.99201	1.5545	1.2751	0.97226	10.47857		-0.76543	-7.30%
1.787	1.335	1.895	1.534	1.13	1.828	1.467	1.082	12.058						1.6575	1.2161	1.7623	1.4149	1.0387	1.6989	1.3601	0.99835	11.14685		-0.91115	-8.17%
1.993	1.383	2.285	1.838	1.237	2.205	1.675	1.138	13.754						1.8465	1.2569	2.0987	1.6721	1.1372	2.0262	1.549	1.0524	12.639		-1.115	-8.82%
0	0	0	0	0	0	0	0	0						0	0	0	0	0	0	0	0	0		0	#DIV/0!
0	0	0	0	0	0	0	0	0						0	0	0	0	0	0	0	0	0		0	#DIV/0!
0	0	0	0	0	0	0	0	0						0	0	0	0	0	0	0	0	0		0	#DIV/0!
0	0	0	0	0	0	0	0	0						0	0	0	0	0	0	0	0	0		0	#DIV/0!
0	0	0	0	0	0	0	0	0						0	0	0	0	0	0	0	0	0		0	#DIV/0!
0	0	0	0	0	0	0	0	0						0	0	0	0	0	0	0	0	0		0	#DIV/0!
0	0	0	0	0	0	0	0	0						0	0	0	0	0	0	0	0	0		0	#DIV/0!
0	0	0	0	0	0	0	0	0						0	0	0	0	0	0	0	0	0		0	#DIV/0!
0	0	0	0	0	0	0	0	0						0	0	0	0	0	0	0	0	0		0	#DIV/0!
0	0	0	0	0	0	0	0	0						0	0	0	0	0	0	0	0	0		0	#DIV/0!
0	0	0	0	0	0	0	0	0						0	0	0	0	0	0	0	0	0		0	#DIV/0!
0	0	0	0	0	0	0	0	0						0	0	0	0	0	0	0	0	0		0	#DIV/0!
0	0	0	0	0	0	0	0	0						0	0	0	0	0	0	0	0	0		0	#DIV/0!
1.971	1.376	2.249	1.81	1.226	2.17	1.655	1.13	13.587						1.8292	1.25	2.0677	1.6479	1.1268	1.9954	1.5308	1.0454	12.4932		-1.0938	-8.76%
1.783	1.334	1.889	1.529	1.128	1.822	1.463	1.081	12.029						1.6541	1.2159	1.7567	1.4107	1.037	1.6935	1.357	0.9975	11.1224		-0.9066	-8.15%
1.711	1.316	1.778	1.443	1.09	1.715	1.401	1.06	11.514						1.5947	1.2113	1.6616	1.3379	1.0076	1.6011	1.3031	0.98137	10.69867		-0.81533	-7.62%
1.673	1.305	1.721	1.398	1.069	1.66	1.367	1.047	11.24						1.5634	1.206	1.6128	1.3004	0.99176	1.5537	1.2747	0.97213	10.47489		-0.76511	-7.30%
1.673	1.305	1.722	1.398	1.07	1.66	1.368	1.047	11.243						1.5636	1.206	1.6132	1.3007	0.99188	1.5541	1.2749	0.97219	10.47657		-0.76643	-7.32%
1.785	1.334	1.893	1.533	1.128	1.826	1.465	1.081	12.045						1.6564	1.216	1.7604	1.4132	1.0374	1.6968	1.3584	0.99712	11.13572		-0.90928	-8.17%
1.712	1.316	1.78	1.444	1.091	1.717	1.402	1.06	11.522						1.5957	1.2115	1.6632	1.3391	1.0081	1.6026	1.304	0.98163	10.70583		-0.81617	-7.62%
1.673	1.305	1.722	1.399	1.07	1.661	1.368	1.047	11.245						1.5639	1.206	1.6137	1.3011	0.99219	1.5546	1.2753	0.97249	10.47928		-0.76572	-7.31%
1.673	1.305	1.722	1.399	1.07	1.661	1.368	1.047	11.245						1.5639	1.206	1.6137	1.3011	0.99219	1.5546	1.2753	0.97249	10.47928		-0.76572	-7.31%
1.787	1.335	1.895	1.534	1.13	1.828	1.467	1.082	12.058						1.6575	1.2161	1.7623	1.4149	1.0387	1.6989	1.3601	0.99835	11.14685		-0.91115	-8.17%
1.993	1.383	2.285	1.838	1.237	2.205	1.675	1.138	13.754						1.8465	1.2569	2.0987	1.6721	1.1372	2.0262	1.549	1.0524	12.639		-1.115	-8.82%
0	0	0	0	0	0	0	0	0						0	0	0	0	0	0	0	0	0		0	#DIV/0!
0	0	0	0	0	0	0	0	0						0	0	0	0	0	0	0	0	0		0	#DIV/0!
0	0	0	0	0	0	0	0	0						0	0	0	0	0	0	0	0	0		0	#DIV/0!
0	0	0	0	0	0	0	0	0						0	0	0	0	0	0	0	0	0		0	#DIV/0!
0	0	0	0	0	0	0	0	0						0	0	0	0	0	0	0	0	0		0	#DIV/0!
0	0	0	0	0	0	0	0	0						0	0	0	0	0	0	0	0	0		0	#DIV/0!
0	0	0	0	0	0	0	0	0						0	0	0	0	0	0	0	0	0		0	#DIV/0!
0	0	0	0	0	0	0	0	0						0	0	0	0	0	0	0	0	0		0	#DIV/0!
0	0	0	0	0	0	0	0	0						0	0	0	0	0	0	0	0	0		0	#DIV/0!
0	0	0	0	0	0	0	0	0						0	0	0	0	0	0	0	0	0		0	#DIV/0!
0	0	0	0	0	0	0	0	0						0	0	0	0	0	0	0	0	0		0	#DIV/0!
0	0	0	0	0	0	0	0	0						0	0	0	0	0	0	0	0	0		0	#DIV/0!
0	0	0	0	0	0	0	0	0						0	0	0	0	0	0	0	0	0		0	#DIV/0!
0	0	0	0	0	0	0	0	0						0	0	0	0	0	0	0	0	0		0	#DIV/0!
0	0	0	0	0	0	0	0	0						0	0	0	0	0	0	0	0	0		0	#DIV/0!
0	0	0	0	0	0	0	0	0						0	0	0	0	0	0	0	0	0		0	#DIV/0!
0	0	0	0	0	0	0	0	0						0	0	0	0	0	0	0	0	0		0	#DIV/0!
0	0	0	0	0	0	0	0	0						0	0	0	0	0	0	0	0	0		0	#DIV/0!
0	0	0	0	0	0	0	0	0						0	0	0	0	0	0	0	0	0		0	#DIV/0!
0	0	0	0	0	0	0	0	0						0	0	0	0	0	0	0	0	0		0	#DIV/0!
0	0	0	0	0	0	0	0	0						0	0	0	0	0	0	0	0	0		0	#DIV/0!
0	0	0	0	0	0	0	0	0						0	0	0	0	0	0	0	0	0		0	#DIV/0!
0	0	0	0	0	0	0	0	0						0	0	0	0	0	0	0	0	0		0	#DIV/0!
0	0	0	0	0	0	0	0	0						0	0	0	0	0	0	0	0	0		0	#DIV/0!
0	0	0	0	0	0	0	0	0						0	0	0	0	0	0	0	0	0		0	#DIV/0!
0	0	0	0	0	0	0	0	0						0	0	0	0	0	0	0	0	0		0	#DIV/0!
0	0	0	0	0	0	0	0	0						0	0	0	0	0	0	0	0	0		0	#DIV/0!
0	0	0	0	0	0	0	0	0						0	0	0	0	0	0	0	0	0		0	#DIV/0!
0	0	0	0	0	0	0	0	0						0	0	0	0	0	0	0	0	0		0	#DIV/0!
0	0	0	0	0	0	0	0	0						0	0	0	0	0	0	0	0	0		0	#DIV/0!
0	0	0	0	0	0	0	0	0						0	0	0	0	0	0	0	0	0		0	#DIV/0!
0	0	0	0	0	0	0	0	0						0	0	0	0	0	0	0	0	0		0	#DIV/0!
0	0	0	0	0	0	0	0	0						0	0	0	0	0	0	0	0	0		0	#DIV/0!
0	0	0	0	0	0	0	0	0						0	0	0	0	0	0	0	0	0		0	#DIV/0!
0	0	0	0	0	0	0	0	0						0	0	0	0	0	0	0	0	0		0	#DIV/0!
0	0	0	0	0	0	0	0	0						0	0	0	0	0	0	0	0	0		0	#DIV/0!
0	0	0	0	0	0	0	0	0						0	0	0	0	0	0	0	0	0		0	#DIV/0!
0	0	0	0	0	0	0	0	0						0	0	0	0	0	0	0	0	0		0	#DIV/0!
0	0	0	0	0	0	0	0	0						0	0	0	0	0	0	0	0	0		0	#DIV/0!
0	0	0	0	0	0	0	0	0						0	0	0	0	0	0	0	0	0		0	#DIV/0!
0	0	0	0	0	0	0	0	0						0	0	0	0	0	0	0	0	0		0	#DIV/0!
0	0	0	0	0	0	0	0	0						0	0	0	0	0	0	0	0	0		0	#DIV/0!
0	0	0	0	0	0	0	0	0						0	0	0	0	0	0	0	0	0		0	#DIV/0!
0	0	0	0	0	0	0	0	0						0	0	0	0	0	0	0	0	0		0	#DIV/0!
0	0	0	0	0	0	0	0	0						0	0	0	0	0	0	0	0	0		0	#DIV/0!
0	0	0	0	0	0	0	0	0						0	0	0	0	0	0	0	0	0		0	#DIV/0!
0	0	0	0	0	0	0	0	0						0	0	0	0	0	0	0	0	0		0	#DIV/0!
0	0	0	0	0	0	0	0	0						0	0	0	0	0	0	0	0	0		0	#DIV/0!
0	0	0	0	0	0	0	0	0						0	0	0	0	0	0	0	0	0		0	#DIV/0!
0	0	0	0	0	0	0	0	0						0	0	0	0	0	0	0	0	0		0	#DIV/0!
0	0	0	0	0	0	0	0	0						0	0	0	0	0	0	0	0	0		0	#DIV/0!
0	0	0	0	0	0	0	0	0						0	0	0	0	0	0	0	0	0		0	#DIV/0!
0	0	0	0	0	0	0	0	0						0	0	0	0	0	0	0	0	0		0	#DIV/0!
0	0	0	0	0	0	0	0	0						0	0	0	0	0	0	0	0	0		0	#DIV/0!
0	0	0	0	0	0	0	0	0						0	0	0	0	0	0	0	0	0		0	#DIV/0!
0	0	0	0	0	0	0	0	0						0	0	0	0	0	0	0	0	0		0	#DIV/0!
0	0	0	0	0	0	0	0	0						0	0	0	0	0	0	0	0	0		0	#DIV/0!
0	0	0	0	0	0	0	0	0						0	0	0	0	0	0	0	0	0		0	#DIV/0!
0	0	0	0	0	0	0	0	0						0	0	0	0	0	0	0	0	0		0	#DIV/0!
0	0	0	0	0	0	0	0	0						0	0	0	0	0	0	0	0	0		0	#DIV/0!
0	0	0	0	0	0	0	0	0						0	0	0	0	0	0	0	0	0		0	#DIV/0!
1.953	1.361	2.164	1.744	1.2	2.088	1.611	1.116	13.237						1.7895	1.239	1.9937	1.5914	1.1056	1.9232	1.4898	1.0337	12.1659		-1.0711	-8.80%
1.773	1.331	1.873	1.517	1.122	1.807	1.454	1.078	11.955						1.6456	1.2157	1.743	1.4002	1.0329	1.6802	1.3494	0.99533	11.06233		-0.89267	-8.07%
1.707	1.315	1.772	1.438	1.088	1.709	1.397	1.058	11.484						1.5913	1.2109	1.6562	1.3337	1.0057	1.5958	1.2998	0.98011	10.67351		-0.81049	-7.59%
1.671	1.304	1.719	1.396	1.069	1.657	1.366	1.046	11.228						1.5621	1.2059	1.6108	1.2988	0.99116	1.5517	1.2735	0.97184	10.4658		-0.7622	-7.28%
1.672	1.304	1.72	1.397	1.069	1.658	1.366	1.047	11.233						1.5626	1.2059	1.6116	1.2994	0.9914	1.5525	1.274	0.97196	10.46936		-0.76364	-7.29%
1.783	1.334	1.889	1.529	1.128	1.822	1.463	1.081	12.029						1.6541	1.2159	1.7567	1.4107	1.037	1.6935	1.357	0.9975	11.1224		-0.9066	-8.15%
1.711	1.316	1.778	1.443	1.09	1.715	1.401	1.06	11.514						1.5947	1.2113	1.6616	1.3379	1.0076	1.6011	1.3031	0.98137	10.69867		-0.81533	-7.62%
1.673	1.305	1.722	1.398	1.07	1.66	1.368	1.047	11.243						1.5636	1.206	1.6132	1.3007	0.992	1.5541	1.275	0.97237	10.47697		-0.76603	-7.31%
1.673	1.305	1.722	1.398	1.07	1.66	1.368	1.047	11.243						1.5636	1.206	1.6132	1.3007	0.99188	1.5541	1.2749	0.97219	10.47657		-0.76643	-7.32%
1.785	1.334	1.893	1.533	1.129	1.826	1.465	1.082	12.047						1.6563	1.216	1.7604	1.4135	1.0381	1.6971	1.3591	0.99807	11.13857		-0.90843	-8.16%
1.992	1.383	2.283	1.836	1.236	2.203	1.673	1.136	13.742						1.8466	1.2566	2.0969	1.6702	1.1359	2.0238	1.5472	1.0511	12.6283		-1.1137	-8.82%
0	0	0	0	0	0	0	0	0						0	0	0	0	0	0	0	0	0		0	#DIV/0!
0	0	0	0	0	0	0	0	0						0	0	0	0	0	0	0	0	0		0	#DIV/0!
0	0	0	0	0	0	0	0	0						0	0	0	0	0	0	0	0	0		0	#DIV/0!
0	0	0	0	0	0	0	0	0						0	0	0	0	0	0	0	0	0		0	#DIV/0!
0	0	0	0	0	0	0	0	0						0	0	0	0	0	0	0	0	0		0	#DIV/0!
0	0	0	0	0	0	0	0	0						0	0	0	0	0	0	0	0	0		0	#DIV/0!
0	0	0	0	0	0	0	0	0						0	0	0	0	0	0	0	0	0		0	#DIV/0!
0	0	0	0	0	0	0	0	0						0	0	0	0	0	0	0	0	0		0	#DIV/0!
0	0	0	0	0	0	0	0	0						0	0	0	0	0	0	0	0	0		0	#DIV/0!
0	0	0	0	0	0	0	0	0						0	0	0	0	0	0	0	0	0		0	#DIV/0!
0	0	0	0	0	0	0	0	0						0	0	0	0	0	0	0	0	0		0	#DIV/0!
0	0	0	0	0	0	0	0	0						0	0	0	0	0	0	0	0	0		0	#DIV/0!
0	0	0	0	0	0	0	0	0						0	0	0	0	0	0	0	0	0		0	#DIV/0!
1.971	1.376	2.249	1.81	1.226	2.17	1.655	1.13	13.587						1.8292	1.25	2.0677	1.6479	1.1268	1.9954	1.5308	1.0454	12.4932		-1.0938	-8.76%
1.783	1.334	1.889	1.529	1.128	1.822	1.463	1.081	12.029						1.6541	1.2159	1.7567	1.4107	1.037	1.6935	1.357	0.9975	11.1224		-0.9066	-8.15%
1.711	1.316	1.778	1.443	1.09	1.715	1.401	1.06	11.514						1.5947	1.2113	1.6616	1.3379	1.0076	1.6011	1.3031	0.98137	10.69867		-0.81533	-7.62%
1.673	1.305	1.721	1.398	1.069	1.66	1.367	1.047	11.24						1.5634	1.206	1.6128	1.3004	0.99176	1.5537	1.2747	0.97213	10.47489		-0.76511	-7.30%
1.673	1.305	1.722	1.398	1.07	1.66	1.368	1.047	11.243						1.5636	1.206	1.6132	1.3007	0.99188	1.5541	1.2749	0.97219	10.47657		-0.76643	-7.32%
1.785	1.334	1.893	1.533	1.129	1.826	1.465	1.082	12.047						1.6563	1.216	1.7604	1.4135	1.0381	1.6971	1.3591	0.99807	11.13857		-0.90843	-8.16%
1.712	1.316	1.779	1.443	1.09	1.716	1.401	1.06	11.517						1.5952	1.2114	1.6625	1.3385	1.0077	1.602	1.3034	0.98121	10.70191		-0.81509	-7.62%
1.673	1.305	1.722	1.399	1.07	1.66	1.368	1.047	11.244						1.5639	1.2061	1.6137	1.301	0.99201	1.5545	1.2751	0.97226	10.47857		-0.76543	-7.30%
1.673	1.305	1.722	1.399	1.07	1.66	1.368	1.047	11.244						1.5639	1.2061	1.6137	1.301	0.99201	1.5545	1.2751	0.97226	10.47857		-0.76543	-7.30%
1.787	1.335	1.895	1.534	1.13	1.828	1.467	1.082	12.058						1.6575	1.2161	1.7623	1.4149	1.0387	1.6989	1.3601	0.99835	11.14685		-0.91115	-8.17%
1.992	1.383	2.283	1.836	1.236	2.203	1.673	1.136	13.742						1.8466	1.2566	2.0969	1.6702	1.1359	2.0238	1.5472	1.0511	12.6283		-1.1137	-8.82%
0	0	0	0	0	0	0	0	0						0	0	0	0	0	0	0	0	0		0	#DIV/0!
0	0	0	0	0	0	0	0	0						0	0	0	0	0	0	0	0	0		0	#DIV/0!
0	0	0	0	0	0	0	0	0						0	0	0	0	0	0	0	0	0		0	#DIV/0!
0	0	0	0	0	0	0	0	0						0	0	0	0	0	0	0	0	0		0	#DIV/0!
0	0	0	0	0	0	0	0	0						0	0	0	0	0	0	0	0	0		0	#DIV/0!
0	0	0	0	0	0	0	0	0						0	0	0	0	0	0	0	0	0		0	#DIV/0!
0	0	0	0	0	0	0	0	0						0	0	0	0	0	0	0	0	0		0	#DIV/0!
0	0	0	0	0	0	0	0	0						0	0	0	0	0	0	0	0	0		0	#DIV/0!
0	0	0	0	0	0	0	0	0						0	0	0	0	0	0	0	0	0		0	#DIV/0!
0	0	0	0	0	0	0	0	0						0	0	0	0	0	0	0	0	0		0	#DIV/0!
0	0	0	0	0	0	0	0	0						0	0	0	0	0	0	0	0	0		0	#DIV/0!
0	0	0	0	0	0	0	0	0						0	0	0	0	0	0	0	0	0		0	#DIV/0!
0	0	0	0	0	0	0	0	0						0	0	0	0	0	0	0	0	0		0	#DIV/0!
1.971	1.376	2.249	1.81	1.226	2.17	1.655	1.13	13.587						1.8292	1.25	2.0677	1.6479	1.1268	1.9954	1.5308	1.0454	12.4932		-1.0938	-8.76%
1.783	1.334	1.889	1.53	1.127	1.822	1.463	1.081	12.029						1.6541	1.216	1.7571	1.4108	1.0366	1.6937	1.3568	0.99686	11.12196		-0.90704	-8.16%
1.711	1.316	1.778	1.443	1.09	1.715	1.401	1.059	11.513						1.5947	1.2114	1.6616	1.3378	1.0073	1.601	1.3028	0.98096	10.69756		-0.81544	-7.62%
1.673	1.305	1.722	1.398	1.07	1.66	1.368	1.047	11.243						1.5636	1.206	1.6132	1.3007	0.99188	1.5541	1.2749	0.97219	10.47657		-0.76643	-7.32%
1.673	1.305	1.722	1.398	1.07	1.66	1.368	1.047	11.243						1.5636	1.206	1.6133	1.3009	0.99213	1.5543	1.2751	0.97249	10.47782		-0.76518	-7.30%
1.786	1.334	1.894	1.533	1.129	1.827	1.466	1.082	12.051						1.6564	1.216	1.7607	1.4139	1.0384	1.6976	1.3595	0.99835	11.14085		-0.91015	-8.17%
1.712	1.316	1.78	1.444	1.091	1.717	1.402	1.06	11.522						1.5957	1.2115	1.6632	1.3391	1.0081	1.6026	1.304	0.98163	10.70583		-0.81617	-7.62%
1.673	1.305	1.722	1.399	1.07	1.661	1.368	1.047	11.245						1.5639	1.2061	1.6138	1.3012	0.99227	1.5547	1.2754	0.97257	10.47994		-0.76506	-7.30%
1.673	1.305	1.722	1.399	1.07	1.661	1.368	1.047	11.245						1.5639	1.2061	1.6138	1.3012	0.99227	1.5547	1.2754	0.97257	10.47994		-0.76506	-7.30%
1.787	1.335	1.896	1.535	1.13	1.829	1.467	1.083	12.062						1.6575	1.2161	1.7626	1.4153	1.039	1.6994	1.3605	0.99865	11.14905		-0.91295	-8.19%
1.993	1.383	2.285	1.838	1.237	2.205	1.675	1.138	13.754						1.8465	1.2569	2.0987	1.6721	1.1372	2.0262	1.549	1.0524	12.639		-1.115	-8.82%
0	0	0	0	0	0	0	0	0						0	0	0	0	0	0	0	0	0		0	#DIV/0!
0	0	0	0	0	0	0	0	0						0	0	0	0	0	0	0	0	0		0	#DIV/0!
0	0	0	0	0	0	0	0	0						0	0	0	0	0	0	0	0	0		0	#DIV/0!
0	0	0	0	0	0	0	0	0						0	0	0	0	0	0	0	0	0		0	#DIV/0!
0	0	0	0	0	0	0	0	0						0	0	0	0	0	0	0	0	0		0	#DIV/0!
0	0	0	0	0	0	0	0	0						0	0	0	0	0	0	0	0	0		0	#DIV/0!
0	0	0	0	0	0	0	0	0						0	0	0	0	0	0	0	0	0		0	#DIV/0!
0	0	0	0	0	0	0	0	0						0	0	0	0	0	0	0	0	0		0	#DIV/0!
0	0	0	0	0	0	0	0	0						0	0	0	0	0	0	0	0	0		0	#DIV/0!
0	0	0	0	0	0	0	0	0						0	0	0	0	0	0	0	0	0		0	#DIV/0!
0	0	0	0	0	0	0	0	0						0	0	0	0	0	0	0	0	0		0	#DIV/0!
0	0	0	0	0	0	0	0	0						0	0	0	0	0	0	0	0	0		0	#DIV/0!
0	0	0	0	0	0	0	0	0						0	0	0	0	0	0	0	0	0		0	#DIV/0!
1.977	1.378	2.259	1.817	1.229	2.18	1.66	1.132	13.632						1.8339	1.2515	2.0762	1.6543	1.1292	2.0037	1.5353	1.0467	12.5308		-1.1012	-8.79%
1.784	1.334	1.891	1.531	1.128	1.824	1.464	1.082	12.038						1.6552	1.216	1.7586	1.4121	1.0376	1.6953	1.358	0.99778	11.13058		-0.90742	-8.15%
1.711	1.316	1.778	1.443	1.09	1.715	1.401	1.06	11.514						1.5947	1.2114	1.6617	1.3381	1.0077	1.6013	1.3032	0.98149	10.69959		-0.81441	-7.61%
1.673	1.305	1.722	1.398	1.07	1.66	1.368	1.047	11.243						1.5636	1.206	1.6133	1.3009	0.99213	1.5543	1.2751	0.97249	10.47782		-0.76518	-7.30%
1.673	1.305	1.722	1.398	1.07	1.66	1.368	1.047	11.243						1.5636	1.206	1.6133	1.3008	0.99196	1.5542	1.275	0.97227	10.47713		-0.76587	-7.31%
1.787	1.335	1.895	1.535	1.13	1.828	1.467	1.083	12.06						1.6575	1.2161	1.7623	1.4152	1.0394	1.6992	1.3607	0.9993	11.1497		-0.9103	-8.16%
1.712	1.316	1.78	1.444	1.091	1.717	1.402	1.06	11.522						1.5957	1.2115	1.6633	1.3393	1.0082	1.6028	1.3041	0.98175	10.70665		-0.81535	-7.62%
1.673	1.305	1.722	1.399	1.07	1.661	1.368	1.047	11.245						1.5639	1.2061	1.6138	1.3012	0.99227	1.5547	1.2754	0.97257	10.47994		-0.76506	-7.30%
1.673	1.305	1.722	1.399	1.07	1.661	1.368	1.047	11.245						1.5639	1.2061	1.6138	1.3012	0.99227	1.5547	1.2754	0.97257	10.47994		-0.76506	-7.30%
1.787	1.335	1.896	1.535	1.13	1.829	1.467	1.083	12.062						1.6575	1.2161	1.7626	1.4153	1.039	1.6994	1.3605	0.99865	11.14905		-0.91295	-8.19%
1.993	1.383	2.285	1.838	1.237	2.205	1.675	1.138	13.754						1.8465	1.2569	2.0987	1.6721	1.1372	2.0262	1.549	1.0524	12.639		-1.115	-8.82%
0	0	0	0	0	0	0	0	0						0	0	0	0	0	0	0	0	0		0	#DIV/0!
0	0	0	0	0	0	0	0	0						0	0	0	0	0	0	0	0	0		0	#DIV/0!
0	0	0	0	0	0	0	0	0						0	0	0	0	0	0	0	0	0		0	#DIV/0!
0	0	0	0	0	0	0	0	0						0	0	0	0	0	0	0	0	0		0	#DIV/0!
0	0	0	0	0	0	0	0	0						0	0	0	0	0	0	0	0	0		0	#DIV/0!
0	0	0	0	0	0	0	0	0						0	0	0	0	0	0	0	0	0		0	#DIV/0!
0	0	0	0	0	0	0	0	0						0	0	0	0	0	0	0	0	0		0	#DIV/0!
0	0	0	0	0	0	0	0	0						0	0	0	0	0	0	0	0	0		0	#DIV/0!
0	0	0	0	0	0	0	0	0						0	0	0	0	0	0	0	0	0		0	#DIV/0!
0	0	0	0	0	0	0	0	0						0	0	0	0	0	0	0	0	0		0	#DIV/0!
0	0	0	0	0	0	0	0	0						0	0	0	0	0	0	0	0	0		0	#DIV/0!
0	0	0	0	0	0	0	0	0						0	0	0	0	0	0	0	0	0		0	#DIV/0!
0	0	0	0	0	0	0	0	0						0	0	0	0	0	0	0	0	0		0	#DIV/0!
1.977	1.378	2.259	1.818	1.231	2.18	1.662	1.135	13.64						1.8338	1.2515	2.0762	1.6557	1.1322	2.0048	1.538	1.0504	12.5426		-1.0974	-8.75%
1.784	1.334	1.891	1.531	1.129	1.825	1.465	1.082	12.041						1.6552	1.216	1.7589	1.4125	1.0379	1.6958	1.3584	0.99806	11.13276		-0.90824	-8.16%
1.712	1.316	1.779	1.443	1.091	1.716	1.401	1.06	11.518						1.5952	1.2114	1.6625	1.3387	1.008	1.6021	1.3037	0.98163	10.70323		-0.81477	-7.61%
1.673	1.305	1.722	1.399	1.07	1.661	1.368	1.047	11.245						1.5639	1.2061	1.6138	1.3012	0.99227	1.5547	1.2754	0.97257	10.47994		-0.76506	-7.30%
1.673	1.305	1.722	1.399	1.07	1.661	1.368	1.047	11.245						1.5639	1.2061	1.6138	1.3012	0.99227	1.5547	1.2754	0.97257	10.47994		-0.76506	-7.30%
1.787	1.335	1.896	1.535	1.13	1.829	1.467	1.083	12.062						1.6575	1.2161	1.7626	1.4153	1.039	1.6994	1.3605	0.99865	11.14905		-0.91295	-8.19%
1.713	1.316	1.781	1.445	1.091	1.718	1.403	1.061	11.528						1.5961	1.2115	1.6639	1.3398	1.0087	1.6035	1.3047	0.98217	10.71037		-0.81763	-7.63%
1.674	1.305	1.723	1.399	1.07	1.661	1.369	1.047	11.248						1.5642	1.2061	1.6142	1.3015	0.99239	1.5551	1.2756	0.97262	10.48171		-0.76629	-7.31%
1.674	1.305	1.723	1.399	1.07	1.661	1.369	1.047	11.248						1.5642	1.2061	1.6142	1.3015	0.99239	1.5551	1.2756	0.97262	10.48171		-0.76629	-7.31%
1.787	1.335	1.896	1.535	1.13	1.829	1.467	1.083	12.062						1.6575	1.2161	1.7626	1.4153	1.039	1.6994	1.3605	0.99865	11.14905		-0.91295	-8.19%
1.999	1.385	2.293	1.845	1.242	2.214	1.681	1.141	13.8						1.8518	1.2583	2.1063	1.6788	1.1419	2.0342	1.5552	1.0566	12.6831		-1.1169	-8.81%
0	0	0	0	0	0	0	0	0						0	0	0	0	0	0	0	0	0		0	#DIV/0!
0	0	0	0	0	0	0	0	0						0	0	0	0	0	0	0	0	0		0	#DIV/0!
0	0	0	0	0	0	0	0	0						0	0	0	0	0	0	0	0	0		0	#DIV/0!
0	0	0	0	0	0	0	0	0						0	0	0	0	0	0	0	0	0		0	#DIV/0!
0	0	0	0	0	0	0	0	0						0	0	0	0	0	0	0	0	0		0	#DIV/0!
0	0	0	0	0	0	0	0	0						0	0	0	0	0	0	0	0	0		0	#DIV/0!
0	0	0	0	0	0	0	0	0						0	0	0	0	0	0	0	0	0		0	#DIV/0!
0	0	0	0	0	0	0	0	0						0	0	0	0	0	0	0	0	0		0	#DIV/0!
0	0	0	0	0	0	0	0	0						0	0	0	0	0	0	0	0	0		0	#DIV/0!
0	0	0	0	0	0	0	0	0						0	0	0	0	0	0	0	0	0		0	#DIV/0!
0	0	0	0	0	0	0	0	0						0	0	0	0	0	0	0	0	0		0	#DIV/0!
0	0	0	0	0	0	0	0	0						0	0	0	0	0	0	0	0	0		0	#DIV/0!
0	0	0	0	0	0	0	0	0						0	0	0	0	0	0	0	0	0		0	#DIV/0!
0	0	0	0	0	0	0	0	0						0	0	0	0	0	0	0	0	0		0	#DIV/0!
0	0	0	0	0	0	0	0	0						0	0	0	0	0	0	0	0	0		0	#DIV/0!
0	0	0	0	0	0	0	0	0						0	0	0	0	0	0	0	0	0		0	#DIV/0!
0	0	0	0	0	0	0	0	0						0	0	0	0	0	0	0	0	0		0	#DIV/0!
0	0	0	0	0	0	0	0	0						0	0	0	0	0	0	0	0	0		0	#DIV/0!
0	0	0	0	0	0	0	0	0						0	0	0	0	0	0	0	0	0		0	#DIV/0!
0	0	0	0	0	0	0	0	0						0	0	0	0	0	0	0	0	0		0	#DIV/0!
0	0	0	0	0	0	0	0	0						0	0	0	0	0	0	0	0	0		0	#DIV/0!
0	0	0	0	0	0	0	0	0						0	0	0	0	0	0	0	0	0		0	#DIV/0!
0	0	0	0	0	0	0	0	0						0	0	0	0	0	0	0	0	0		0	#DIV/0!
0	0	0	0	0	0	0	0	0						0	0	0	0	0	0	0	0	0		0	#DIV/0!
0	0	0	0	0	0	0	0	0						0	0	0	0	0	0	0	0	0		0	#DIV/0!
0	0	0	0	0	0	0	0	0						0	0	0	0	0	0	0	0	0		0	#DIV/0!
0	0	0	0	0	0	0	0	0						0	0	0	0	0	0	0	0	0		0	#DIV/0!
0	0	0	0	0	0	0	0	0						0	0	0	0	0	0	0	0	0		0	#DIV/0!
0	0	0	0	0	0	0	0	0						0	0	0	0	0	0	0	0	0		0	#DIV/0!
0	0	0	0	0	0	0	0	0						0	0	0	0	0	0	0	0	0		0	#DIV/0!
0	0	0	0	0	0	0	0	0						0	0	0	0	0	0	0	0	0		0	#DIV/0!
0	0	0	0	0	0	0	0	0						0	0	0	0	0	0	0	0	0		0	#DIV/0!
0	0	0	0	0	0	0	0	0						0	0	0	0	0	0	0	0	0		0	#DIV/0!
0	0	0	0	0	0	0	0	0						0	0	0	0	0	0	0	0	0		0	#DIV/0!
0	0	0	0	0	0	0	0	0						0	0	0	0	0	0	0	0	0		0	#DIV/0!
0	0	0	0	0	0	0	0	0						0	0	0	0	0	0	0	0	0		0	#DIV/0!
0	0	0	0	0	0	0	0	0						0	0	0	0	0	0	0	0	0		0	#DIV/0!
0	0	0	0	0	0	0	0	0						0	0	0	0	0	0	0	0	0		0	#DIV/0!
0	0	0	0	0	0	0	0	0						0	0	0	0	0	0	0	0	0		0	#DIV/0!
0	0	0	0	0	0	0	0	0						0	0	0	0	0	0	0	0	0		0	#DIV/0!
0	0	0	0	0	0	0	0	0						0	0	0	0	0	0	0	0	0		0	#DIV/0!
0	0	0	0	0	0	0	0	0						0	0	0	0	0	0	0	0	0		0	#DIV/0!
0	0	0	0	0	0	0	0	0						0	0	0	0	0	0	0	0	0		0	#DIV/0!
0	0	0	0	0	0	0	0	0						0	0	0	0	0	0	0	0	0		0	#DIV/0!
0	0	0	0	0	0	0	0	0						0	0	0	0	0	0	0	0	0		0	#DIV/0!
0	0	0	0	0	0	0	0	0						0	0	0	0	0	0	0	0	0		0	#DIV/0!
0	0	0	0	0	0	0	0	0						0	0	0	0	0	0	0	0	0		0	#DIV/0!
0	0	0	0	0	0	0	0	0						0	0	0	0	0	0	0	0	0		0	#DIV/0!
0	0	0	0	0	0	0	0	0						0	0	0	0	0	0	0	0	0		0	#DIV/0!
0	0	0	0	0	0	0	0	0						0	0	0	0	0	0	0	0	0		0	#DIV/0!
0	0	0	0	0	0	0	0	0						0	0	0	0	0	0	0	0	0		0	#DIV/0!
0	0	0	0	0	0	0	0	0						0	0	0	0	0	0	0	0	0		0	#DIV/0!
0	0	0	0	0	0	0	0	0						0	0	0	0	0	0	0	0	0		0	#DIV/0!
0	0	0	0	0	0	0	0	0						0	0	0	0	0	0	0	0	0		0	#DIV/0!
0	0	0	0	0	0	0	0	0						0	0	0	0	0	0	0	0	0		0	#DIV/0!
0	0	0	0	0	0	0	0	0						0	0	0	0	0	0	0	0	0		0	#DIV/0!
0	0	0	0	0	0	0	0	0						0	0	0	0	0	0	0	0	0		0	#DIV/0!
0	0	0	0	0	0	0	0	0						0	0	0	0	0	0	0	0	0		0	#DIV/0!
0	0	0	0	0	0	0	0	0						0	0	0	0	0	0	0	0	0		0	#DIV/0!
0	0	0	0	0	0	0	0	0						0	0	0	0	0	0	0	0	0		0	#DIV/0!
0	0	0	0	0	0	0	0	0						0	0	0	0	0	0	0	0	0		0	#DIV/0!
1.958	1.362	2.171	1.75	1.204	2.095	1.617	1.12	13.277						1.7929	1.24	2.0001	1.5972	1.1097	1.9302	1.4953	1.0376	12.203		-1.074	-8.80%
1.773	1.331	1.873	1.517	1.122	1.807	1.454	1.078	11.955						1.6456	1.2158	1.7433	1.4003	1.0325	1.6804	1.3491	0.99475	11.06175		-0.89325	-8.08%
1.707	1.315	1.772	1.438	1.088	1.709	1.397	1.058	11.484						1.5913	1.2109	1.6563	1.3338	1.0058	1.596	1.3	0.98024	10.67434		-0.80966	-7.59%
1.671	1.304	1.719	1.396	1.069	1.657	1.366	1.046	11.228						1.5621	1.2059	1.6108	1.2989	0.99123	1.5518	1.2736	0.97191	10.46624		-0.76176	-7.28%
1.672	1.304	1.72	1.397	1.069	1.658	1.366	1.047	11.233						1.5626	1.2059	1.6117	1.2995	0.99147	1.5526	1.274	0.97202	10.46979		-0.76321	-7.29%
1.783	1.334	1.889	1.53	1.128	1.822	1.464	1.082	12.032						1.6541	1.216	1.7571	1.4111	1.0373	1.694	1.3574	0.99778	11.12478		-0.90722	-8.15%
1.711	1.316	1.778	1.443	1.09	1.715	1.401	1.06	11.514						1.5947	1.2113	1.6616	1.3379	1.0076	1.6011	1.3031	0.98137	10.69867		-0.81533	-7.62%
1.673	1.305	1.722	1.398	1.07	1.66	1.368	1.047	11.243						1.5636	1.206	1.6132	1.3008	0.99206	1.5542	1.275	0.97243	10.47729		-0.76571	-7.31%
1.673	1.305	1.722	1.398	1.07	1.66	1.368	1.047	11.243						1.5636	1.206	1.6133	1.3008	0.99196	1.5542	1.275	0.97227	10.47713		-0.76587	-7.31%
1.786	1.334	1.894	1.533	1.129	1.827	1.466	1.082	12.051						1.6564	1.216	1.7607	1.4139	1.0384	1.6976	1.3595	0.99835	11.14085		-0.91015	-8.17%
1.992	1.383	2.283	1.836	1.236	2.203	1.673	1.136	13.742						1.8466	1.2566	2.0969	1.6702	1.1359	2.0238	1.5472	1.0511	12.6283		-1.1137	-8.82%
0	0	0	0	0	0	0	0	0						0	0	0	0	0	0	0	0	0		0	#DIV/0!
0	0	0	0	0	0	0	0	0						0	0	0	0	0	0	0	0	0		0	#DIV/0!
0	0	0	0	0	0	0	0	0						0	0	0	0	0	0	0	0	0		0	#DIV/0!
0	0	0	0	0	0	0	0	0						0	0	0	0	0	0	0	0	0		0	#DIV/0!
0	0	0	0	0	0	0	0	0						0	0	0	0	0	0	0	0	0		0	#DIV/0!
0	0	0	0	0	0	0	0	0						0	0	0	0	0	0	0	0	0		0	#DIV/0!
0	0	0	0	0	0	0	0	0						0	0	0	0	0	0	0	0	0		0	#DIV/0!
0	0	0	0	0	0	0	0	0						0	0	0	0	0	0	0	0	0		0	#DIV/0!
0	0	0	0	0	0	0	0	0						0	0	0	0	0	0	0	0	0		0	#DIV/0!
0	0	0	0	0	0	0	0	0						0	0	0	0	0	0	0	0	0		0	#DIV/0!
0	0	0	0	0	0	0	0	0						0	0	0	0	0	0	0	0	0		0	#DIV/0!
0	0	0	0	0	0	0	0	0						0	0	0	0	0	0	0	0	0		0	#DIV/0!
0	0	0	0	0	0	0	0	0						0	0	0	0	0	0	0	0	0		0	#DIV/0!
1.971	1.376	2.249	1.81	1.226	2.17	1.655	1.13	13.587						1.8292	1.25	2.0677	1.6479	1.1268	1.9954	1.5308	1.0454	12.4932		-1.0938	-8.76%
1.783	1.334	1.889	1.529	1.128	1.822	1.463	1.081	12.029						1.6541	1.2159	1.7567	1.4107	1.037	1.6935	1.357	0.9975	11.1224		-0.9066	-8.15%
1.711	1.316	1.777	1.442	1.09	1.714	1.4	1.059	11.509						1.5942	1.2113	1.6609	1.3373	1.0072	1.6004	1.3025	0.98095	10.69475		-0.81425	-7.61%
1.673	1.305	1.721	1.398	1.07	1.66	1.368	1.047	11.242						1.5634	1.206	1.6129	1.3005	0.99184	1.5538	1.2748	0.97221	10.47545		-0.76655	-7.32%
1.673	1.305	1.721	1.398	1.07	1.66	1.368	1.047	11.242						1.5634	1.206	1.6129	1.3005	0.99184	1.5538	1.2748	0.97221	10.47545		-0.76655	-7.32%
1.785	1.334	1.893	1.533	1.129	1.826	1.465	1.082	12.047						1.6563	1.216	1.7604	1.4135	1.0381	1.6971	1.3591	0.99807	11.13857		-0.90843	-8.16%
1.712	1.316	1.779	1.443	1.09	1.716	1.401	1.06	11.517						1.5952	1.2114	1.6625	1.3385	1.0077	1.602	1.3034	0.98121	10.70191		-0.81509	-7.62%
1.673	1.305	1.722	1.399	1.07	1.661	1.368	1.047	11.245						1.5639	1.206	1.6137	1.3011	0.99219	1.5546	1.2753	0.97249	10.47928		-0.76572	-7.31%
1.673	1.305	1.722	1.399	1.07	1.66	1.368	1.047	11.244						1.5639	1.2061	1.6137	1.301	0.99201	1.5545	1.2751	0.97226	10.47857		-0.76543	-7.30%
1.787	1.335	1.895	1.534	1.13	1.828	1.467	1.082	12.058						1.6575	1.2161	1.7623	1.4149	1.0387	1.6989	1.3601	0.99835	11.14685		-0.91115	-8.17%
1.993	1.383	2.285	1.838	1.237	2.205	1.675	1.138	13.754						1.8465	1.2569	2.0987	1.6721	1.1372	2.0262	1.549	1.0524	12.639		-1.115	-8.82%
0	0	0	0	0	0	0	0	0						0	0	0	0	0	0	0	0	0		0	#DIV/0!
0	0	0	0	0	0	0	0	0						0	0	0	0	0	0	0	0	0		0	#DIV/0!
0	0	0	0	0	0	0	0	0						0	0	0	0	0	0	0	0	0		0	#DIV/0!
0	0	0	0	0	0	0	0	0						0	0	0	0	0	0	0	0	0		0	#DIV/0!
0	0	0	0	0	0	0	0	0						0	0	0	0	0	0	0	0	0		0	#DIV/0!
0	0	0	0	0	0	0	0	0						0	0	0	0	0	0	0	0	0		0	#DIV/0!
0	0	0	0	0	0	0	0	0						0	0	0	0	0	0	0	0	0		0	#DIV/0!
0	0	0	0	0	0	0	0	0						0	0	0	0	0	0	0	0	0		0	#DIV/0!
0	0	0	0	0	0	0	0	0						0	0	0	0	0	0	0	0	0		0	#DIV/0!
0	0	0	0	0	0	0	0	0						0	0	0	0	0	0	0	0	0		0	#DIV/0!
0	0	0	0	0	0	0	0	0						0	0	0	0	0	0	0	0	0		0	#DIV/0!
0	0	0	0	0	0	0	0	0						0	0	0	0	0	0	0	0	0		0	#DIV/0!
0	0	0	0	0	0	0	0	0						0	0	0	0	0	0	0	0	0		0	#DIV/0!
1.971	1.376	2.249	1.81	1.226	2.17	1.655	1.13	13.587						1.8292	1.25	2.0677	1.6479	1.1268	1.9954	1.5308	1.0454	12.4932		-1.0938	-8.76%
1.783	1.334	1.889	1.529	1.128	1.822	1.463	1.081	12.029						1.6541	1.2159	1.7567	1.4107	1.037	1.6935	1.357	0.9975	11.1224		-0.9066	-8.15%
1.711	1.316	1.777	1.442	1.09	1.714	1.4	1.059	11.509						1.5942	1.2113	1.6609	1.3373	1.0072	1.6004	1.3025	0.98095	10.69475		-0.81425	-7.61%
1.673	1.305	1.721	1.398	1.069	1.659	1.367	1.047	11.239						1.5631	1.206	1.6125	1.3001	0.99153	1.5534	1.2744	0.97191	10.47294		-0.76606	-7.31%
1.673	1.305	1.721	1.398	1.07	1.66	1.368	1.047	11.242						1.5634	1.206	1.6129	1.3005	0.99184	1.5538	1.2748	0.97221	10.47545		-0.76655	-7.32%
1.785	1.334	1.893	1.533	1.129	1.826	1.465	1.082	12.047						1.6563	1.216	1.7604	1.4135	1.0381	1.6971	1.3591	0.99807	11.13857		-0.90843	-8.16%
1.712	1.316	1.779	1.443	1.09	1.716	1.401	1.06	11.517						1.5952	1.2114	1.6625	1.3385	1.0077	1.602	1.3034	0.98121	10.70191		-0.81509	-7.62%
1.673	1.305	1.722	1.399	1.07	1.66	1.368	1.047	11.244						1.5639	1.2061	1.6137	1.301	0.99201	1.5545	1.2751	0.97226	10.47857		-0.76543	-7.30%
1.673	1.305	1.722	1.399	1.07	1.66	1.368	1.047	11.244						1.5639	1.2061	1.6137	1.301	0.99201	1.5545	1.2751	0.97226	10.47857		-0.76543	-7.30%
1.787	1.335	1.895	1.534	1.13	1.828	1.467	1.082	12.058						1.6575	1.2161	1.7623	1.4149	1.0387	1.6989	1.3601	0.99835	11.14685		-0.91115	-8.17%
1.993	1.383	2.285	1.838	1.237	2.205	1.675	1.138	13.754						1.8465	1.2569	2.0987	1.6721	1.1372	2.0262	1.549	1.0524	12.639		-1.115	-8.82%
0	0	0	0	0	0	0	0	0						0	0	0	0	0	0	0	0	0		0	#DIV/0!
0	0	0	0	0	0	0	0	0						0	0	0	0	0	0	0	0	0		0	#DIV/0!
0	0	0	0	0	0	0	0	0						0	0	0	0	0	0	0	0	0		0	#DIV/0!
0	0	0	0	0	0	0	0	0						0	0	0	0	0	0	0	0	0		0	#DIV/0!
0	0	0	0	0	0	0	0	0						0	0	0	0	0	0	0	0	0		0	#DIV/0!
0	0	0	0	0	0	0	0	0						0	0	0	0	0	0	0	0	0		0	#DIV/0!
0	0	0	0	0	0	0	0	0						0	0	0	0	0	0	0	0	0		0	#DIV/0!
0	0	0	0	0	0	0	0	0						0	0	0	0	0	0	0	0	0		0	#DIV/0!
0	0	0	0	0	0	0	0	0						0	0	0	0	0	0	0	0	0		0	#DIV/0!
0	0	0	0	0	0	0	0	0						0	0	0	0	0	0	0	0	0		0	#DIV/0!
0	0	0	0	0	0	0	0	0						0	0	0	0	0	0	0	0	0		0	#DIV/0!
0	0	0	0	0	0	0	0	0						0	0	0	0	0	0	0	0	0		0	#DIV/0!
0	0	0	0	0	0	0	0	0						0	0	0	0	0	0	0	0	0		0	#DIV/0!
1.972	1.376	2.251	1.812	1.227	2.173	1.657	1.131	13.599						1.829	1.2503	2.0693	1.6497	1.128	1.9976	1.5324	1.0465	12.5028		-1.0962	-8.77%
1.784	1.334	1.891	1.531	1.128	1.824	1.464	1.082	12.038						1.6552	1.216	1.7586	1.4121	1.0376	1.6953	1.358	0.99778	11.13058		-0.90742	-8.15%
1.711	1.316	1.778	1.443	1.09	1.715	1.401	1.06	11.514						1.5947	1.2114	1.6617	1.3379	1.0074	1.6012	1.303	0.98108	10.69838		-0.81562	-7.62%
1.673	1.305	1.722	1.398	1.07	1.66	1.368	1.047	11.243						1.5636	1.206	1.6132	1.3007	0.99188	1.5541	1.2749	0.97219	10.47657		-0.76643	-7.32%
1.673	1.305	1.722	1.398	1.07	1.66	1.368	1.047	11.243						1.5636	1.206	1.6133	1.3008	0.99196	1.5542	1.275	0.97227	10.47713		-0.76587	-7.31%
1.787	1.335	1.895	1.534	1.13	1.828	1.467	1.082	12.058						1.6575	1.2161	1.7623	1.4149	1.0387	1.6989	1.3601	0.99835	11.14685		-0.91115	-8.17%
1.712	1.316	1.78	1.444	1.091	1.717	1.402	1.06	11.522						1.5957	1.2115	1.6632	1.3391	1.0081	1.6026	1.304	0.98163	10.70583		-0.81617	-7.62%
1.674	1.305	1.723	1.399	1.07	1.661	1.368	1.047	11.247						1.5641	1.2061	1.6141	1.3014	0.99231	1.555	1.2755	0.97254	10.48105		-0.76595	-7.31%
1.674	1.305	1.723	1.399	1.07	1.661	1.368	1.047	11.247						1.5641	1.2061	1.6141	1.3014	0.99231	1.555	1.2755	0.97254	10.48105		-0.76595	-7.31%
1.787	1.335	1.895	1.534	1.13	1.828	1.467	1.082	12.058						1.6575	1.2161	1.7623	1.4149	1.0387	1.6989	1.3601	0.99835	11.14685		-0.91115	-8.17%
1.999	1.385	2.293	1.845	1.242	2.214	1.681	1.141	13.8						1.8518	1.2583	2.1063	1.6788	1.1419	2.0342	1.5552	1.0566	12.6831		-1.1169	-8.81%
0	0	0	0	0	0	0	0	0						0	0	0	0	0	0	0	0	0		0	#DIV/0!
0	0	0	0	0	0	0	0	0						0	0	0	0	0	0	0	0	0		0	#DIV/0!
0	0	0	0	0	0	0	0	0						0	0	0	0	0	0	0	0	0		0	#DIV/0!
0	0	0	0	0	0	0	0	0						0	0	0	0	0	0	0	0	0		0	#DIV/0!
0	0	0	0	0	0	0	0	0						0	0	0	0	0	0	0	0	0		0	#DIV/0!
0	0	0	0	0	0	0	0	0						0	0	0	0	0	0	0	0	0		0	#DIV/0!
0	0	0	0	0	0	0	0	0						0	0	0	0	0	0	0	0	0		0	#DIV/0!
0	0	0	0	0	0	0	0	0						0	0	0	0	0	0	0	0	0		0	#DIV/0!
0	0	0	0	0	0	0	0	0						0	0	0	0	0	0	0	0	0		0	#DIV/0!
0	0	0	0	0	0	0	0	0						0	0	0	0	0	0	0	0	0		0	#DIV/0!
0	0	0	0	0	0	0	0	0						0	0	0	0	0	0	0	0	0		0	#DIV/0!
0	0	0	0	0	0	0	0	0						0	0	0	0	0	0	0	0	0		0	#DIV/0!
0	0	0	0	0	0	0	0	0						0	0	0	0	0	0	0	0	0		0	#DIV/0!
1.972	1.376	2.251	1.812	1.227	2.173	1.657	1.131	13.599						1.829	1.2503	2.0693	1.6497	1.128	1.9976	1.5324	1.0465	12.5028		-1.0962	-8.77%
1.784	1.334	1.891	1.531	1.128	1.824	1.464	1.082	12.038						1.6552	1.216	1.7586	1.4121	1.0376	1.6953	1.358	0.99778	11.13058		-0.90742	-8.15%
1.712	1.316	1.779	1.443	1.091	1.716	1.401	1.06	11.518						1.5952	1.2114	1.6624	1.3385	1.0079	1.6019	1.3035	0.9815	10.7023		-0.8157	-7.62%
1.673	1.305	1.722	1.398	1.07	1.66	1.368	1.047	11.243						1.5636	1.206	1.6132	1.3007	0.99188	1.5541	1.2749	0.97219	10.47657		-0.76643	-7.32%
1.673	1.305	1.722	1.399	1.07	1.661	1.368	1.047	11.245						1.5639	1.206	1.6137	1.3011	0.99219	1.5546	1.2753	0.97249	10.47928		-0.76572	-7.31%
1.787	1.335	1.895	1.534	1.13	1.828	1.467	1.082	12.058						1.6575	1.2161	1.7623	1.4149	1.0387	1.6989	1.3601	0.99835	11.14685		-0.91115	-8.17%
1.713	1.316	1.781	1.445	1.091	1.717	1.402	1.06	11.525						1.5962	1.2115	1.6638	1.3395	1.0082	1.6032	1.3043	0.98163	10.70833		-0.81667	-7.63%
1.674	1.305	1.723	1.399	1.07	1.661	1.368	1.047	11.247						1.5641	1.2061	1.6141	1.3014	0.99231	1.555	1.2755	0.97254	10.48105		-0.76595	-7.31%
1.674	1.305	1.723	1.399	1.07	1.661	1.368	1.047	11.247						1.5641	1.2061	1.6141	1.3014	0.99231	1.555	1.2755	0.97254	10.48105		-0.76595	-7.31%
1.788	1.335	1.897	1.536	1.131	1.83	1.468	1.084	12.069						1.6586	1.2161	1.7642	1.4167	1.04	1.701	1.3618	0.99961	11.15801		-0.91099	-8.16%
1.999	1.385	2.293	1.845	1.242	2.214	1.681	1.141	13.8						1.8518	1.2583	2.1063	1.6788	1.1419	2.0342	1.5552	1.0566	12.6831		-1.1169	-8.81%
0	0	0	0	0	0	0	0	0						0	0	0	0	0	0	0	0	0		0	#DIV/0!
0	0	0	0	0	0	0	0	0						0	0	0	0	0	0	0	0	0		0	#DIV/0!
0	0	0	0	0	0	0	0	0						0	0	0	0	0	0	0	0	0		0	#DIV/0!
0	0	0	0	0	0	0	0	0						0	0	0	0	0	0	0	0	0		0	#DIV/0!
0	0	0	0	0	0	0	0	0						0	0	0	0	0	0	0	0	0		0	#DIV/0!
0	0	0	0	0	0	0	0	0						0	0	0	0	0	0	0	0	0		0	#DIV/0!
0	0	0	0	0	0	0	0	0						0	0	0	0	0	0	0	0	0		0	#DIV/0!
0	0	0	0	0	0	0	0	0						0	0	0	0	0	0	0	0	0		0	#DIV/0!
0	0	0	0	0	0	0	0	0						0	0	0	0	0	0	0	0	0		0	#DIV/0!
0	0	0	0	0	0	0	0	0						0	0	0	0	0	0	0	0	0		0	#DIV/0!
0	0	0	0	0	0	0	0	0						0	0	0	0	0	0	0	0	0		0	#DIV/0!
0	0	0	0	0	0	0	0	0						0	0	0	0	0	0	0	0	0		0	#DIV/0!
0	0	0	0	0	0	0	0	0						0	0	0	0	0	0	0	0	0		0	#DIV/0!
0	0	0	0	0	0	0	0	0						0	0	0	0	0	0	0	0	0		0	#DIV/0!
0	0	0	0	0	0	0	0	0						0	0	0	0	0	0	0	0	0		0	#DIV/0!
0	0	0	0	0	0	0	0	0						0	0	0	0	0	0	0	0	0		0	#DIV/0!
0	0	0	0	0	0	0	0	0						0	0	0	0	0	0	0	0	0		0	#DIV/0!
0	0	0	0	0	0	0	0	0						0	0	0	0	0	0	0	0	0		0	#DIV/0!
0	0	0	0	0	0	0	0	0						0	0	0	0	0	0	0	0	0		0	#DIV/0!
0	0	0	0	0	0	0	0	0						0	0	0	0	0	0	0	0	0		0	#DIV/0!
0	0	0	0	0	0	0	0	0						0	0	0	0	0	0	0	0	0		0	#DIV/0!
0	0	0	0	0	0	0	0	0						0	0	0	0	0	0	0	0	0		0	#DIV/0!
0	0	0	0	0	0	0	0	0						0	0	0	0	0	0	0	0	0		0	#DIV/0!
0	0	0	0	0	0	0	0	0						0	0	0	0	0	0	0	0	0		0	#DIV/0!
0	0	0	0	0	0	0	0	0						0	0	0	0	0	0	0	0	0		0	#DIV/0!
0	0	0	0	0	0	0	0	0						0	0	0	0	0	0	0	0	0		0	#DIV/0!
0	0	0	0	0	0	0	0	0						0	0	0	0	0	0	0	0	0		0	#DIV/0!
0	0	0	0	0	0	0	0	0						0	0	0	0	0	0	0	0	0		0	#DIV/0!
0	0	0	0	0	0	0	0	0						0	0	0	0	0	0	0	0	0		0	#DIV/0!
0	0	0	0	0	0	0	0	0						0	0	0	0	0	0	0	0	0		0	#DIV/0!
0	0	0	0	0	0	0	0	0						0	0	0	0	0	0	0	0	0		0	#DIV/0!
0	0	0	0	0	0	0	0	0						0	0	0	0	0	0	0	0	0		0	#DIV/0!
0	0	0	0	0	0	0	0	0						0	0	0	0	0	0	0	0	0		0	#DIV/0!
0	0	0	0	0	0	0	0	0						0	0	0	0	0	0	0	0	0		0	#DIV/0!
0	0	0	0	0	0	0	0	0						0	0	0	0	0	0	0	0	0		0	#DIV/0!
0	0	0	0	0	0	0	0	0						0	0	0	0	0	0	0	0	0		0	#DIV/0!
0	0	0	0	0	0	0	0	0						0	0	0	0	0	0	0	0	0		0	#DIV/0!
0	0	0	0	0	0	0	0	0						0	0	0	0	0	0	0	0	0		0	#DIV/0!
0	0	0	0	0	0	0	0	0						0	0	0	0	0	0	0	0	0		0	#DIV/0!
0	0	0	0	0	0	0	0	0						0	0	0	0	0	0	0	0	0		0	#DIV/0!
0	0	0	0	0	0	0	0	0						0	0	0	0	0	0	0	0	0		0	#DIV/0!
0	0	0	0	0	0	0	0	0						0	0	0	0	0	0	0	0	0		0	#DIV/0!
0	0	0	0	0	0	0	0	0						0	0	0	0	0	0	0	0	0		0	#DIV/0!
0	0	0	0	0	0	0	0	0						0	0	0	0	0	0	0	0	0		0	#DIV/0!
0	0	0	0	0	0	0	0	0						0	0	0	0	0	0	0	0	0		0	#DIV/0!
0	0	0	0	0	0	0	0	0						0	0	0	0	0	0	0	0	0		0	#DIV/0!
0	0	0	0	0	0	0	0	0						0	0	0	0	0	0	0	0	0		0	#DIV/0!
0	0	0	0	0	0	0	0	0						0	0	0	0	0	0	0	0	0		0	#DIV/0!
0	0	0	0	0	0	0	0	0						0	0	0	0	0	0	0	0	0		0	#DIV/0!
0	0	0	0	0	0	0	0	0						0	0	0	0	0	0	0	0	0		0	#DIV/0!
0	0	0	0	0	0	0	0	0						0	0	0	0	0	0	0	0	0		0	#DIV/0!
0	0	0	0	0	0	0	0	0						0	0	0	0	0	0	0	0	0		0	#DIV/0!
0	0	0	0	0	0	0	0	0						0	0	0	0	0	0	0	0	0		0	#DIV/0!
0	0	0	0	0	0	0	0	0						0	0	0	0	0	0	0	0	0		0	#DIV/0!
0	0	0	0	0	0	0	0	0						0	0	0	0	0	0	0	0	0		0	#DIV/0!
0	0	0	0	0	0	0	0	0						0	0	0	0	0	0	0	0	0		0	#DIV/0!
0	0	0	0	0	0	0	0	0						0	0	0	0	0	0	0	0	0		0	#DIV/0!
0	0	0	0	0	0	0	0	0						0	0	0	0	0	0	0	0	0		0	#DIV/0!
0	0	0	0	0	0	0	0	0						0	0	0	0	0	0	0	0	0		0	#DIV/0!
0	0	0	0	0	0	0	0	0						0	0	0	0	0	0	0	0	0		0	#DIV/0!
0	0	0	0	0	0	0	0	0						0	0	0	0	0	0	0	0	0		0	#DIV/0!
1.958	1.362	2.171	1.75	1.204	2.095	1.617	1.12	13.277						1.7929	1.24	2.0001	1.5972	1.1097	1.9302	1.4953	1.0376	12.203		-1.074	-8.80%
1.774	1.332	1.875	1.518	1.123	1.808	1.455	1.079	11.964						1.6466	1.2158	1.7446	1.4015	1.0334	1.6818	1.3503	0.99559	11.06959		-0.89441	-8.08%
1.708	1.315	1.774	1.439	1.089	1.71	1.398	1.059	11.492						1.5922	1.211	1.6577	1.3349	1.0064	1.5974	1.3009	0.98075	10.68125		-0.81075	-7.59%
1.672	1.304	1.72	1.397	1.069	1.658	1.366	1.047	11.233						1.5626	1.2059	1.6116	1.2995	0.99158	1.5526	1.2741	0.9722	10.47008		-0.76292	-7.29%
1.672	1.305	1.721	1.397	1.069	1.659	1.367	1.047	11.237						1.5631	1.206	1.6124	1.3001	0.99182	1.5534	1.2746	0.97231	10.47373		-0.76327	-7.29%
1.783	1.334	1.889	1.53	1.128	1.822	1.464	1.082	12.032						1.6541	1.216	1.7571	1.4111	1.0373	1.694	1.3574	0.99778	11.12478		-0.90722	-8.15%
1.711	1.316	1.778	1.443	1.09	1.715	1.401	1.06	11.514						1.5947	1.2114	1.6617	1.3381	1.0077	1.6013	1.3032	0.98149	10.69959		-0.81441	-7.61%
1.673	1.305	1.722	1.398	1.07	1.66	1.368	1.047	11.243						1.5636	1.206	1.6133	1.3009	0.99213	1.5543	1.2751	0.97249	10.47782		-0.76518	-7.30%
1.673	1.305	1.722	1.398	1.07	1.66	1.368	1.047	11.243						1.5636	1.206	1.6133	1.3009	0.99213	1.5543	1.2751	0.97249	10.47782		-0.76518	-7.30%
1.786	1.334	1.894	1.533	1.129	1.827	1.466	1.082	12.051						1.6564	1.216	1.7607	1.4139	1.0384	1.6976	1.3595	0.99835	11.14085		-0.91015	-8.17%
1.993	1.383	2.285	1.838	1.237	2.205	1.675	1.138	13.754						1.8465	1.2569	2.0987	1.6721	1.1372	2.0262	1.549	1.0524	12.639		-1.115	-8.82%
0	0	0	0	0	0	0	0	0						0	0	0	0	0	0	0	0	0		0	#DIV/0!
0	0	0	0	0	0	0	0	0						0	0	0	0	0	0	0	0	0		0	#DIV/0!
0	0	0	0	0	0	0	0	0						0	0	0	0	0	0	0	0	0		0	#DIV/0!
0	0	0	0	0	0	0	0	0						0	0	0	0	0	0	0	0	0		0	#DIV/0!
0	0	0	0	0	0	0	0	0						0	0	0	0	0	0	0	0	0		0	#DIV/0!
0	0	0	0	0	0	0	0	0						0	0	0	0	0	0	0	0	0		0	#DIV/0!
0	0	0	0	0	0	0	0	0						0	0	0	0	0	0	0	0	0		0	#DIV/0!
0	0	0	0	0	0	0	0	0						0	0	0	0	0	0	0	0	0		0	#DIV/0!
0	0	0	0	0	0	0	0	0						0	0	0	0	0	0	0	0	0		0	#DIV/0!
0	0	0	0	0	0	0	0	0						0	0	0	0	0	0	0	0	0		0	#DIV/0!
0	0	0	0	0	0	0	0	0						0	0	0	0	0	0	0	0	0		0	#DIV/0!
0	0	0	0	0	0	0	0	0						0	0	0	0	0	0	0	0	0		0	#DIV/0!
0	0	0	0	0	0	0	0	0						0	0	0	0	0	0	0	0	0		0	#DIV/0!
1.971	1.376	2.249	1.81	1.226	2.17	1.655	1.13	13.587						1.8292	1.25	2.0677	1.6479	1.1268	1.9954	1.5308	1.0454	12.4932		-1.0938	-8.76%
1.783	1.334	1.889	1.53	1.128	1.822	1.464	1.082	12.032						1.6541	1.216	1.7571	1.4111	1.0373	1.694	1.3574	0.99778	11.12478		-0.90722	-8.15%
1.711	1.316	1.778	1.443	1.09	1.715	1.401	1.06	11.514						1.5947	1.2114	1.6617	1.3379	1.0074	1.6012	1.303	0.98108	10.69838		-0.81562	-7.62%
1.673	1.305	1.722	1.398	1.07	1.66	1.368	1.047	11.243						1.5636	1.206	1.6133	1.3008	0.99196	1.5542	1.275	0.97227	10.47713		-0.76587	-7.31%
1.673	1.305	1.722	1.398	1.07	1.66	1.368	1.047	11.243						1.5636	1.206	1.6133	1.3009	0.99213	1.5543	1.2751	0.97249	10.47782		-0.76518	-7.30%
1.786	1.334	1.894	1.533	1.129	1.827	1.466	1.082	12.051						1.6564	1.216	1.7607	1.4139	1.0384	1.6976	1.3595	0.99835	11.14085		-0.91015	-8.17%
1.712	1.316	1.78	1.444	1.091	1.717	1.402	1.06	11.522						1.5957	1.2115	1.6633	1.3393	1.0082	1.6028	1.3041	0.98175	10.70665		-0.81535	-7.62%
1.673	1.305	1.722	1.399	1.07	1.661	1.368	1.047	11.245						1.5639	1.2061	1.6138	1.3012	0.99227	1.5547	1.2754	0.97257	10.47994		-0.76506	-7.30%
1.673	1.305	1.722	1.399	1.07	1.661	1.368	1.047	11.245						1.5639	1.2061	1.6138	1.3012	0.99227	1.5547	1.2754	0.97257	10.47994		-0.76506	-7.30%
1.787	1.335	1.896	1.535	1.13	1.829	1.467	1.083	12.062						1.6575	1.2161	1.7626	1.4153	1.039	1.6994	1.3605	0.99865	11.14905		-0.91295	-8.19%
1.993	1.383	2.285	1.838	1.237	2.205	1.675	1.138	13.754						1.8465	1.2569	2.0987	1.6721	1.1372	2.0262	1.549	1.0524	12.639		-1.115	-8.82%
0	0	0	0	0	0	0	0	0						0	0	0	0	0	0	0	0	0		0	#DIV/0!
0	0	0	0	0	0	0	0	0						0	0	0	0	0	0	0	0	0		0	#DIV/0!
0	0	0	0	0	0	0	0	0						0	0	0	0	0	0	0	0	0		0	#DIV/0!
0	0	0	0	0	0	0	0	0						0	0	0	0	0	0	0	0	0		0	#DIV/0!
0	0	0	0	0	0	0	0	0						0	0	0	0	0	0	0	0	0		0	#DIV/0!
0	0	0	0	0	0	0	0	0						0	0	0	0	0	0	0	0	0		0	#DIV/0!
0	0	0	0	0	0	0	0	0						0	0	0	0	0	0	0	0	0		0	#DIV/0!
0	0	0	0	0	0	0	0	0						0	0	0	0	0	0	0	0	0		0	#DIV/0!
0	0	0	0	0	0	0	0	0						0	0	0	0	0	0	0	0	0		0	#DIV/0!
0	0	0	0	0	0	0	0	0						0	0	0	0	0	0	0	0	0		0	#DIV/0!
0	0	0	0	0	0	0	0	0						0	0	0	0	0	0	0	0	0		0	#DIV/0!
0	0	0	0	0	0	0	0	0						0	0	0	0	0	0	0	0	0		0	#DIV/0!
0	0	0	0	0	0	0	0	0						0	0	0	0	0	0	0	0	0		0	#DIV/0!
1.972	1.376	2.251	1.812	1.227	2.173	1.657	1.131	13.599						1.829	1.2503	2.0693	1.6497	1.128	1.9976	1.5324	1.0465	12.5028		-1.0962	-8.77%
1.784	1.334	1.891	1.531	1.128	1.824	1.464	1.082	12.038						1.6552	1.216	1.7586	1.4121	1.0376	1.6953	1.358	0.99778	11.13058		-0.90742	-8.15%
1.712	1.316	1.779	1.443	1.091	1.716	1.401	1.06	11.518						1.5952	1.2114	1.6624	1.3385	1.0079	1.6019	1.3035	0.9815	10.7023		-0.8157	-7.62%
1.673	1.305	1.722	1.398	1.07	1.66	1.368	1.047	11.243						1.5636	1.206	1.6133	1.3009	0.99213	1.5543	1.2751	0.97249	10.47782		-0.76518	-7.30%
1.673	1.305	1.722	1.398	1.07	1.66	1.368	1.047	11.243						1.5636	1.206	1.6133	1.3009	0.99213	1.5543	1.2751	0.97249	10.47782		-0.76518	-7.30%
1.787	1.335	1.895	1.535	1.13	1.828	1.467	1.083	12.06						1.6575	1.2161	1.7623	1.4152	1.0394	1.6992	1.3607	0.9993	11.1497		-0.9103	-8.16%
1.712	1.316	1.78	1.444	1.091	1.717	1.402	1.06	11.522						1.5957	1.2115	1.6633	1.3393	1.0082	1.6028	1.3041	0.98175	10.70665		-0.81535	-7.62%
1.674	1.305	1.723	1.399	1.07	1.661	1.369	1.048	11.249						1.5642	1.2061	1.6141	1.3015	0.99249	1.5551	1.2757	0.97279	10.48198		-0.76702	-7.32%
1.674	1.305	1.723	1.399	1.07	1.661	1.368	1.047	11.247						1.5641	1.2061	1.6141	1.3014	0.99231	1.555	1.2755	0.97254	10.48105		-0.76595	-7.31%
1.787	1.335	1.896	1.535	1.13	1.829	1.467	1.083	12.062						1.6575	1.2161	1.7626	1.4153	1.039	1.6994	1.3605	0.99865	11.14905		-0.91295	-8.19%
1.993	1.383	2.285	1.838	1.237	2.205	1.675	1.138	13.754						1.8465	1.2569	2.0987	1.6721	1.1372	2.0262	1.549	1.0524	12.639		-1.115	-8.82%
0	0	0	0	0	0	0	0	0						0	0	0	0	0	0	0	0	0		0	#DIV/0!
0	0	0	0	0	0	0	0	0						0	0	0	0	0	0	0	0	0		0	#DIV/0!
0	0	0	0	0	0	0	0	0						0	0	0	0	0	0	0	0	0		0	#DIV/0!
0	0	0	0	0	0	0	0	0						0	0	0	0	0	0	0	0	0		0	#DIV/0!
0	0	0	0	0	0	0	0	0						0	0	0	0	0	0	0	0	0		0	#DIV/0!
0	0	0	0	0	0	0	0	0						0	0	0	0	0	0	0	0	0		0	#DIV/0!
0	0	0	0	0	0	0	0	0						0	0	0	0	0	0	0	0	0		0	#DIV/0!
0	0	0	0	0	0	0	0	0						0	0	0	0	0	0	0	0	0		0	#DIV/0!
0	0	0	0	0	0	0	0	0						0	0	0	0	0	0	0	0	0		0	#DIV/0!
0	0	0	0	0	0	0	0	0						0	0	0	0	0	0	0	0	0		0	#DIV/0!
0	0	0	0	0	0	0	0	0						0	0	0	0	0	0	0	0	0		0	#DIV/0!
0	0	0	0	0	0	0	0	0						0	0	0	0	0	0	0	0	0		0	#DIV/0!
0	0	0	0	0	0	0	0	0						0	0	0	0	0	0	0	0	0		0	#DIV/0!
1.824	1.323	1.955	1.581	1.148	1.886	1.499	1.093	12.309						1.6881	1.2171	1.8138	1.4541	1.0537	1.7488	1.3887	1.0059	11.3702		-0.9388	-8.26%
1.693	1.31	1.752	1.422	1.08	1.69	1.385	1.053	11.385						1.5796	1.2075	1.6392	1.3206	0.99975	1.5794	1.2896	0.97628	10.59193		-0.79307	-7.49%
1.652	1.299	1.689	1.373	1.058	1.629	1.349	1.04	11.089						1.5465	1.2044	1.5858	1.2797	0.98361	1.5275	1.2593	0.96795	10.35476		-0.73424	-7.09%
1.63	1.293	1.658	1.348	1.047	1.599	1.331	1.033	10.939						1.5301	1.2028	1.5593	1.2594	0.97565	1.5018	1.2443	0.96393	10.23728		-0.70172	-6.85%
1.63	1.293	1.659	1.348	1.047	1.599	1.331	1.033	10.94						1.5302	1.2029	1.5594	1.2595	0.97568	1.5019	1.2444	0.96393	10.23791		-0.70209	-6.86%
1.697	1.312	1.757	1.426	1.083	1.695	1.389	1.055	11.414						1.5833	1.2096	1.6437	1.3241	1.0019	1.5837	1.2927	0.97812	10.61712		-0.79688	-7.51%
1.652	1.299	1.691	1.374	1.059	1.63	1.35	1.041	11.096						1.5472	1.2044	1.5868	1.2805	0.98407	1.5284	1.26	0.96833	10.3597		-0.7363	-7.11%
1.631	1.294	1.659	1.349	1.047	1.599	1.331	1.033	10.943						1.5304	1.2029	1.5599	1.2599	0.97585	1.5023	1.2446	0.96406	10.23991		-0.70309	-6.87%
1.631	1.294	1.659	1.349	1.047	1.599	1.331	1.033	10.943						1.5304	1.2029	1.5599	1.2599	0.97585	1.5023	1.2446	0.96406	10.23991		-0.70309	-6.87%
1.698	1.312	1.758	1.427	1.083	1.695	1.389	1.056	11.418						1.5837	1.2096	1.6443	1.3248	1.0024	1.5844	1.2933	0.97857	10.62107		-0.79693	-7.50%
1.832	1.326	1.968	1.591	1.153	1.898	1.507	1.096	12.371						1.6946	1.2174	1.825	1.4631	1.058	1.7601	1.3959	1.009	11.4231		-0.9479	-8.30%
0	0	0	0	0	0	0	0	0						0	0	0	0	0	0	0	0	0		0	#DIV/0!
0	0	0	0	0	0	0	0	0						0	0	0	0	0	0	0	0	0		0	#DIV/0!
0	0	0	0	0	0	0	0	0						0	0	0	0	0	0	0	0	0		0	#DIV/0!
0	0	0	0	0	0	0	0	0						0	0	0	0	0	0	0	0	0		0	#DIV/0!
0	0	0	0	0	0	0	0	0						0	0	0	0	0	0	0	0	0		0	#DIV/0!
0	0	0	0	0	0	0	0	0						0	0	0	0	0	0	0	0	0		0	#DIV/0!
0	0	0	0	0	0	0	0	0						0	0	0	0	0	0	0	0	0		0	#DIV/0!
0	0	0	0	0	0	0	0	0						0	0	0	0	0	0	0	0	0		0	#DIV/0!
0	0	0	0	0	0	0	0	0						0	0	0	0	0	0	0	0	0		0	#DIV/0!
0	0	0	0	0	0	0	0	0						0	0	0	0	0	0	0	0	0		0	#DIV/0!
0	0	0	0	0	0	0	0	0						0	0	0	0	0	0	0	0	0		0	#DIV/0!
0	0	0	0	0	0	0	0	0						0	0	0	0	0	0	0	0	0		0	#DIV/0!
0	0	0	0	0	0	0	0	0						0	0	0	0	0	0	0	0	0		0	#DIV/0!
1.824	1.323	1.955	1.581	1.148	1.886	1.499	1.093	12.309						1.6881	1.2171	1.8138	1.4541	1.0537	1.7488	1.3887	1.0059	11.3702		-0.9388	-8.26%
1.693	1.31	1.752	1.422	1.08	1.69	1.385	1.053	11.385						1.5796	1.2075	1.6392	1.3206	0.99975	1.5794	1.2896	0.97628	10.59193		-0.79307	-7.49%
1.652	1.299	1.69	1.373	1.058	1.629	1.349	1.04	11.09						1.5467	1.2044	1.5859	1.2798	0.98371	1.5276	1.2595	0.96805	10.35566		-0.73434	-7.09%
1.63	1.293	1.659	1.348	1.047	1.599	1.331	1.033	10.94						1.5301	1.2029	1.5594	1.2595	0.97574	1.5019	1.2444	0.96401	10.23795		-0.70205	-6.86%
1.63	1.293	1.659	1.348	1.047	1.599	1.331	1.033	10.94						1.5303	1.2029	1.5596	1.2596	0.97576	1.502	1.2445	0.96402	10.23868		-0.70132	-6.85%
1.697	1.312	1.757	1.426	1.083	1.695	1.389	1.055	11.414						1.5833	1.2096	1.6437	1.3241	1.0019	1.5837	1.2927	0.97812	10.61712		-0.79688	-7.51%
1.652	1.299	1.69	1.373	1.059	1.63	1.349	1.04	11.092						1.547	1.2044	1.5865	1.2803	0.98392	1.5282	1.2598	0.96818	10.3583		-0.7337	-7.08%
1.63	1.294	1.659	1.348	1.047	1.599	1.331	1.033	10.941						1.5304	1.2029	1.5597	1.2598	0.97584	1.5022	1.2446	0.96407	10.23951		-0.70149	-6.85%
1.631	1.294	1.659	1.349	1.047	1.599	1.331	1.033	10.943						1.5304	1.2029	1.5599	1.2599	0.97585	1.5023	1.2446	0.96406	10.23991		-0.70309	-6.87%
1.698	1.312	1.758	1.427	1.083	1.695	1.389	1.055	11.417						1.5837	1.2096	1.6443	1.3246	1.0021	1.5843	1.2931	0.97823	10.61993		-0.79707	-7.51%
1.832	1.326	1.968	1.591	1.153	1.898	1.507	1.096	12.371						1.6946	1.2174	1.825	1.4631	1.058	1.7601	1.3959	1.009	11.4231		-0.9479	-8.30%
0	0	0	0	0	0	0	0	0						0	0	0	0	0	0	0	0	0		0	#DIV/0!
0	0	0	0	0	0	0	0	0						0	0	0	0	0	0	0	0	0		0	#DIV/0!
0	0	0	0	0	0	0	0	0						0	0	0	0	0	0	0	0	0		0	#DIV/0!
0	0	0	0	0	0	0	0	0						0	0	0	0	0	0	0	0	0		0	#DIV/0!
0	0	0	0	0	0	0	0	0						0	0	0	0	0	0	0	0	0		0	#DIV/0!
0	0	0	0	0	0	0	0	0						0	0	0	0	0	0	0	0	0		0	#DIV/0!
0	0	0	0	0	0	0	0	0						0	0	0	0	0	0	0	0	0		0	#DIV/0!
0	0	0	0	0	0	0	0	0						0	0	0	0	0	0	0	0	0		0	#DIV/0!
0	0	0	0	0	0	0	0	0						0	0	0	0	0	0	0	0	0		0	#DIV/0!
0	0	0	0	0	0	0	0	0						0	0	0	0	0	0	0	0	0		0	#DIV/0!
0	0	0	0	0	0	0	0	0						0	0	0	0	0	0	0	0	0		0	#DIV/0!
0	0	0	0	0	0	0	0	0						0	0	0	0	0	0	0	0	0		0	#DIV/0!
0	0	0	0	0	0	0	0	0						0	0	0	0	0	0	0	0	0		0	#DIV/0!
0	0	0	0	0	0	0	0	0						0	0	0	0	0	0	0	0	0		0	#DIV/0!
0	0	0	0	0	0	0	0	0						0	0	0	0	0	0	0	0	0		0	#DIV/0!
0	0	0	0	0	0	0	0	0						0	0	0	0	0	0	0	0	0		0	#DIV/0!
0	0	0	0	0	0	0	0	0						0	0	0	0	0	0	0	0	0		0	#DIV/0!
0	0	0	0	0	0	0	0	0						0	0	0	0	0	0	0	0	0		0	#DIV/0!
0	0	0	0	0	0	0	0	0						0	0	0	0	0	0	0	0	0		0	#DIV/0!
0	0	0	0	0	0	0	0	0						0	0	0	0	0	0	0	0	0		0	#DIV/0!
0	0	0	0	0	0	0	0	0						0	0	0	0	0	0	0	0	0		0	#DIV/0!
0	0	0	0	0	0	0	0	0						0	0	0	0	0	0	0	0	0		0	#DIV/0!
0	0	0	0	0	0	0	0	0						0	0	0	0	0	0	0	0	0		0	#DIV/0!
0	0	0	0	0	0	0	0	0						0	0	0	0	0	0	0	0	0		0	#DIV/0!
0	0	0	0	0	0	0	0	0						0	0	0	0	0	0	0	0	0		0	#DIV/0!
0	0	0	0	0	0	0	0	0						0	0	0	0	0	0	0	0	0		0	#DIV/0!
0	0	0	0	0	0	0	0	0						0	0	0	0	0	0	0	0	0		0	#DIV/0!
0	0	0	0	0	0	0	0	0						0	0	0	0	0	0	0	0	0		0	#DIV/0!
0	0	0	0	0	0	0	0	0						0	0	0	0	0	0	0	0	0		0	#DIV/0!
0	0	0	0	0	0	0	0	0						0	0	0	0	0	0	0	0	0		0	#DIV/0!
0	0	0	0	0	0	0	0	0						0	0	0	0	0	0	0	0	0		0	#DIV/0!
0	0	0	0	0	0	0	0	0						0	0	0	0	0	0	0	0	0		0	#DIV/0!
0	0	0	0	0	0	0	0	0						0	0	0	0	0	0	0	0	0		0	#DIV/0!
0	0	0	0	0	0	0	0	0						0	0	0	0	0	0	0	0	0		0	#DIV/0!
0	0	0	0	0	0	0	0	0						0	0	0	0	0	0	0	0	0		0	#DIV/0!
0	0	0	0	0	0	0	0	0						0	0	0	0	0	0	0	0	0		0	#DIV/0!
0	0	0	0	0	0	0	0	0						0	0	0	0	0	0	0	0	0		0	#DIV/0!
0	0	0	0	0	0	0	0	0						0	0	0	0	0	0	0	0	0		0	#DIV/0!
0	0	0	0	0	0	0	0	0						0	0	0	0	0	0	0	0	0		0	#DIV/0!
0	0	0	0	0	0	0	0	0						0	0	0	0	0	0	0	0	0		0	#DIV/0!
0	0	0	0	0	0	0	0	0						0	0	0	0	0	0	0	0	0		0	#DIV/0!
0	0	0	0	0	0	0	0	0						0	0	0	0	0	0	0	0	0		0	#DIV/0!
0	0	0	0	0	0	0	0	0						0	0	0	0	0	0	0	0	0		0	#DIV/0!
0	0	0	0	0	0	0	0	0						0	0	0	0	0	0	0	0	0		0	#DIV/0!
0	0	0	0	0	0	0	0	0						0	0	0	0	0	0	0	0	0		0	#DIV/0!
0	0	0	0	0	0	0	0	0						0	0	0	0	0	0	0	0	0		0	#DIV/0!
0	0	0	0	0	0	0	0	0						0	0	0	0	0	0	0	0	0		0	#DIV/0!
0	0	0	0	0	0	0	0	0						0	0	0	0	0	0	0	0	0		0	#DIV/0!
0	0	0	0	0	0	0	0	0						0	0	0	0	0	0	0	0	0		0	#DIV/0!
0	0	0	0	0	0	0	0	0						0	0	0	0	0	0	0	0	0		0	#DIV/0!
0	0	0	0	0	0	0	0	0						0	0	0	0	0	0	0	0	0		0	#DIV/0!
0	0	0	0	0	0	0	0	0						0	0	0	0	0	0	0	0	0		0	#DIV/0!
0	0	0	0	0	0	0	0	0						0	0	0	0	0	0	0	0	0		0	#DIV/0!
0	0	0	0	0	0	0	0	0						0	0	0	0	0	0	0	0	0		0	#DIV/0!
0	0	0	0	0	0	0	0	0						0	0	0	0	0	0	0	0	0		0	#DIV/0!
0	0	0	0	0	0	0	0	0						0	0	0	0	0	0	0	0	0		0	#DIV/0!
0	0	0	0	0	0	0	0	0						0	0	0	0	0	0	0	0	0		0	#DIV/0!
0	0	0	0	0	0	0	0	0						0	0	0	0	0	0	0	0	0		0	#DIV/0!
0	0	0	0	0	0	0	0	0						0	0	0	0	0	0	0	0	0		0	#DIV/0!
0	0	0	0	0	0	0	0	0						0	0	0	0	0	0	0	0	0		0	#DIV/0!
0	0	0	0	0	0	0	0	0						0	0	0	0	0	0	0	0	0		0	#DIV/0!
1.809	1.341	1.929	1.561	1.142	1.861	1.486	1.09	12.219						1.6762	1.2184	1.7914	1.4374	1.0487	1.7273	1.3774	1.0047	11.2815		-0.9375	-8.31%
1.69	1.309	1.747	1.418	1.079	1.685	1.382	1.052	11.362						1.5768	1.2073	1.6346	1.3171	0.99843	1.5749	1.2871	0.97565	10.57188		-0.79012	-7.47%
1.65	1.299	1.688	1.371	1.058	1.627	1.348	1.04	11.081						1.5457	1.2043	1.5844	1.2786	0.98326	1.5261	1.2586	0.96784	10.3488		-0.7322	-7.08%
1.63	1.293	1.658	1.347	1.046	1.598	1.33	1.033	10.935						1.5297	1.2028	1.5587	1.259	0.9755	1.5011	1.244	0.96389	10.23469		-0.70031	-6.84%
1.63	1.293	1.658	1.348	1.047	1.599	1.33	1.033	10.938						1.53	1.2028	1.5591	1.2593	0.97569	1.5016	1.2443	0.96403	10.23682		-0.70118	-6.85%
1.694	1.31	1.753	1.423	1.081	1.691	1.386	1.053	11.391						1.58	1.2075	1.6398	1.3211	0.99993	1.58	1.29	0.97636	10.59469		-0.79631	-7.52%
1.652	1.299	1.69	1.373	1.059	1.63	1.349	1.041	11.093						1.547	1.2044	1.5864	1.2802	0.98394	1.5281	1.2598	0.96824	10.35808		-0.73492	-7.10%
1.63	1.293	1.658	1.348	1.047	1.599	1.33	1.033	10.938						1.53	1.2029	1.5592	1.2594	0.97564	1.5017	1.2443	0.96394	10.23708		-0.70092	-6.85%
1.631	1.294	1.659	1.349	1.047	1.599	1.331	1.033	10.943						1.5304	1.2029	1.5598	1.2599	0.97589	1.5023	1.2447	0.96412	10.24001		-0.70299	-6.87%
1.697	1.312	1.757	1.426	1.083	1.695	1.389	1.055	11.414						1.5833	1.2096	1.6437	1.3241	1.0019	1.5837	1.2927	0.97812	10.61712		-0.79688	-7.51%
1.832	1.326	1.967	1.591	1.153	1.898	1.506	1.095	12.368						1.6946	1.2173	1.8245	1.4625	1.0575	1.7593	1.3953	1.0085	11.4195		-0.9485	-8.31%
0	0	0	0	0	0	0	0	0						0	0	0	0	0	0	0	0	0		0	#DIV/0!
0	0	0	0	0	0	0	0	0						0	0	0	0	0	0	0	0	0		0	#DIV/0!
0	0	0	0	0	0	0	0	0						0	0	0	0	0	0	0	0	0		0	#DIV/0!
0	0	0	0	0	0	0	0	0						0	0	0	0	0	0	0	0	0		0	#DIV/0!
0	0	0	0	0	0	0	0	0						0	0	0	0	0	0	0	0	0		0	#DIV/0!
0	0	0	0	0	0	0	0	0						0	0	0	0	0	0	0	0	0		0	#DIV/0!
0	0	0	0	0	0	0	0	0						0	0	0	0	0	0	0	0	0		0	#DIV/0!
0	0	0	0	0	0	0	0	0						0	0	0	0	0	0	0	0	0		0	#DIV/0!
0	0	0	0	0	0	0	0	0						0	0	0	0	0	0	0	0	0		0	#DIV/0!
0	0	0	0	0	0	0	0	0						0	0	0	0	0	0	0	0	0		0	#DIV/0!
0	0	0	0	0	0	0	0	0						0	0	0	0	0	0	0	0	0		0	#DIV/0!
0	0	0	0	0	0	0	0	0						0	0	0	0	0	0	0	0	0		0	#DIV/0!
0	0	0	0	0	0	0	0	0						0	0	0	0	0	0	0	0	0		0	#DIV/0!
1.824	1.323	1.954	1.581	1.149	1.885	1.499	1.093	12.308						1.6881	1.217	1.8133	1.454	1.0543	1.7485	1.389	1.0069	11.3711		-0.9369	-8.24%
1.693	1.309	1.752	1.422	1.08	1.689	1.385	1.053	11.383						1.5792	1.2075	1.6387	1.3202	0.99943	1.5789	1.2892	0.97596	10.58909		-0.79391	-7.50%
1.652	1.299	1.689	1.373	1.058	1.629	1.349	1.04	11.089						1.5465	1.2044	1.5857	1.2796	0.98356	1.5274	1.2593	0.96791	10.35437		-0.73463	-7.09%
1.63	1.293	1.658	1.348	1.047	1.599	1.33	1.033	10.938						1.5301	1.2029	1.5593	1.2594	0.97564	1.5017	1.2443	0.96391	10.23725		-0.70075	-6.85%
1.63	1.293	1.659	1.348	1.047	1.599	1.331	1.033	10.94						1.5302	1.2029	1.5594	1.2595	0.97568	1.5019	1.2444	0.96393	10.23791		-0.70209	-6.86%
1.697	1.312	1.757	1.426	1.083	1.695	1.389	1.055	11.414						1.5833	1.2096	1.6437	1.3241	1.0019	1.5837	1.2927	0.97812	10.61712		-0.79688	-7.51%
1.652	1.299	1.691	1.374	1.059	1.63	1.35	1.041	11.096						1.5472	1.2044	1.5868	1.2805	0.98407	1.5284	1.26	0.96833	10.3597		-0.7363	-7.11%
1.63	1.293	1.659	1.348	1.047	1.599	1.331	1.033	10.94						1.5302	1.2029	1.5595	1.2596	0.97577	1.5019	1.2444	0.96405	10.23832		-0.70168	-6.85%
1.63	1.293	1.659	1.348	1.047	1.599	1.331	1.033	10.94						1.5302	1.2029	1.5595	1.2596	0.97577	1.5019	1.2444	0.96405	10.23832		-0.70168	-6.85%
1.698	1.312	1.758	1.427	1.083	1.695	1.389	1.055	11.417						1.5837	1.2096	1.6443	1.3246	1.0021	1.5843	1.2931	0.97823	10.61993		-0.79707	-7.51%
1.832	1.326	1.968	1.591	1.153	1.898	1.507	1.096	12.371						1.6946	1.2174	1.825	1.4631	1.058	1.7601	1.3959	1.009	11.4231		-0.9479	-8.30%
0	0	0	0	0	0	0	0	0						0	0	0	0	0	0	0	0	0		0	#DIV/0!
0	0	0	0	0	0	0	0	0						0	0	0	0	0	0	0	0	0		0	#DIV/0!
0	0	0	0	0	0	0	0	0						0	0	0	0	0	0	0	0	0		0	#DIV/0!
0	0	0	0	0	0	0	0	0						0	0	0	0	0	0	0	0	0		0	#DIV/0!
0	0	0	0	0	0	0	0	0						0	0	0	0	0	0	0	0	0		0	#DIV/0!
0	0	0	0	0	0	0	0	0						0	0	0	0	0	0	0	0	0		0	#DIV/0!
0	0	0	0	0	0	0	0	0						0	0	0	0	0	0	0	0	0		0	#DIV/0!
0	0	0	0	0	0	0	0	0						0	0	0	0	0	0	0	0	0		0	#DIV/0!
0	0	0	0	0	0	0	0	0						0	0	0	0	0	0	0	0	0		0	#DIV/0!
0	0	0	0	0	0	0	0	0						0	0	0	0	0	0	0	0	0		0	#DIV/0!
0	0	0	0	0	0	0	0	0						0	0	0	0	0	0	0	0	0		0	#DIV/0!
0	0	0	0	0	0	0	0	0						0	0	0	0	0	0	0	0	0		0	#DIV/0!
0	0	0	0	0	0	0	0	0						0	0	0	0	0	0	0	0	0		0	#DIV/0!
1.824	1.323	1.955	1.581	1.149	1.886	1.5	1.094	12.312						1.6881	1.2171	1.8138	1.4546	1.0547	1.7492	1.3896	1.0073	11.3744		-0.9376	-8.24%
1.693	1.309	1.752	1.422	1.08	1.689	1.385	1.053	11.383						1.5793	1.2075	1.6386	1.3201	0.99934	1.5787	1.2891	0.97587	10.58851		-0.79449	-7.50%
1.651	1.299	1.689	1.372	1.058	1.629	1.349	1.04	11.087						1.5464	1.2044	1.5855	1.2794	0.98349	1.5271	1.2591	0.96788	10.35327		-0.73373	-7.09%
1.63	1.293	1.658	1.348	1.046	1.599	1.33	1.033	10.937						1.5299	1.2028	1.559	1.2592	0.97551	1.5015	1.2441	0.96381	10.23582		-0.70118	-6.85%
1.63	1.293	1.658	1.348	1.047	1.599	1.33	1.033	10.938						1.53	1.2028	1.5591	1.2593	0.97559	1.5016	1.2442	0.96389	10.23648		-0.70152	-6.85%
1.697	1.312	1.757	1.426	1.083	1.694	1.388	1.055	11.412						1.5829	1.2095	1.643	1.3236	1.0017	1.5831	1.2924	0.97801	10.61421		-0.79779	-7.52%
1.652	1.299	1.69	1.373	1.058	1.629	1.349	1.04	11.09						1.5469	1.2044	1.5862	1.28	0.98379	1.5279	1.2596	0.96809	10.35688		-0.73312	-7.08%
1.63	1.293	1.659	1.348	1.047	1.599	1.331	1.033	10.94						1.5302	1.2029	1.5594	1.2595	0.97568	1.5019	1.2444	0.96393	10.23791		-0.70209	-6.86%
1.63	1.293	1.659	1.348	1.047	1.599	1.331	1.033	10.94						1.5302	1.2029	1.5594	1.2595	0.97568	1.5019	1.2444	0.96393	10.23791		-0.70209	-6.86%
1.697	1.312	1.757	1.426	1.083	1.694	1.388	1.055	11.412						1.5829	1.2095	1.6431	1.3237	1.0016	1.5831	1.2923	0.97778	10.61398		-0.79802	-7.52%
1.83	1.325	1.964	1.588	1.151	1.895	1.504	1.094	12.351						1.6929	1.2173	1.8222	1.4605	1.0561	1.7569	1.3934	1.0071	11.4064		-0.9446	-8.28%
0	0	0	0	0	0	0	0	0						0	0	0	0	0	0	0	0	0		0	#DIV/0!
0	0	0	0	0	0	0	0	0						0	0	0	0	0	0	0	0	0		0	#DIV/0!
0	0	0	0	0	0	0	0	0						0	0	0	0	0	0	0	0	0		0	#DIV/0!
0	0	0	0	0	0	0	0	0						0	0	0	0	0	0	0	0	0		0	#DIV/0!
0	0	0	0	0	0	0	0	0						0	0	0	0	0	0	0	0	0		0	#DIV/0!
0	0	0	0	0	0	0	0	0						0	0	0	0	0	0	0	0	0		0	#DIV/0!
0	0	0	0	0	0	0	0	0						0	0	0	0	0	0	0	0	0		0	#DIV/0!
0	0	0	0	0	0	0	0	0						0	0	0	0	0	0	0	0	0		0	#DIV/0!
0	0	0	0	0	0	0	0	0						0	0	0	0	0	0	0	0	0		0	#DIV/0!
0	0	0	0	0	0	0	0	0						0	0	0	0	0	0	0	0	0		0	#DIV/0!
0	0	0	0	0	0	0	0	0						0	0	0	0	0	0	0	0	0		0	#DIV/0!
0	0	0	0	0	0	0	0	0						0	0	0	0	0	0	0	0	0		0	#DIV/0!
0	0	0	0	0	0	0	0	0						0	0	0	0	0	0	0	0	0		0	#DIV/0!
1.824	1.323	1.955	1.581	1.148	1.886	1.499	1.093	12.309						1.6881	1.2171	1.8138	1.4541	1.0537	1.7488	1.3887	1.0059	11.3702		-0.9388	-8.26%
1.693	1.309	1.752	1.422	1.08	1.689	1.385	1.053	11.383						1.5793	1.2075	1.6386	1.3201	0.99934	1.5787	1.2891	0.97587	10.58851		-0.79449	-7.50%
1.652	1.299	1.689	1.373	1.058	1.629	1.349	1.04	11.089						1.5465	1.2044	1.5857	1.2796	0.98364	1.5274	1.2593	0.96802	10.35456		-0.73444	-7.09%
1.63	1.293	1.658	1.348	1.046	1.599	1.33	1.033	10.937						1.5299	1.2028	1.559	1.2592	0.97551	1.5015	1.2441	0.96381	10.23582		-0.70118	-6.85%
1.63	1.293	1.658	1.348	1.047	1.599	1.33	1.033	10.938						1.53	1.2028	1.5591	1.2593	0.97552	1.5015	1.2441	0.9638	10.23612		-0.70188	-6.86%
1.697	1.312	1.757	1.426	1.083	1.694	1.388	1.055	11.412						1.5829	1.2095	1.643	1.3236	1.0017	1.5831	1.2924	0.97801	10.61421		-0.79779	-7.52%
1.652	1.299	1.69	1.373	1.058	1.629	1.349	1.04	11.09						1.5469	1.2044	1.5862	1.28	0.98379	1.5279	1.2596	0.96809	10.35688		-0.73312	-7.08%
1.63	1.293	1.659	1.348	1.047	1.599	1.331	1.033	10.94						1.5302	1.2029	1.5594	1.2595	0.97568	1.5019	1.2444	0.96393	10.23791		-0.70209	-6.86%
1.63	1.293	1.659	1.348	1.047	1.599	1.331	1.033	10.94						1.5302	1.2029	1.5595	1.2596	0.97569	1.502	1.2444	0.96392	10.23821		-0.70179	-6.85%
1.697	1.312	1.757	1.426	1.083	1.695	1.389	1.055	11.414						1.5833	1.2096	1.6437	1.3241	1.0019	1.5837	1.2927	0.97812	10.61712		-0.79688	-7.51%
1.832	1.326	1.967	1.591	1.153	1.898	1.506	1.095	12.368						1.6946	1.2173	1.8245	1.4625	1.0575	1.7593	1.3953	1.0085	11.4195		-0.9485	-8.31%
0	0	0	0	0	0	0	0	0						0	0	0	0	0	0	0	0	0		0	#DIV/0!
0	0	0	0	0	0	0	0	0						0	0	0	0	0	0	0	0	0		0	#DIV/0!
0	0	0	0	0	0	0	0	0						0	0	0	0	0	0	0	0	0		0	#DIV/0!
0	0	0	0	0	0	0	0	0						0	0	0	0	0	0	0	0	0		0	#DIV/0!
0	0	0	0	0	0	0	0	0						0	0	0	0	0	0	0	0	0		0	#DIV/0!
0	0	0	0	0	0	0	0	0						0	0	0	0	0	0	0	0	0		0	#DIV/0!
0	0	0	0	0	0	0	0	0						0	0	0	0	0	0	0	0	0		0	#DIV/0!
0	0	0	0	0	0	0	0	0						0	0	0	0	0	0	0	0	0		0	#DIV/0!
0	0	0	0	0	0	0	0	0						0	0	0	0	0	0	0	0	0		0	#DIV/0!
0	0	0	0	0	0	0	0	0						0	0	0	0	0	0	0	0	0		0	#DIV/0!
0	0	0	0	0	0	0	0	0						0	0	0	0	0	0	0	0	0		0	#DIV/0!
0	0	0	0	0	0	0	0	0						0	0	0	0	0	0	0	0	0		0	#DIV/0!
0	0	0	0	0	0	0	0	0						0	0	0	0	0	0	0	0	0		0	#DIV/0!
1.822	1.323	1.952	1.579	1.147	1.883	1.497	1.092	12.295						1.6866	1.217	1.8111	1.4521	1.0529	1.7462	1.3872	1.0055	11.3586		-0.9364	-8.24%
1.692	1.309	1.751	1.421	1.08	1.689	1.384	1.053	11.379						1.5789	1.2075	1.6381	1.3197	0.99927	1.5783	1.2889	0.97589	10.58656		-0.79244	-7.49%
1.651	1.299	1.689	1.372	1.058	1.628	1.348	1.04	11.085						1.5462	1.2043	1.5852	1.2792	0.9833	1.5268	1.2589	0.96768	10.35158		-0.73342	-7.09%
1.63	1.293	1.658	1.348	1.046	1.598	1.33	1.033	10.936						1.5299	1.2028	1.559	1.2591	0.97548	1.5014	1.244	0.96378	10.23546		-0.70054	-6.84%
1.63	1.293	1.658	1.348	1.046	1.599	1.33	1.033	10.937						1.5299	1.2028	1.559	1.2592	0.97544	1.5014	1.244	0.96372	10.23546		-0.70154	-6.85%
1.697	1.312	1.757	1.426	1.083	1.694	1.388	1.055	11.412						1.5829	1.2095	1.643	1.3236	1.0017	1.5831	1.2924	0.97801	10.61421		-0.79779	-7.52%
1.652	1.299	1.69	1.373	1.058	1.629	1.349	1.04	11.09						1.5469	1.2044	1.5862	1.28	0.98379	1.5279	1.2596	0.96809	10.35688		-0.73312	-7.08%
1.63	1.293	1.659	1.348	1.047	1.599	1.331	1.033	10.94						1.5302	1.2029	1.5594	1.2595	0.97561	1.5018	1.2443	0.96384	10.23755		-0.70245	-6.86%
1.63	1.293	1.659	1.348	1.047	1.599	1.331	1.033	10.94						1.5302	1.2029	1.5595	1.2596	0.97569	1.502	1.2444	0.96392	10.23821		-0.70179	-6.85%
1.697	1.312	1.757	1.426	1.083	1.695	1.389	1.055	11.414						1.5833	1.2096	1.6437	1.3241	1.0019	1.5837	1.2927	0.97812	10.61712		-0.79688	-7.51%
1.832	1.326	1.967	1.591	1.153	1.898	1.506	1.095	12.368						1.6946	1.2173	1.8245	1.4625	1.0575	1.7593	1.3953	1.0085	11.4195		-0.9485	-8.31%
0	0	0	0	0	0	0	0	0						0	0	0	0	0	0	0	0	0		0	#DIV/0!
0	0	0	0	0	0	0	0	0						0	0	0	0	0	0	0	0	0		0	#DIV/0!
0	0	0	0	0	0	0	0	0						0	0	0	0	0	0	0	0	0		0	#DIV/0!
0	0	0	0	0	0	0	0	0						0	0	0	0	0	0	0	0	0		0	#DIV/0!
0	0	0	0	0	0	0	0	0						0	0	0	0	0	0	0	0	0		0	#DIV/0!
0	0	0	0	0	0	0	0	0						0	0	0	0	0	0	0	0	0		0	#DIV/0!
0	0	0	0	0	0	0	0	0						0	0	0	0	0	0	0	0	0		0	#DIV/0!
0	0	0	0	0	0	0	0	0						0	0	0	0	0	0	0	0	0		0	#DIV/0!
0	0	0	0	0	0	0	0	0						0	0	0	0	0	0	0	0	0		0	#DIV/0!
0	0	0	0	0	0	0	0	0						0	0	0	0	0	0	0	0	0		0	#DIV/0!
0	0	0	0	0	0	0	0	0						0	0	0	0	0	0	0	0	0		0	#DIV/0!
0	0	0	0	0	0	0	0	0						0	0	0	0	0	0	0	0	0		0	#DIV/0!
0	0	0	0	0	0	0	0	0						0	0	0	0	0	0	0	0	0		0	#DIV/0!
0	0	0	0	0	0	0	0	0						0	0	0	0	0	0	0	0	0		0	#DIV/0!
0	0	0	0	0	0	0	0	0						0	0	0	0	0	0	0	0	0		0	#DIV/0!
0	0	0	0	0	0	0	0	0						0	0	0	0	0	0	0	0	0		0	#DIV/0!
0	0	0	0	0	0	0	0	0						0	0	0	0	0	0	0	0	0		0	#DIV/0!
0	0	0	0	0	0	0	0	0						0	0	0	0	0	0	0	0	0		0	#DIV/0!
0	0	0	0	0	0	0	0	0						0	0	0	0	0	0	0	0	0		0	#DIV/0!
0	0	0	0	0	0	0	0	0						0	0	0	0	0	0	0	0	0		0	#DIV/0!
0	0	0	0	0	0	0	0	0						0	0	0	0	0	0	0	0	0		0	#DIV/0!
0	0	0	0	0	0	0	0	0						0	0	0	0	0	0	0	0	0		0	#DIV/0!
0	0	0	0	0	0	0	0	0						0	0	0	0	0	0	0	0	0		0	#DIV/0!
0	0	0	0	0	0	0	0	0						0	0	0	0	0	0	0	0	0		0	#DIV/0!
0	0	0	0	0	0	0	0	0						0	0	0	0	0	0	0	0	0		0	#DIV/0!
0	0	0	0	0	0	0	0	0						0	0	0	0	0	0	0	0	0		0	#DIV/0!
0	0	0	0	0	0	0	0	0						0	0	0	0	0	0	0	0	0		0	#DIV/0!
0	0	0	0	0	0	0	0	0						0	0	0	0	0	0	0	0	0		0	#DIV/0!
0	0	0	0	0	0	0	0	0						0	0	0	0	0	0	0	0	0		0	#DIV/0!
0	0	0	0	0	0	0	0	0						0	0	0	0	0	0	0	0	0		0	#DIV/0!
0	0	0	0	0	0	0	0	0						0	0	0	0	0	0	0	0	0		0	#DIV/0!
0	0	0	0	0	0	0	0	0						0	0	0	0	0	0	0	0	0		0	#DIV/0!
0	0	0	0	0	0	0	0	0						0	0	0	0	0	0	0	0	0		0	#DIV/0!
0	0	0	0	0	0	0	0	0						0	0	0	0	0	0	0	0	0		0	#DIV/0!
0	0	0	0	0	0	0	0	0						0	0	0	0	0	0	0	0	0		0	#DIV/0!
0	0	0	0	0	0	0	0	0						0	0	0	0	0	0	0	0	0		0	#DIV/0!
0	0	0	0	0	0	0	0	0						0	0	0	0	0	0	0	0	0		0	#DIV/0!
0	0	0	0	0	0	0	0	0						0	0	0	0	0	0	0	0	0		0	#DIV/0!
0	0	0	0	0	0	0	0	0						0	0	0	0	0	0	0	0	0		0	#DIV/0!
0	0	0	0	0	0	0	0	0						0	0	0	0	0	0	0	0	0		0	#DIV/0!
0	0	0	0	0	0	0	0	0						0	0	0	0	0	0	0	0	0		0	#DIV/0!
0	0	0	0	0	0	0	0	0						0	0	0	0	0	0	0	0	0		0	#DIV/0!
0	0	0	0	0	0	0	0	0						0	0	0	0	0	0	0	0	0		0	#DIV/0!
0	0	0	0	0	0	0	0	0						0	0	0	0	0	0	0	0	0		0	#DIV/0!
0	0	0	0	0	0	0	0	0						0	0	0	0	0	0	0	0	0		0	#DIV/0!
0	0	0	0	0	0	0	0	0						0	0	0	0	0	0	0	0	0		0	#DIV/0!
0	0	0	0	0	0	0	0	0						0	0	0	0	0	0	0	0	0		0	#DIV/0!
0	0	0	0	0	0	0	0	0						0	0	0	0	0	0	0	0	0		0	#DIV/0!
0	0	0	0	0	0	0	0	0						0	0	0	0	0	0	0	0	0		0	#DIV/0!
0	0	0	0	0	0	0	0	0						0	0	0	0	0	0	0	0	0		0	#DIV/0!
0	0	0	0	0	0	0	0	0						0	0	0	0	0	0	0	0	0		0	#DIV/0!
0	0	0	0	0	0	0	0	0						0	0	0	0	0	0	0	0	0		0	#DIV/0!
0	0	0	0	0	0	0	0	0						0	0	0	0	0	0	0	0	0		0	#DIV/0!
0	0	0	0	0	0	0	0	0						0	0	0	0	0	0	0	0	0		0	#DIV/0!
0	0	0	0	0	0	0	0	0						0	0	0	0	0	0	0	0	0		0	#DIV/0!
0	0	0	0	0	0	0	0	0						0	0	0	0	0	0	0	0	0		0	#DIV/0!
0	0	0	0	0	0	0	0	0						0	0	0	0	0	0	0	0	0		0	#DIV/0!
0	0	0	0	0	0	0	0	0						0	0	0	0	0	0	0	0	0		0	#DIV/0!
0	0	0	0	0	0	0	0	0						0	0	0	0	0	0	0	0	0		0	#DIV/0!
0	0	0	0	0	0	0	0	0						0	0	0	0	0	0	0	0	0		0	#DIV/0!
0	0	0	0	0	0	0	0	0						0	0	0	0	0	0	0	0	0		0	#DIV/0!
1.798	1.337	1.914	1.549	1.135	1.846	1.476	1.085	12.14						1.6671	1.2164	1.7782	1.4267	1.0425	1.714	1.3682	0.99967	11.21277		-0.92723	-8.27%
1.687	1.308	1.743	1.414	1.077	1.68	1.379	1.051	11.339						1.5744	1.2071	1.6308	1.314	0.9967	1.571	1.2844	0.97428	10.55268		-0.78632	-7.45%
1.649	1.298	1.685	1.369	1.056	1.625	1.346	1.039	11.067						1.5442	1.2042	1.582	1.2767	0.98222	1.5237	1.257	0.96703	10.33705		-0.72995	-7.06%
1.628	1.293	1.656	1.346	1.046	1.596	1.329	1.032	10.926						1.5287	1.2027	1.5572	1.2577	0.9748	1.4996	1.2429	0.96332	10.22692		-0.69908	-6.84%
1.629	1.293	1.656	1.346	1.046	1.597	1.329	1.032	10.928						1.5289	1.2028	1.5575	1.2579	0.97483	1.4999	1.243	0.96329	10.22812		-0.69988	-6.84%
1.691	1.309	1.749	1.42	1.079	1.687	1.383	1.052	11.37						1.5778	1.2074	1.6365	1.3183	0.99835	1.5766	1.2876	0.97508	10.57763		-0.79237	-7.49%
1.65	1.299	1.688	1.371	1.057	1.627	1.348	1.039	11.079						1.5456	1.2043	1.5843	1.2784	0.98286	1.5259	1.2582	0.96734	10.3469		-0.7321	-7.08%
1.629	1.293	1.657	1.347	1.046	1.598	1.33	1.033	10.933						1.5294	1.2028	1.5582	1.2585	0.97511	1.5006	1.2435	0.96348	10.23159		-0.70141	-6.86%
1.629	1.293	1.657	1.347	1.046	1.598	1.33	1.033	10.933						1.5294	1.2028	1.5583	1.2586	0.97512	1.5007	1.2435	0.96347	10.23189		-0.70111	-6.85%
1.692	1.309	1.751	1.421	1.079	1.689	1.384	1.052	11.377						1.5789	1.2075	1.6381	1.3195	0.99874	1.5781	1.2884	0.9752	10.58444		-0.79256	-7.49%
1.826	1.324	1.958	1.583	1.149	1.889	1.5	1.092	12.321						1.6897	1.2172	1.8165	1.4557	1.0534	1.751	1.3893	1.0049	11.3777		-0.9433	-8.29%
0	0	0	0	0	0	0	0	0						0	0	0	0	0	0	0	0	0		0	#DIV/0!
0	0	0	0	0	0	0	0	0						0	0	0	0	0	0	0	0	0		0	#DIV/0!
0	0	0	0	0	0	0	0	0						0	0	0	0	0	0	0	0	0		0	#DIV/0!
0	0	0	0	0	0	0	0	0						0	0	0	0	0	0	0	0	0		0	#DIV/0!
0	0	0	0	0	0	0	0	0						0	0	0	0	0	0	0	0	0		0	#DIV/0!
0	0	0	0	0	0	0	0	0						0	0	0	0	0	0	0	0	0		0	#DIV/0!
0	0	0	0	0	0	0	0	0						0	0	0	0	0	0	0	0	0		0	#DIV/0!
0	0	0	0	0	0	0	0	0						0	0	0	0	0	0	0	0	0		0	#DIV/0!
0	0	0	0	0	0	0	0	0						0	0	0	0	0	0	0	0	0		0	#DIV/0!
0	0	0	0	0	0	0	0	0						0	0	0	0	0	0	0	0	0		0	#DIV/0!
0	0	0	0	0	0	0	0	0						0	0	0	0	0	0	0	0	0		0	#DIV/0!
0	0	0	0	0	0	0	0	0						0	0	0	0	0	0	0	0	0		0	#DIV/0!
0	0	0	0	0	0	0	0	0						0	0	0	0	0	0	0	0	0		0	#DIV/0!
1.822	1.344	1.95	1.577	1.147	1.881	1.496	1.092	12.309						1.6869	1.2193	1.8095	1.4506	1.0525	1.7442	1.3862	1.0055	11.3547		-0.9543	-8.40%
1.691	1.309	1.749	1.419	1.079	1.687	1.383	1.052	11.369						1.5778	1.2074	1.6364	1.3182	0.99825	1.5764	1.2875	0.97498	10.57693		-0.79207	-7.49%
1.65	1.299	1.688	1.371	1.057	1.627	1.348	1.04	11.08						1.5456	1.2043	1.5842	1.2784	0.98293	1.5259	1.2583	0.96743	10.34706		-0.73294	-7.08%
1.629	1.293	1.657	1.347	1.046	1.598	1.33	1.033	10.933						1.5293	1.2028	1.5582	1.2585	0.97508	1.5006	1.2435	0.96345	10.23143		-0.70157	-6.86%
1.629	1.293	1.657	1.347	1.046	1.598	1.33	1.033	10.933						1.5293	1.2028	1.5582	1.2585	0.97504	1.5006	1.2434	0.96339	10.23123		-0.70177	-6.86%
1.692	1.309	1.751	1.421	1.08	1.689	1.384	1.052	11.378						1.5789	1.2075	1.6382	1.3197	0.99885	1.5783	1.2886	0.97531	10.58536		-0.79264	-7.49%
1.651	1.299	1.689	1.372	1.058	1.628	1.348	1.04	11.085						1.546	1.2043	1.585	1.279	0.98315	1.5266	1.2587	0.96754	10.35029		-0.73471	-7.10%
1.63	1.293	1.658	1.347	1.046	1.598	1.33	1.033	10.935						1.5296	1.2028	1.5586	1.2588	0.97521	1.501	1.2437	0.96352	10.23323		-0.70177	-6.86%
1.63	1.293	1.658	1.347	1.046	1.598	1.33	1.033	10.935						1.5297	1.2028	1.5587	1.2589	0.97529	1.5011	1.2438	0.9636	10.23389		-0.70111	-6.85%
1.693	1.31	1.752	1.422	1.08	1.69	1.385	1.053	11.385						1.5796	1.2075	1.6392	1.3205	0.99949	1.5793	1.2894	0.97594	10.59093		-0.79407	-7.50%
1.828	1.324	1.961	1.586	1.15	1.892	1.503	1.094	12.338						1.6913	1.2172	1.8193	1.4583	1.0553	1.7542	1.3918	1.0067	11.3941		-0.9439	-8.28%
0	0	0	0	0	0	0	0	0						0	0	0	0	0	0	0	0	0		0	#DIV/0!
0	0	0	0	0	0	0	0	0						0	0	0	0	0	0	0	0	0		0	#DIV/0!
0	0	0	0	0	0	0	0	0						0	0	0	0	0	0	0	0	0		0	#DIV/0!
0	0	0	0	0	0	0	0	0						0	0	0	0	0	0	0	0	0		0	#DIV/0!
0	0	0	0	0	0	0	0	0						0	0	0	0	0	0	0	0	0		0	#DIV/0!
0	0	0	0	0	0	0	0	0						0	0	0	0	0	0	0	0	0		0	#DIV/0!
0	0	0	0	0	0	0	0	0						0	0	0	0	0	0	0	0	0		0	#DIV/0!
0	0	0	0	0	0	0	0	0						0	0	0	0	0	0	0	0	0		0	#DIV/0!
0	0	0	0	0	0	0	0	0						0	0	0	0	0	0	0	0	0		0	#DIV/0!
0	0	0	0	0	0	0	0	0						0	0	0	0	0	0	0	0	0		0	#DIV/0!
0	0	0	0	0	0	0	0	0						0	0	0	0	0	0	0	0	0		0	#DIV/0!
0	0	0	0	0	0	0	0	0						0	0	0	0	0	0	0	0	0		0	#DIV/0!
0	0	0	0	0	0	0	0	0						0	0	0	0	0	0	0	0	0		0	#DIV/0!
1.824	1.345	1.953	1.579	1.148	1.883	1.498	1.092	12.322						1.6884	1.2194	1.8121	1.4525	1.0532	1.7467	1.3876	1.0058	11.3657		-0.9563	-8.41%
1.691	1.309	1.75	1.42	1.079	1.687	1.383	1.052	11.371						1.5782	1.2074	1.637	1.3188	0.99852	1.5771	1.2879	0.97515	10.58007		-0.79093	-7.48%
1.651	1.299	1.688	1.372	1.058	1.628	1.348	1.04	11.084						1.5459	1.2043	1.5847	1.2788	0.98308	1.5264	1.2586	0.96751	10.34929		-0.73471	-7.10%
1.63	1.293	1.658	1.347	1.046	1.598	1.33	1.033	10.935						1.5296	1.2028	1.5586	1.2588	0.97531	1.501	1.2438	0.96365	10.23356		-0.70144	-6.85%
1.63	1.293	1.658	1.347	1.046	1.598	1.33	1.033	10.935						1.5296	1.2028	1.5586	1.2588	0.97525	1.501	1.2437	0.96358	10.23333		-0.70167	-6.86%
1.693	1.31	1.752	1.422	1.08	1.69	1.385	1.053	11.385						1.5796	1.2075	1.6392	1.3205	0.99949	1.5793	1.2894	0.97594	10.59093		-0.79407	-7.50%
1.651	1.299	1.689	1.372	1.058	1.629	1.348	1.04	11.086						1.5464	1.2044	1.5855	1.2794	0.98338	1.5271	1.259	0.96773	10.35291		-0.73309	-7.08%
1.63	1.293	1.658	1.348	1.047	1.599	1.33	1.033	10.938						1.53	1.2028	1.5591	1.2593	0.97552	1.5015	1.2441	0.9638	10.23612		-0.70188	-6.86%
1.63	1.293	1.658	1.348	1.046	1.599	1.33	1.033	10.937						1.53	1.2029	1.5591	1.2592	0.97546	1.5015	1.2441	0.96372	10.23598		-0.70102	-6.85%
1.694	1.31	1.753	1.423	1.081	1.691	1.386	1.053	11.391						1.58	1.2075	1.6399	1.3211	0.99976	1.58	1.2899	0.97612	10.59428		-0.79672	-7.52%
1.83	1.325	1.964	1.588	1.151	1.895	1.504	1.094	12.351						1.6929	1.2173	1.8222	1.4605	1.0561	1.7569	1.3934	1.0071	11.4064		-0.9446	-8.28%
0	0	0	0	0	0	0	0	0						0	0	0	0	0	0	0	0	0		0	#DIV/0!
0	0	0	0	0	0	0	0	0						0	0	0	0	0	0	0	0	0		0	#DIV/0!
0	0	0	0	0	0	0	0	0						0	0	0	0	0	0	0	0	0		0	#DIV/0!
0	0	0	0	0	0	0	0	0						0	0	0	0	0	0	0	0	0		0	#DIV/0!
0	0	0	0	0	0	0	0	0						0	0	0	0	0	0	0	0	0		0	#DIV/0!
0	0	0	0	0	0	0	0	0						0	0	0	0	0	0	0	0	0		0	#DIV/0!
0	0	0	0	0	0	0	0	0						0	0	0	0	0	0	0	0	0		0	#DIV/0!
0	0	0	0	0	0	0	0	0						0	0	0	0	0	0	0	0	0		0	#DIV/0!
0	0	0	0	0	0	0	0	0						0	0	0	0	0	0	0	0	0		0	#DIV/0!
0	0	0	0	0	0	0	0	0						0	0	0	0	0	0	0	0	0		0	#DIV/0!
0	0	0	0	0	0	0	0	0						0	0	0	0	0	0	0	0	0		0	#DIV/0!
0	0	0	0	0	0	0	0	0						0	0	0	0	0	0	0	0	0		0	#DIV/0!
0	0	0	0	0	0	0	0	0						0	0	0	0	0	0	0	0	0		0	#DIV/0!
1.822	1.323	1.952	1.579	1.147	1.883	1.497	1.092	12.295						1.6866	1.217	1.8111	1.4521	1.0529	1.7462	1.3872	1.0055	11.3586		-0.9364	-8.24%
1.692	1.309	1.751	1.421	1.079	1.688	1.384	1.052	11.376						1.5785	1.2074	1.6375	1.3192	0.99884	1.5776	1.2883	0.97547	10.58281		-0.79319	-7.50%
1.651	1.299	1.689	1.372	1.058	1.628	1.348	1.04	11.085						1.5461	1.2043	1.5849	1.279	0.98323	1.5266	1.2587	0.96766	10.35049		-0.73451	-7.10%
1.63	1.293	1.658	1.347	1.046	1.598	1.33	1.033	10.935						1.5297	1.2028	1.5587	1.2589	0.97533	1.5011	1.2438	0.96366	10.23399		-0.70101	-6.85%
1.63	1.293	1.658	1.348	1.046	1.598	1.33	1.033	10.936						1.5297	1.2028	1.5587	1.2589	0.97535	1.5011	1.2439	0.96367	10.23412		-0.70188	-6.86%
1.693	1.31	1.753	1.422	1.08	1.69	1.385	1.053	11.386						1.5796	1.2075	1.6393	1.3206	0.99961	1.5795	1.2895	0.97605	10.59166		-0.79434	-7.50%
1.651	1.299	1.689	1.372	1.058	1.629	1.348	1.04	11.086						1.5464	1.2044	1.5855	1.2794	0.98338	1.5271	1.259	0.96773	10.35291		-0.73309	-7.08%
1.63	1.293	1.658	1.348	1.046	1.598	1.33	1.033	10.936						1.5299	1.2028	1.559	1.2591	0.97542	1.5014	1.244	0.9637	10.23532		-0.70068	-6.85%
1.63	1.293	1.658	1.348	1.046	1.599	1.33	1.033	10.937						1.5299	1.2028	1.559	1.2592	0.97544	1.5014	1.244	0.96372	10.23546		-0.70154	-6.85%
1.694	1.31	1.753	1.423	1.08	1.69	1.385	1.053	11.388						1.58	1.2075	1.6398	1.321	0.99967	1.5799	1.2897	0.97602	10.59359		-0.79441	-7.50%
1.83	1.325	1.964	1.588	1.151	1.894	1.504	1.094	12.35						1.6929	1.2172	1.8216	1.4599	1.0556	1.7561	1.3928	1.0067	11.4028		-0.9472	-8.31%
0	0	0	0	0	0	0	0	0						0	0	0	0	0	0	0	0	0		0	#DIV/0!
0	0	0	0	0	0	0	0	0						0	0	0	0	0	0	0	0	0		0	#DIV/0!
0	0	0	0	0	0	0	0	0						0	0	0	0	0	0	0	0	0		0	#DIV/0!
0	0	0	0	0	0	0	0	0						0	0	0	0	0	0	0	0	0		0	#DIV/0!
0	0	0	0	0	0	0	0	0						0	0	0	0	0	0	0	0	0		0	#DIV/0!
0	0	0	0	0	0	0	0	0						0	0	0	0	0	0	0	0	0		0	#DIV/0!
0	0	0	0	0	0	0	0	0						0	0	0	0	0	0	0	0	0		0	#DIV/0!
0	0	0	0	0	0	0	0	0						0	0	0	0	0	0	0	0	0		0	#DIV/0!
0	0	0	0	0	0	0	0	0						0	0	0	0	0	0	0	0	0		0	#DIV/0!
0	0	0	0	0	0	0	0	0						0	0	0	0	0	0	0	0	0		0	#DIV/0!
0	0	0	0	0	0	0	0	0						0	0	0	0	0	0	0	0	0		0	#DIV/0!
0	0	0	0	0	0	0	0	0						0	0	0	0	0	0	0	0	0		0	#DIV/0!
0	0	0	0	0	0	0	0	0						0	0	0	0	0	0	0	0	0		0	#DIV/0!
1.923	1.529	1.934	1.523	1.111	1.817	1.448	1.058	12.343						1.8213	1.4301	1.828	1.3998	1.0153	1.6832	1.3376	0.96978	11.48508		-0.85792	-7.47%
1.729	1.361	1.74	1.395	1.061	1.658	1.36	1.035	11.339						1.6345	1.2543	1.6423	1.2954	0.98106	1.5491	1.2652	0.95824	10.5801		-0.7589	-7.17%
1.667	1.322	1.679	1.355	1.045	1.608	1.332	1.028	11.036						1.573	1.2238	1.5834	1.2633	0.97122	1.5078	1.2433	0.95589	10.32171		-0.71429	-6.92%
1.638	1.306	1.649	1.335	1.037	1.583	1.318	1.024	10.89						1.5448	1.2137	1.5552	1.2471	0.96627	1.487	1.2322	0.95474	10.20101		-0.68899	-6.75%
1.639	1.308	1.65	1.335	1.037	1.583	1.318	1.024	10.894						1.5472	1.2155	1.5563	1.2471	0.96627	1.487	1.2322	0.95474	10.20631		-0.68769	-6.74%
1.728	1.354	1.74	1.397	1.062	1.659	1.361	1.035	11.336						1.6321	1.245	1.6421	1.2965	0.9814	1.5506	1.266	0.95832	10.57202		-0.76398	-7.23%
1.666	1.32	1.678	1.355	1.045	1.608	1.332	1.028	11.032						1.5716	1.2226	1.5829	1.2634	0.97126	1.508	1.2434	0.95589	10.31905		-0.71295	-6.91%
1.632	1.3	1.647	1.335	1.037	1.583	1.318	1.024	10.876						1.538	1.2085	1.5524	1.2472	0.96629	1.4871	1.2323	0.95475	10.18654		-0.68946	-6.77%
1.631	1.299	1.647	1.335	1.037	1.583	1.318	1.024	10.874						1.5361	1.2071	1.5517	1.2472	0.96629	1.4871	1.2323	0.95475	10.18254		-0.69146	-6.79%
1.721	1.347	1.738	1.397	1.062	1.659	1.361	1.035	11.32						1.6246	1.2392	1.6386	1.2965	0.9814	1.5506	1.266	0.95832	10.55522		-0.76478	-7.25%
1.916	1.423	1.94	1.531	1.114	1.827	1.453	1.06	12.264						1.8144	1.3008	1.8305	1.4064	1.0172	1.6917	1.3421	0.97026	11.37336		-0.89064	-7.83%
0	0	0	0	0	0	0	0	0						0	0	0	0	0	0	0	0	0		0	#DIV/0!
0	0	0	0	0	0	0	0	0						0	0	0	0	0	0	0	0	0		0	#DIV/0!
0	0	0	0	0	0	0	0	0						0	0	0	0	0	0	0	0	0		0	#DIV/0!
0	0	0	0	0	0	0	0	0						0	0	0	0	0	0	0	0	0		0	#DIV/0!
0	0	0	0	0	0	0	0	0						0	0	0	0	0	0	0	0	0		0	#DIV/0!
0	0	0	0	0	0	0	0	0						0	0	0	0	0	0	0	0	0		0	#DIV/0!
0	0	0	0	0	0	0	0	0						0	0	0	0	0	0	0	0	0		0	#DIV/0!
0	0	0	0	0	0	0	0	0						0	0	0	0	0	0	0	0	0		0	#DIV/0!
0	0	0	0	0	0	0	0	0						0	0	0	0	0	0	0	0	0		0	#DIV/0!
0	0	0	0	0	0	0	0	0						0	0	0	0	0	0	0	0	0		0	#DIV/0!
0	0	0	0	0	0	0	0	0						0	0	0	0	0	0	0	0	0		0	#DIV/0!
0	0	0	0	0	0	0	0	0						0	0	0	0	0	0	0	0	0		0	#DIV/0!
0	0	0	0	0	0	0	0	0						0	0	0	0	0	0	0	0	0		0	#DIV/0!
0	0	0	0	0	0	0	0	0						0	0	0	0	0	0	0	0	0		0	#DIV/0!
0	0	0	0	0	0	0	0	0						0	0	0	0	0	0	0	0	0		0	#DIV/0!
0	0	0	0	0	0	0	0	0						0	0	0	0	0	0	0	0	0		0	#DIV/0!
0	0	0	0	0	0	0	0	0						0	0	0	0	0	0	0	0	0		0	#DIV/0!
0	0	0	0	0	0	0	0	0						0	0	0	0	0	0	0	0	0		0	#DIV/0!
0	0	0	0	0	0	0	0	0						0	0	0	0	0	0	0	0	0		0	#DIV/0!
0	0	0	0	0	0	0	0	0						0	0	0	0	0	0	0	0	0		0	#DIV/0!
0	0	0	0	0	0	0	0	0						0	0	0	0	0	0	0	0	0		0	#DIV/0!
0	0	0	0	0	0	0	0	0						0	0	0	0	0	0	0	0	0		0	#DIV/0!
0	0	0	0	0	0	0	0	0						0	0	0	0	0	0	0	0	0		0	#DIV/0!
0	0	0	0	0	0	0	0	0						0	0	0	0	0	0	0	0	0		0	#DIV/0!
0	0	0	0	0	0	0	0	0						0	0	0	0	0	0	0	0	0		0	#DIV/0!
0	0	0	0	0	0	0	0	0						0	0	0	0	0	0	0	0	0		0	#DIV/0!
0	0	0	0	0	0	0	0	0						0	0	0	0	0	0	0	0	0		0	#DIV/0!
0	0	0	0	0	0	0	0	0						0	0	0	0	0	0	0	0	0		0	#DIV/0!
0	0	0	0	0	0	0	0	0						0	0	0	0	0	0	0	0	0		0	#DIV/0!
0	0	0	0	0	0	0	0	0						0	0	0	0	0	0	0	0	0		0	#DIV/0!
0	0	0	0	0	0	0	0	0						0	0	0	0	0	0	0	0	0		0	#DIV/0!
0	0	0	0	0	0	0	0	0						0	0	0	0	0	0	0	0	0		0	#DIV/0!
0	0	0	0	0	0	0	0	0						0	0	0	0	0	0	0	0	0		0	#DIV/0!
0	0	0	0	0	0	0	0	0						0	0	0	0	0	0	0	0	0		0	#DIV/0!
0	0	0	0	0	0	0	0	0						0	0	0	0	0	0	0	0	0		0	#DIV/0!
0	0	0	0	0	0	0	0	0						0	0	0	0	0	0	0	0	0		0	#DIV/0!
0	0	0	0	0	0	0	0	0						0	0	0	0	0	0	0	0	0		0	#DIV/0!
0	0	0	0	0	0	0	0	0						0	0	0	0	0	0	0	0	0		0	#DIV/0!
0	0	0	0	0	0	0	0	0						0	0	0	0	0	0	0	0	0		0	#DIV/0!
0	0	0	0	0	0	0	0	0						0	0	0	0	0	0	0	0	0		0	#DIV/0!
0	0	0	0	0	0	0	0	0						0	0	0	0	0	0	0	0	0		0	#DIV/0!
0	0	0	0	0	0	0	0	0						0	0	0	0	0	0	0	0	0		0	#DIV/0!
0	0	0	0	0	0	0	0	0						0	0	0	0	0	0	0	0	0		0	#DIV/0!
0	0	0	0	0	0	0	0	0						0	0	0	0	0	0	0	0	0		0	#DIV/0!
0	0	0	0	0	0	0	0	0						0	0	0	0	0	0	0	0	0		0	#DIV/0!
0	0	0	0	0	0	0	0	0						0	0	0	0	0	0	0	0	0		0	#DIV/0!
0	0	0	0	0	0	0	0	0						0	0	0	0	0	0	0	0	0		0	#DIV/0!
0	0	0	0	0	0	0	0	0						0	0	0	0	0	0	0	0	0		0	#DIV/0!
0	0	0	0	0	0	0	0	0						0	0	0	0	0	0	0	0	0		0	#DIV/0!
0	0	0	0	0	0	0	0	0						0	0	0	0	0	0	0	0	0		0	#DIV/0!
0	0	0	0	0	0	0	0	0						0	0	0	0	0	0	0	0	0		0	#DIV/0!
0	0	0	0	0	0	0	0	0						0	0	0	0	0	0	0	0	0		0	#DIV/0!
0	0	0	0	0	0	0	0	0						0	0	0	0	0	0	0	0	0		0	#DIV/0!
0	0	0	0	0	0	0	0	0						0	0	0	0	0	0	0	0	0		0	#DIV/0!
0	0	0	0	0	0	0	0	0						0	0	0	0	0	0	0	0	0		0	#DIV/0!
0	0	0	0	0	0	0	0	0						0	0	0	0	0	0	0	0	0		0	#DIV/0!
0	0	0	0	0	0	0	0	0						0	0	0	0	0	0	0	0	0		0	#DIV/0!
0	0	0	0	0	0	0	0	0						0	0	0	0	0	0	0	0	0		0	#DIV/0!
0	0	0	0	0	0	0	0	0						0	0	0	0	0	0	0	0	0		0	#DIV/0!
0	0	0	0	0	0	0	0	0						0	0	0	0	0	0	0	0	0		0	#DIV/0!
0	0	0	0	0	0	0	0	0						0	0	0	0	0	0	0	0	0		0	#DIV/0!
1.898	1.529	1.906	1.504	1.103	1.792	1.434	1.055	12.221						1.797	1.4387	1.8015	1.3836	1.0103	1.6624	1.3265	0.96843	11.38843		-0.83257	-7.31%
1.728	1.391	1.735	1.391	1.059	1.652	1.357	1.034	11.347						1.6337	1.3026	1.6387	1.2918	0.97998	1.5445	1.2628	0.95798	10.61206		-0.73494	-6.93%
1.669	1.332	1.678	1.353	1.044	1.606	1.331	1.027	11.04						1.5765	1.2375	1.5836	1.2618	0.97078	1.5059	1.2423	0.95579	10.33417		-0.70583	-6.83%
1.64	1.31	1.649	1.334	1.036	1.582	1.317	1.024	10.892						1.5485	1.217	1.5562	1.2464	0.96605	1.4861	1.2317	0.9547	10.20665		-0.68535	-6.71%
1.642	1.313	1.65	1.334	1.037	1.582	1.317	1.024	10.899						1.5504	1.2226	1.5572	1.2466	0.96611	1.4863	1.2319	0.95472	10.21583		-0.68317	-6.69%
1.73	1.375	1.74	1.395	1.061	1.658	1.36	1.035	11.354						1.6354	1.2776	1.6427	1.2954	0.98106	1.5491	1.2652	0.95824	10.6047		-0.7493	-7.07%
1.669	1.324	1.679	1.355	1.045	1.608	1.332	1.028	11.04						1.5759	1.2261	1.5846	1.2631	0.97117	1.5076	1.2432	0.95587	10.32754		-0.71246	-6.90%
1.637	1.305	1.649	1.335	1.037	1.583	1.318	1.024	10.888						1.5439	1.2131	1.5547	1.247	0.96624	1.4869	1.2322	0.95474	10.19878		-0.68922	-6.76%
1.636	1.304	1.648	1.335	1.037	1.583	1.318	1.024	10.885						1.5427	1.2122	1.5542	1.247	0.96624	1.4869	1.2322	0.95474	10.19618		-0.68882	-6.76%
1.727	1.353	1.74	1.396	1.061	1.659	1.361	1.035	11.332						1.6313	1.2447	1.6414	1.2961	0.9813	1.5501	1.2658	0.9583	10.569		-0.763	-7.22%
1.922	1.43	1.94	1.529	1.113	1.824	1.452	1.059	12.269						1.8209	1.3066	1.8322	1.4047	1.0167	1.6896	1.341	0.97015	11.38185		-0.88715	-7.79%
0	0	0	0	0	0	0	0	0						0	0	0	0	0	0	0	0	0		0	#DIV/0!
0	0	0	0	0	0	0	0	0						0	0	0	0	0	0	0	0	0		0	#DIV/0!
0	0	0	0	0	0	0	0	0						0	0	0	0	0	0	0	0	0		0	#DIV/0!
0	0	0	0	0	0	0	0	0						0	0	0	0	0	0	0	0	0		0	#DIV/0!
0	0	0	0	0	0	0	0	0						0	0	0	0	0	0	0	0	0		0	#DIV/0!
0	0	0	0	0	0	0	0	0						0	0	0	0	0	0	0	0	0		0	#DIV/0!
0	0	0	0	0	0	0	0	0						0	0	0	0	0	0	0	0	0		0	#DIV/0!
0	0	0	0	0	0	0	0	0						0	0	0	0	0	0	0	0	0		0	#DIV/0!
0	0	0	0	0	0	0	0	0						0	0	0	0	0	0	0	0	0		0	#DIV/0!
0	0	0	0	0	0	0	0	0						0	0	0	0	0	0	0	0	0		0	#DIV/0!
0	0	0	0	0	0	0	0	0						0	0	0	0	0	0	0	0	0		0	#DIV/0!
0	0	0	0	0	0	0	0	0						0	0	0	0	0	0	0	0	0		0	#DIV/0!
0	0	0	0	0	0	0	0	0						0	0	0	0	0	0	0	0	0		0	#DIV/0!
1.924	1.543	1.935	1.523	1.111	1.817	1.448	1.058	12.359						1.8218	1.4506	1.8283	1.3998	1.0153	1.6832	1.3376	0.96978	11.50638		-0.85262	-7.41%
1.731	1.387	1.74	1.395	1.061	1.658	1.36	1.035	11.367						1.636	1.2967	1.643	1.2954	0.98106	1.5491	1.2652	0.95824	10.6247		-0.7423	-6.99%
1.667	1.323	1.679	1.355	1.045	1.608	1.332	1.028	11.037						1.574	1.2248	1.5837	1.2631	0.97117	1.5076	1.2432	0.95587	10.32344		-0.71356	-6.91%
1.638	1.307	1.649	1.335	1.037	1.583	1.318	1.024	10.891						1.5458	1.2146	1.5555	1.2469	0.96621	1.4868	1.2321	0.95473	10.20264		-0.68836	-6.75%
1.64	1.311	1.65	1.335	1.037	1.583	1.318	1.024	10.898						1.5483	1.2196	1.5567	1.247	0.96624	1.4869	1.2322	0.95474	10.21168		-0.68632	-6.72%
1.729	1.374	1.74	1.396	1.061	1.659	1.361	1.035	11.355						1.6337	1.2768	1.6426	1.2961	0.9813	1.5501	1.2658	0.9583	10.6047		-0.7503	-7.08%
1.667	1.322	1.679	1.355	1.045	1.608	1.332	1.028	11.036						1.5733	1.2239	1.5836	1.2634	0.97126	1.508	1.2434	0.95589	10.32275		-0.71325	-6.91%
1.634	1.303	1.648	1.335	1.037	1.583	1.318	1.024	10.882						1.5409	1.2108	1.5535	1.2471	0.96627	1.487	1.2322	0.95474	10.19251		-0.68949	-6.76%
1.633	1.302	1.648	1.335	1.037	1.583	1.318	1.024	10.88						1.5396	1.2098	1.553	1.2471	0.96627	1.487	1.2322	0.95474	10.18971		-0.69029	-6.77%
1.724	1.351	1.739	1.397	1.062	1.659	1.361	1.035	11.328						1.6284	1.2423	1.6404	1.2965	0.9814	1.5506	1.266	0.95832	10.56392		-0.76408	-7.23%
1.918	1.456	1.939	1.529	1.113	1.824	1.452	1.059	12.29						1.8166	1.3209	1.8301	1.4047	1.0167	1.6896	1.341	0.97015	11.38975		-0.90025	-7.90%
0	0	0	0	0	0	0	0	0						0	0	0	0	0	0	0	0	0		0	#DIV/0!
0	0	0	0	0	0	0	0	0						0	0	0	0	0	0	0	0	0		0	#DIV/0!
0	0	0	0	0	0	0	0	0						0	0	0	0	0	0	0	0	0		0	#DIV/0!
0	0	0	0	0	0	0	0	0						0	0	0	0	0	0	0	0	0		0	#DIV/0!
0	0	0	0	0	0	0	0	0						0	0	0	0	0	0	0	0	0		0	#DIV/0!
0	0	0	0	0	0	0	0	0						0	0	0	0	0	0	0	0	0		0	#DIV/0!
0	0	0	0	0	0	0	0	0						0	0	0	0	0	0	0	0	0		0	#DIV/0!
0	0	0	0	0	0	0	0	0						0	0	0	0	0	0	0	0	0		0	#DIV/0!
0	0	0	0	0	0	0	0	0						0	0	0	0	0	0	0	0	0		0	#DIV/0!
0	0	0	0	0	0	0	0	0						0	0	0	0	0	0	0	0	0		0	#DIV/0!
0	0	0	0	0	0	0	0	0						0	0	0	0	0	0	0	0	0		0	#DIV/0!
0	0	0	0	0	0	0	0	0						0	0	0	0	0	0	0	0	0		0	#DIV/0!
0	0	0	0	0	0	0	0	0						0	0	0	0	0	0	0	0	0		0	#DIV/0!
1.92	1.534	1.933	1.523	1.111	1.817	1.448	1.058	12.344						1.8174	1.4402	1.8261	1.3998	1.0153	1.6832	1.3376	0.96978	11.48938		-0.85462	-7.44%
1.727	1.378	1.739	1.395	1.061	1.658	1.36	1.035	11.353						1.6315	1.2846	1.6408	1.2954	0.98106	1.5491	1.2652	0.95824	10.6059		-0.7471	-7.04%
1.663	1.318	1.677	1.355	1.045	1.608	1.332	1.028	11.026						1.569	1.2209	1.5814	1.2631	0.97117	1.5076	1.2432	0.95587	10.31224		-0.71376	-6.92%
1.635	1.304	1.648	1.335	1.037	1.583	1.318	1.024	10.884						1.5419	1.2117	1.5539	1.247	0.96624	1.4869	1.2322	0.95474	10.19458		-0.68942	-6.76%
1.638	1.307	1.649	1.335	1.037	1.583	1.318	1.024	10.891						1.5452	1.2148	1.5553	1.247	0.96624	1.4869	1.2322	0.95474	10.20238		-0.68862	-6.75%
1.727	1.373	1.74	1.396	1.061	1.659	1.361	1.035	11.352						1.6308	1.277	1.6412	1.2961	0.9813	1.5501	1.2658	0.9583	10.6006		-0.7514	-7.09%
1.665	1.32	1.678	1.355	1.045	1.608	1.332	1.028	11.031						1.5706	1.2219	1.5824	1.2634	0.97126	1.508	1.2434	0.95589	10.31685		-0.71415	-6.92%
1.632	1.301	1.647	1.335	1.037	1.583	1.318	1.024	10.877						1.5381	1.2087	1.5524	1.2471	0.96627	1.487	1.2322	0.95474	10.18651		-0.69049	-6.78%
1.631	1.3	1.647	1.335	1.037	1.583	1.318	1.024	10.875						1.5373	1.2081	1.552	1.2471	0.96627	1.487	1.2322	0.95474	10.18471		-0.69029	-6.78%
1.723	1.352	1.739	1.397	1.062	1.659	1.361	1.035	11.328						1.6267	1.2462	1.6396	1.2965	0.9814	1.5506	1.266	0.95832	10.56532		-0.76268	-7.22%
1.919	1.504	1.939	1.529	1.113	1.824	1.452	1.059	12.339						1.8167	1.3999	1.8301	1.4047	1.0167	1.6896	1.341	0.97015	11.46885		-0.87015	-7.59%
0	0	0	0	0	0	0	0	0						0	0	0	0	0	0	0	0	0		0	#DIV/0!
0	0	0	0	0	0	0	0	0						0	0	0	0	0	0	0	0	0		0	#DIV/0!
0	0	0	0	0	0	0	0	0						0	0	0	0	0	0	0	0	0		0	#DIV/0!
0	0	0	0	0	0	0	0	0						0	0	0	0	0	0	0	0	0		0	#DIV/0!
0	0	0	0	0	0	0	0	0						0	0	0	0	0	0	0	0	0		0	#DIV/0!
0	0	0	0	0	0	0	0	0						0	0	0	0	0	0	0	0	0		0	#DIV/0!
0	0	0	0	0	0	0	0	0						0	0	0	0	0	0	0	0	0		0	#DIV/0!
0	0	0	0	0	0	0	0	0						0	0	0	0	0	0	0	0	0		0	#DIV/0!
0	0	0	0	0	0	0	0	0						0	0	0	0	0	0	0	0	0		0	#DIV/0!
0	0	0	0	0	0	0	0	0						0	0	0	0	0	0	0	0	0		0	#DIV/0!
0	0	0	0	0	0	0	0	0						0	0	0	0	0	0	0	0	0		0	#DIV/0!
0	0	0	0	0	0	0	0	0						0	0	0	0	0	0	0	0	0		0	#DIV/0!
0	0	0	0	0	0	0	0	0						0	0	0	0	0	0	0	0	0		0	#DIV/0!
1.924	1.548	1.935	1.523	1.111	1.817	1.448	1.058	12.364						1.8219	1.4567	1.8283	1.3998	1.0153	1.6832	1.3376	0.96978	11.51258		-0.85142	-7.40%
1.731	1.391	1.74	1.395	1.061	1.658	1.36	1.035	11.371						1.6358	1.3024	1.6429	1.2954	0.98106	1.5491	1.2652	0.95824	10.6301		-0.7409	-6.97%
1.666	1.327	1.678	1.355	1.045	1.608	1.332	1.028	11.039						1.5728	1.2329	1.5829	1.2629	0.97111	1.5073	1.2431	0.95586	10.32887		-0.71013	-6.88%
1.637	1.306	1.649	1.335	1.037	1.583	1.318	1.024	10.889						1.5442	1.2135	1.5548	1.2469	0.96621	1.4868	1.2321	0.95473	10.19924		-0.68976	-6.76%
1.639	1.312	1.649	1.335	1.037	1.583	1.318	1.024	10.897						1.5468	1.2223	1.5559	1.2469	0.96621	1.4868	1.2321	0.95473	10.21174		-0.68526	-6.71%
1.728	1.376	1.74	1.396	1.061	1.659	1.361	1.035	11.356						1.6319	1.281	1.6417	1.2961	0.9813	1.5501	1.2658	0.9583	10.6062		-0.7498	-7.07%
1.665	1.32	1.678	1.355	1.045	1.608	1.332	1.028	11.031						1.571	1.2223	1.5824	1.2633	0.97122	1.5078	1.2433	0.95589	10.31721		-0.71379	-6.92%
1.633	1.301	1.648	1.335	1.037	1.583	1.318	1.024	10.879						1.5392	1.2095	1.5528	1.2471	0.96627	1.487	1.2322	0.95474	10.18881		-0.69019	-6.77%
1.632	1.3	1.647	1.335	1.037	1.583	1.318	1.024	10.876						1.5377	1.2084	1.5522	1.2471	0.96627	1.487	1.2322	0.95474	10.18561		-0.69039	-6.78%
1.722	1.349	1.739	1.397	1.062	1.659	1.361	1.035	11.324						1.6262	1.2409	1.6393	1.2965	0.9814	1.5506	1.266	0.95832	10.55922		-0.76478	-7.24%
1.916	1.469	1.938	1.529	1.113	1.824	1.452	1.059	12.3						1.8148	1.3469	1.8292	1.4047	1.0167	1.6896	1.341	0.97015	11.41305		-0.88695	-7.77%
0	0	0	0	0	0	0	0	0						0	0	0	0	0	0	0	0	0		0	#DIV/0!
0	0	0	0	0	0	0	0	0						0	0	0	0	0	0	0	0	0		0	#DIV/0!
0	0	0	0	0	0	0	0	0						0	0	0	0	0	0	0	0	0		0	#DIV/0!
0	0	0	0	0	0	0	0	0						0	0	0	0	0	0	0	0	0		0	#DIV/0!
0	0	0	0	0	0	0	0	0						0	0	0	0	0	0	0	0	0		0	#DIV/0!
0	0	0	0	0	0	0	0	0						0	0	0	0	0	0	0	0	0		0	#DIV/0!
0	0	0	0	0	0	0	0	0						0	0	0	0	0	0	0	0	0		0	#DIV/0!
0	0	0	0	0	0	0	0	0						0	0	0	0	0	0	0	0	0		0	#DIV/0!
0	0	0	0	0	0	0	0	0						0	0	0	0	0	0	0	0	0		0	#DIV/0!
0	0	0	0	0	0	0	0	0						0	0	0	0	0	0	0	0	0		0	#DIV/0!
0	0	0	0	0	0	0	0	0						0	0	0	0	0	0	0	0	0		0	#DIV/0!
0	0	0	0	0	0	0	0	0						0	0	0	0	0	0	0	0	0		0	#DIV/0!
0	0	0	0	0	0	0	0	0						0	0	0	0	0	0	0	0	0		0	#DIV/0!
1.924	1.547	1.935	1.523	1.111	1.817	1.448	1.058	12.363						1.8219	1.4562	1.8283	1.3998	1.0153	1.6832	1.3376	0.96978	11.51208		-0.85092	-7.39%
1.73	1.389	1.74	1.395	1.061	1.658	1.36	1.035	11.368						1.6352	1.3001	1.6426	1.2954	0.98106	1.5491	1.2652	0.95824	10.6269		-0.7411	-6.97%
1.665	1.322	1.678	1.355	1.045	1.608	1.332	1.028	11.033						1.5711	1.2249	1.5823	1.2631	0.97117	1.5076	1.2432	0.95587	10.31924		-0.71376	-6.92%
1.636	1.304	1.648	1.335	1.037	1.583	1.318	1.024	10.885						1.5424	1.2121	1.5541	1.247	0.96624	1.4869	1.2322	0.95474	10.19568		-0.68932	-6.76%
1.638	1.306	1.649	1.335	1.037	1.583	1.318	1.024	10.89						1.5449	1.2138	1.5552	1.247	0.96624	1.4869	1.2322	0.95474	10.20098		-0.68902	-6.75%
1.724	1.359	1.739	1.396	1.061	1.659	1.361	1.035	11.334						1.6284	1.2551	1.64	1.2961	0.9813	1.5501	1.2658	0.9583	10.5751		-0.7589	-7.18%
1.662	1.317	1.677	1.355	1.045	1.608	1.332	1.028	11.024						1.5676	1.2196	1.5811	1.2634	0.97126	1.508	1.2434	0.95589	10.31025		-0.71375	-6.92%
1.628	1.296	1.646	1.335	1.037	1.583	1.318	1.024	10.867						1.5323	1.2042	1.5502	1.2472	0.96629	1.4871	1.2323	0.95475	10.17434		-0.69266	-6.81%
1.626	1.294	1.645	1.335	1.037	1.583	1.318	1.024	10.862						1.53	1.2025	1.5493	1.2472	0.96629	1.4871	1.2323	0.95475	10.16944		-0.69256	-6.81%
1.717	1.343	1.737	1.397	1.062	1.659	1.361	1.035	11.311						1.6201	1.2362	1.6365	1.2965	0.9814	1.5506	1.266	0.95832	10.54562		-0.76538	-7.26%
1.911	1.419	1.938	1.531	1.114	1.827	1.453	1.06	12.253						1.8093	1.2972	1.828	1.4064	1.0172	1.6917	1.3421	0.97026	11.36216		-0.89084	-7.84%
0	0	0	0	0	0	0	0	0						0	0	0	0	0	0	0	0	0		0	#DIV/0!
0	0	0	0	0	0	0	0	0						0	0	0	0	0	0	0	0	0		0	#DIV/0!
0	0	0	0	0	0	0	0	0						0	0	0	0	0	0	0	0	0		0	#DIV/0!
0	0	0	0	0	0	0	0	0						0	0	0	0	0	0	0	0	0		0	#DIV/0!
0	0	0	0	0	0	0	0	0						0	0	0	0	0	0	0	0	0		0	#DIV/0!
0	0	0	0	0	0	0	0	0						0	0	0	0	0	0	0	0	0		0	#DIV/0!
0	0	0	0	0	0	0	0	0						0	0	0	0	0	0	0	0	0		0	#DIV/0!
0	0	0	0	0	0	0	0	0						0	0	0	0	0	0	0	0	0		0	#DIV/0!
0	0	0	0	0	0	0	0	0						0	0	0	0	0	0	0	0	0		0	#DIV/0!
0	0	0	0	0	0	0	0	0						0	0	0	0	0	0	0	0	0		0	#DIV/0!
0	0	0	0	0	0	0	0	0						0	0	0	0	0	0	0	0	0		0	#DIV/0!
0	0	0	0	0	0	0	0	0						0	0	0	0	0	0	0	0	0		0	#DIV/0!
0	0	0	0	0	0	0	0	0						0	0	0	0	0	0	0	0	0		0	#DIV/0!
0	0	0	0	0	0	0	0	0						0	0	0	0	0	0	0	0	0		0	#DIV/0!
0	0	0	0	0	0	0	0	0						0	0	0	0	0	0	0	0	0		0	#DIV/0!
0	0	0	0	0	0	0	0	0						0	0	0	0	0	0	0	0	0		0	#DIV/0!
0	0	0	0	0	0	0	0	0						0	0	0	0	0	0	0	0	0		0	#DIV/0!
0	0	0	0	0	0	0	0	0						0	0	0	0	0	0	0	0	0		0	#DIV/0!
0	0	0	0	0	0	0	0	0						0	0	0	0	0	0	0	0	0		0	#DIV/0!
0	0	0	0	0	0	0	0	0						0	0	0	0	0	0	0	0	0		0	#DIV/0!
0	0	0	0	0	0	0	0	0						0	0	0	0	0	0	0	0	0		0	#DIV/0!
0	0	0	0	0	0	0	0	0						0	0	0	0	0	0	0	0	0		0	#DIV/0!
0	0	0	0	0	0	0	0	0						0	0	0	0	0	0	0	0	0		0	#DIV/0!
0	0	0	0	0	0	0	0	0						0	0	0	0	0	0	0	0	0		0	#DIV/0!
0	0	0	0	0	0	0	0	0						0	0	0	0	0	0	0	0	0		0	#DIV/0!
0	0	0	0	0	0	0	0	0						0	0	0	0	0	0	0	0	0		0	#DIV/0!
0	0	0	0	0	0	0	0	0						0	0	0	0	0	0	0	0	0		0	#DIV/0!
0	0	0	0	0	0	0	0	0						0	0	0	0	0	0	0	0	0		0	#DIV/0!
0	0	0	0	0	0	0	0	0						0	0	0	0	0	0	0	0	0		0	#DIV/0!
0	0	0	0	0	0	0	0	0						0	0	0	0	0	0	0	0	0		0	#DIV/0!
0	0	0	0	0	0	0	0	0						0	0	0	0	0	0	0	0	0		0	#DIV/0!
0	0	0	0	0	0	0	0	0						0	0	0	0	0	0	0	0	0		0	#DIV/0!
0	0	0	0	0	0	0	0	0						0	0	0	0	0	0	0	0	0		0	#DIV/0!
0	0	0	0	0	0	0	0	0						0	0	0	0	0	0	0	0	0		0	#DIV/0!
0	0	0	0	0	0	0	0	0						0	0	0	0	0	0	0	0	0		0	#DIV/0!
0	0	0	0	0	0	0	0	0						0	0	0	0	0	0	0	0	0		0	#DIV/0!
0	0	0	0	0	0	0	0	0						0	0	0	0	0	0	0	0	0		0	#DIV/0!
0	0	0	0	0	0	0	0	0						0	0	0	0	0	0	0	0	0		0	#DIV/0!
0	0	0	0	0	0	0	0	0						0	0	0	0	0	0	0	0	0		0	#DIV/0!
0	0	0	0	0	0	0	0	0						0	0	0	0	0	0	0	0	0		0	#DIV/0!
0	0	0	0	0	0	0	0	0						0	0	0	0	0	0	0	0	0		0	#DIV/0!
0	0	0	0	0	0	0	0	0						0	0	0	0	0	0	0	0	0		0	#DIV/0!
0	0	0	0	0	0	0	0	0						0	0	0	0	0	0	0	0	0		0	#DIV/0!
0	0	0	0	0	0	0	0	0						0	0	0	0	0	0	0	0	0		0	#DIV/0!
0	0	0	0	0	0	0	0	0						0	0	0	0	0	0	0	0	0		0	#DIV/0!
0	0	0	0	0	0	0	0	0						0	0	0	0	0	0	0	0	0		0	#DIV/0!
0	0	0	0	0	0	0	0	0						0	0	0	0	0	0	0	0	0		0	#DIV/0!
0	0	0	0	0	0	0	0	0						0	0	0	0	0	0	0	0	0		0	#DIV/0!
0	0	0	0	0	0	0	0	0						0	0	0	0	0	0	0	0	0		0	#DIV/0!
0	0	0	0	0	0	0	0	0						0	0	0	0	0	0	0	0	0		0	#DIV/0!
0	0	0	0	0	0	0	0	0						0	0	0	0	0	0	0	0	0		0	#DIV/0!
0	0	0	0	0	0	0	0	0						0	0	0	0	0	0	0	0	0		0	#DIV/0!
0	0	0	0	0	0	0	0	0						0	0	0	0	0	0	0	0	0		0	#DIV/0!
0	0	0	0	0	0	0	0	0						0	0	0	0	0	0	0	0	0		0	#DIV/0!
0	0	0	0	0	0	0	0	0						0	0	0	0	0	0	0	0	0		0	#DIV/0!
0	0	0	0	0	0	0	0	0						0	0	0	0	0	0	0	0	0		0	#DIV/0!
0	0	0	0	0	0	0	0	0						0	0	0	0	0	0	0	0	0		0	#DIV/0!
0	0	0	0	0	0	0	0	0						0	0	0	0	0	0	0	0	0		0	#DIV/0!
0	0	0	0	0	0	0	0	0						0	0	0	0	0	0	0	0	0		0	#DIV/0!
0	0	0	0	0	0	0	0	0						0	0	0	0	0	0	0	0	0		0	#DIV/0!
0	0	0	0	0	0	0	0	0						0	0	0	0	0	0	0	0	0		0	#DIV/0!
1.894	1.521	1.904	1.504	1.103	1.792	1.434	1.055	12.207						1.7925	1.4301	1.7991	1.3836	1.0103	1.6624	1.3265	0.96843	11.37293		-0.83407	-7.33%
1.724	1.382	1.734	1.391	1.06	1.652	1.357	1.034	11.334						1.6291	1.2922	1.6367	1.2922	0.98009	1.545	1.2631	0.95801	10.5964		-0.7376	-6.96%
1.663	1.319	1.676	1.353	1.044	1.606	1.331	1.027	11.019						1.5689	1.2217	1.5801	1.2618	0.97078	1.5059	1.2423	0.95579	10.30727		-0.71173	-6.91%
1.635	1.304	1.647	1.334	1.036	1.582	1.317	1.024	10.879						1.5418	1.212	1.5533	1.2465	0.96608	1.4862	1.2318	0.95471	10.19239		-0.68661	-6.74%
1.637	1.306	1.648	1.334	1.037	1.582	1.317	1.024	10.885						1.5446	1.2139	1.5547	1.2466	0.96614	1.4864	1.2319	0.95473	10.19897		-0.68603	-6.73%
1.723	1.355	1.737	1.395	1.061	1.658	1.36	1.035	11.324						1.6271	1.2495	1.6387	1.2954	0.98106	1.5491	1.2652	0.95824	10.5643		-0.7597	-7.19%
1.662	1.317	1.677	1.355	1.045	1.608	1.332	1.028	11.024						1.5677	1.2198	1.5808	1.2631	0.97117	1.5076	1.2432	0.95587	10.30924		-0.71476	-6.93%
1.629	1.297	1.646	1.335	1.037	1.583	1.318	1.024	10.869						1.5336	1.2053	1.5505	1.247	0.96624	1.4869	1.2322	0.95474	10.17648		-0.69252	-6.81%
1.627	1.296	1.646	1.335	1.037	1.583	1.318	1.024	10.866						1.5321	1.2042	1.55	1.2471	0.96627	1.487	1.2322	0.95474	10.17361		-0.69239	-6.81%
1.718	1.345	1.737	1.396	1.061	1.659	1.361	1.035	11.312						1.6212	1.2373	1.6367	1.2961	0.9813	1.5501	1.2658	0.9583	10.5468		-0.7652	-7.26%
1.91	1.419	1.936	1.529	1.113	1.824	1.452	1.059	12.242						1.8085	1.2978	1.826	1.4047	1.0167	1.6896	1.341	0.97015	11.35445		-0.88755	-7.82%
0	0	0	0	0	0	0	0	0						0	0	0	0	0	0	0	0	0		0	#DIV/0!
0	0	0	0	0	0	0	0	0						0	0	0	0	0	0	0	0	0		0	#DIV/0!
0	0	0	0	0	0	0	0	0						0	0	0	0	0	0	0	0	0		0	#DIV/0!
0	0	0	0	0	0	0	0	0						0	0	0	0	0	0	0	0	0		0	#DIV/0!
0	0	0	0	0	0	0	0	0						0	0	0	0	0	0	0	0	0		0	#DIV/0!
0	0	0	0	0	0	0	0	0						0	0	0	0	0	0	0	0	0		0	#DIV/0!
0	0	0	0	0	0	0	0	0						0	0	0	0	0	0	0	0	0		0	#DIV/0!
0	0	0	0	0	0	0	0	0						0	0	0	0	0	0	0	0	0		0	#DIV/0!
0	0	0	0	0	0	0	0	0						0	0	0	0	0	0	0	0	0		0	#DIV/0!
0	0	0	0	0	0	0	0	0						0	0	0	0	0	0	0	0	0		0	#DIV/0!
0	0	0	0	0	0	0	0	0						0	0	0	0	0	0	0	0	0		0	#DIV/0!
0	0	0	0	0	0	0	0	0						0	0	0	0	0	0	0	0	0		0	#DIV/0!
0	0	0	0	0	0	0	0	0						0	0	0	0	0	0	0	0	0		0	#DIV/0!
1.923	1.543	1.935	1.523	1.111	1.817	1.448	1.058	12.358						1.8209	1.4514	1.8278	1.3998	1.0153	1.6832	1.3376	0.96978	11.50578		-0.85222	-7.41%
1.729	1.385	1.739	1.395	1.061	1.657	1.36	1.035	11.361						1.6333	1.2946	1.6414	1.295	0.98095	1.5487	1.265	0.95822	10.61717		-0.74383	-7.01%
1.665	1.32	1.678	1.355	1.045	1.608	1.332	1.028	11.031						1.5707	1.2223	1.582	1.2629	0.97111	1.5073	1.2431	0.95586	10.31527		-0.71573	-6.94%
1.636	1.304	1.648	1.335	1.037	1.583	1.318	1.024	10.885						1.5427	1.2123	1.5541	1.2469	0.96621	1.4868	1.2321	0.95473	10.19584		-0.68916	-6.76%
1.637	1.306	1.649	1.335	1.037	1.583	1.318	1.024	10.889						1.5444	1.2134	1.5549	1.247	0.96624	1.4869	1.2322	0.95474	10.19978		-0.68922	-6.76%
1.723	1.351	1.738	1.396	1.061	1.659	1.361	1.035	11.324						1.6274	1.2431	1.6395	1.2961	0.9813	1.5501	1.2658	0.9583	10.5616		-0.7624	-7.22%
1.662	1.317	1.677	1.355	1.045	1.608	1.332	1.028	11.024						1.5676	1.2197	1.5811	1.2634	0.97126	1.508	1.2434	0.95589	10.31035		-0.71365	-6.92%
1.629	1.297	1.646	1.335	1.037	1.583	1.318	1.024	10.869						1.534	1.2056	1.5507	1.2471	0.96627	1.487	1.2322	0.95474	10.17761		-0.69139	-6.79%
1.627	1.295	1.646	1.335	1.037	1.583	1.318	1.024	10.865						1.5321	1.2041	1.5501	1.2472	0.96629	1.4871	1.2323	0.95475	10.17394		-0.69106	-6.79%
1.719	1.345	1.737	1.397	1.062	1.659	1.361	1.035	11.315						1.6218	1.2374	1.6373	1.2965	0.9814	1.5506	1.266	0.95832	10.54932		-0.76568	-7.26%
1.911	1.419	1.936	1.529	1.113	1.824	1.452	1.059	12.243						1.8093	1.2971	1.8264	1.4047	1.0167	1.6896	1.341	0.97015	11.35495		-0.88805	-7.82%
0	0	0	0	0	0	0	0	0						0	0	0	0	0	0	0	0	0		0	#DIV/0!
0	0	0	0	0	0	0	0	0						0	0	0	0	0	0	0	0	0		0	#DIV/0!
0	0	0	0	0	0	0	0	0						0	0	0	0	0	0	0	0	0		0	#DIV/0!
0	0	0	0	0	0	0	0	0						0	0	0	0	0	0	0	0	0		0	#DIV/0!
0	0	0	0	0	0	0	0	0						0	0	0	0	0	0	0	0	0		0	#DIV/0!
0	0	0	0	0	0	0	0	0						0	0	0	0	0	0	0	0	0		0	#DIV/0!
0	0	0	0	0	0	0	0	0						0	0	0	0	0	0	0	0	0		0	#DIV/0!
0	0	0	0	0	0	0	0	0						0	0	0	0	0	0	0	0	0		0	#DIV/0!
0	0	0	0	0	0	0	0	0						0	0	0	0	0	0	0	0	0		0	#DIV/0!
0	0	0	0	0	0	0	0	0						0	0	0	0	0	0	0	0	0		0	#DIV/0!
0	0	0	0	0	0	0	0	0						0	0	0	0	0	0	0	0	0		0	#DIV/0!
0	0	0	0	0	0	0	0	0						0	0	0	0	0	0	0	0	0		0	#DIV/0!
0	0	0	0	0	0	0	0	0						0	0	0	0	0	0	0	0	0		0	#DIV/0!
1.924	1.547	1.935	1.523	1.111	1.817	1.448	1.058	12.363						1.8219	1.4556	1.8283	1.3998	1.0153	1.6832	1.3376	0.96978	11.51148		-0.85152	-7.40%
1.731	1.392	1.74	1.395	1.061	1.657	1.36	1.035	11.371						1.6362	1.3047	1.6428	1.295	0.98095	1.5487	1.265	0.95822	10.63157		-0.73943	-6.96%
1.669	1.337	1.679	1.355	1.045	1.608	1.332	1.028	11.053						1.576	1.2476	1.5844	1.2629	0.97111	1.5073	1.2431	0.95586	10.34827		-0.70473	-6.81%
1.64	1.316	1.65	1.335	1.037	1.583	1.318	1.024	10.903						1.5482	1.2282	1.5565	1.2468	0.96618	1.4866	1.232	0.95472	10.2192		-0.6838	-6.69%
1.643	1.324	1.651	1.335	1.037	1.583	1.318	1.024	10.915						1.5515	1.2389	1.558	1.2468	0.96618	1.4866	1.232	0.95472	10.2347		-0.6803	-6.65%
1.733	1.394	1.741	1.396	1.061	1.658	1.36	1.035	11.378						1.6375	1.3059	1.6441	1.2958	0.98118	1.5496	1.2655	0.95827	10.63785		-0.74015	-6.96%
1.671	1.344	1.68	1.355	1.045	1.608	1.332	1.028	11.063						1.5786	1.2567	1.5858	1.2631	0.97117	1.5076	1.2432	0.95587	10.36204		-0.70096	-6.76%
1.639	1.312	1.649	1.335	1.037	1.583	1.318	1.024	10.897						1.5465	1.2222	1.5558	1.2469	0.96621	1.4868	1.2321	0.95473	10.21124		-0.68576	-6.72%
1.639	1.31	1.649	1.335	1.037	1.583	1.318	1.024	10.895						1.5461	1.2201	1.5557	1.247	0.96624	1.4869	1.2322	0.95474	10.20898		-0.68602	-6.72%
1.732	1.391	1.741	1.396	1.061	1.659	1.361	1.035	11.376						1.6367	1.3025	1.644	1.2961	0.9813	1.5501	1.2658	0.9583	10.6348		-0.7412	-6.97%
1.931	1.548	1.943	1.529	1.113	1.824	1.452	1.059	12.399						1.828	1.4557	1.8358	1.4047	1.0167	1.6896	1.341	0.97015	11.54165		-0.85735	-7.43%
0	0	0	0	0	0	0	0	0						0	0	0	0	0	0	0	0	0		0	#DIV/0!
0	0	0	0	0	0	0	0	0						0	0	0	0	0	0	0	0	0		0	#DIV/0!
0	0	0	0	0	0	0	0	0						0	0	0	0	0	0	0	0	0		0	#DIV/0!
0	0	0	0	0	0	0	0	0						0	0	0	0	0	0	0	0	0		0	#DIV/0!
0	0	0	0	0	0	0	0	0						0	0	0	0	0	0	0	0	0		0	#DIV/0!
0	0	0	0	0	0	0	0	0						0	0	0	0	0	0	0	0	0		0	#DIV/0!
0	0	0	0	0	0	0	0	0						0	0	0	0	0	0	0	0	0		0	#DIV/0!
0	0	0	0	0	0	0	0	0						0	0	0	0	0	0	0	0	0		0	#DIV/0!
0	0	0	0	0	0	0	0	0						0	0	0	0	0	0	0	0	0		0	#DIV/0!
0	0	0	0	0	0	0	0	0						0	0	0	0	0	0	0	0	0		0	#DIV/0!
0	0	0	0	0	0	0	0	0						0	0	0	0	0	0	0	0	0		0	#DIV/0!
0	0	0	0	0	0	0	0	0						0	0	0	0	0	0	0	0	0		0	#DIV/0!
0	0	0	0	0	0	0	0	0						0	0	0	0	0	0	0	0	0		0	#DIV/0!
1.694	1.371	1.699	1.366	1.049	1.622	1.339	1.03	11.17						1.6013	1.2877	1.6051	1.2723	0.97424	1.5194	1.2497	0.9569	10.46664		-0.70336	-6.72%
1.709	1.382	1.716	1.378	1.054	1.636	1.348	1.032	11.255						1.6158	1.2971	1.6204	1.2813	0.97681	1.531	1.2557	0.95729	10.5354		-0.7196	-6.83%
1.673	1.348	1.68	1.355	1.045	1.608	1.332	1.028	11.069						1.58	1.2623	1.5863	1.2629	0.97111	1.5073	1.2431	0.95586	10.36887		-0.70013	-6.75%
1.642	1.321	1.65	1.335	1.037	1.583	1.318	1.024	10.91						1.5504	1.2358	1.5575	1.2468	0.96618	1.4866	1.232	0.95472	10.23		-0.68	-6.65%
1.644	1.325	1.651	1.335	1.037	1.583	1.318	1.024	10.917						1.5522	1.2406	1.5584	1.2469	0.96621	1.4868	1.2321	0.95473	10.23794		-0.67906	-6.63%
1.733	1.394	1.742	1.396	1.061	1.659	1.361	1.035	11.381						1.6378	1.306	1.6446	1.2961	0.9813	1.5501	1.2658	0.9583	10.64		-0.741	-6.96%
1.67	1.338	1.68	1.355	1.045	1.608	1.332	1.028	11.056						1.5768	1.2494	1.5851	1.2633	0.97122	1.5078	1.2433	0.95589	10.35281		-0.70319	-6.79%
1.636	1.305	1.649	1.335	1.037	1.583	1.318	1.024	10.887						1.5431	1.2124	1.5544	1.2471	0.96627	1.487	1.2322	0.95474	10.19721		-0.68979	-6.76%
1.635	1.303	1.648	1.335	1.037	1.583	1.318	1.024	10.883						1.5414	1.2111	1.5537	1.2471	0.96627	1.487	1.2322	0.95474	10.19351		-0.68949	-6.76%
1.727	1.367	1.74	1.397	1.062	1.659	1.361	1.035	11.348						1.6309	1.268	1.6416	1.2965	0.9814	1.5506	1.266	0.95832	10.59332		-0.75468	-7.12%
1.922	1.517	1.94	1.529	1.113	1.824	1.452	1.059	12.356						1.8204	1.4169	1.8319	1.4047	1.0167	1.6896	1.341	0.97015	11.49135		-0.86465	-7.52%
0	0	0	0	0	0	0	0	0						0	0	0	0	0	0	0	0	0		0	#DIV/0!
0	0	0	0	0	0	0	0	0						0	0	0	0	0	0	0	0	0		0	#DIV/0!
0	0	0	0	0	0	0	0	0						0	0	0	0	0	0	0	0	0		0	#DIV/0!
0	0	0	0	0	0	0	0	0						0	0	0	0	0	0	0	0	0		0	#DIV/0!
0	0	0	0	0	0	0	0	0						0	0	0	0	0	0	0	0	0		0	#DIV/0!
0	0	0	0	0	0	0	0	0						0	0	0	0	0	0	0	0	0		0	#DIV/0!
0	0	0	0	0	0	0	0	0						0	0	0	0	0	0	0	0	0		0	#DIV/0!
0	0	0	0	0	0	0	0	0						0	0	0	0	0	0	0	0	0		0	#DIV/0!
0	0	0	0	0	0	0	0	0						0	0	0	0	0	0	0	0	0		0	#DIV/0!
0	0	0	0	0	0	0	0	0						0	0	0	0	0	0	0	0	0		0	#DIV/0!
0	0	0	0	0	0	0	0	0						0	0	0	0	0	0	0	0	0		0	#DIV/0!
0	0	0	0	0	0	0	0	0						0	0	0	0	0	0	0	0	0		0	#DIV/0!
0	0	0	0	0	0	0	0	0						0	0	0	0	0	0	0	0	0		0	#DIV/0!
1.925	1.549	1.935	1.523	1.111	1.817	1.448	1.058	12.366						1.8221	1.4578	1.8284	1.3998	1.0153	1.6832	1.3376	0.96978	11.51398		-0.85202	-7.40%
1.732	1.393	1.741	1.395	1.061	1.658	1.36	1.035	11.375						1.6367	1.3061	1.6433	1.2954	0.98106	1.5491	1.2652	0.95824	10.6351		-0.7399	-6.96%
1.668	1.336	1.679	1.355	1.045	1.608	1.332	1.028	11.051						1.5751	1.2457	1.584	1.2629	0.97111	1.5073	1.2431	0.95586	10.34507		-0.70593	-6.82%
1.639	1.313	1.649	1.335	1.037	1.583	1.318	1.024	10.898						1.5468	1.2242	1.5558	1.2468	0.96618	1.4866	1.232	0.95472	10.2131		-0.6849	-6.71%
1.642	1.321	1.65	1.335	1.037	1.583	1.318	1.024	10.91						1.5501	1.2352	1.5574	1.2469	0.96621	1.4868	1.2321	0.95473	10.22944		-0.68056	-6.65%
1.732	1.39	1.741	1.396	1.061	1.659	1.361	1.035	11.375						1.6363	1.3015	1.6438	1.2961	0.9813	1.5501	1.2658	0.9583	10.6332		-0.7418	-6.98%
1.669	1.338	1.68	1.355	1.045	1.608	1.332	1.028	11.055						1.5762	1.2486	1.5848	1.2633	0.97122	1.5078	1.2433	0.95589	10.35111		-0.70389	-6.80%
1.636	1.305	1.648	1.335	1.037	1.583	1.318	1.024	10.886						1.543	1.2124	1.5544	1.247	0.96624	1.4869	1.2322	0.95474	10.19688		-0.68912	-6.76%
1.635	1.304	1.648	1.335	1.037	1.583	1.318	1.024	10.884						1.5421	1.2118	1.554	1.247	0.96624	1.4869	1.2322	0.95474	10.19498		-0.68902	-6.76%
1.729	1.381	1.74	1.396	1.061	1.659	1.361	1.035	11.362						1.633	1.2893	1.6422	1.2961	0.9813	1.5501	1.2658	0.9583	10.6161		-0.7459	-7.03%
1.926	1.535	1.941	1.529	1.113	1.824	1.452	1.059	12.379						1.8237	1.4411	1.8336	1.4047	1.0167	1.6896	1.341	0.97015	11.52055		-0.85845	-7.45%
0	0	0	0	0	0	0	0	0						0	0	0	0	0	0	0	0	0		0	#DIV/0!
0	0	0	0	0	0	0	0	0						0	0	0	0	0	0	0	0	0		0	#DIV/0!
0	0	0	0	0	0	0	0	0						0	0	0	0	0	0	0	0	0		0	#DIV/0!
0	0	0	0	0	0	0	0	0						0	0	0	0	0	0	0	0	0		0	#DIV/0!
0	0	0	0	0	0	0	0	0						0	0	0	0	0	0	0	0	0		0	#DIV/0!
0	0	0	0	0	0	0	0	0						0	0	0	0	0	0	0	0	0		0	#DIV/0!
0	0	0	0	0	0	0	0	0						0	0	0	0	0	0	0	0	0		0	#DIV/0!
0	0	0	0	0	0	0	0	0						0	0	0	0	0	0	0	0	0		0	#DIV/0!
0	0	0	0	0	0	0	0	0						0	0	0	0	0	0	0	0	0		0	#DIV/0!
0	0	0	0	0	0	0	0	0						0	0	0	0	0	0	0	0	0		0	#DIV/0!
0	0	0	0	0	0	0	0	0						0	0	0	0	0	0	0	0	0		0	#DIV/0!
0	0	0	0	0	0	0	0	0						0	0	0	0	0	0	0	0	0		0	#DIV/0!
0	0	0	0	0	0	0	0	0						0	0	0	0	0	0	0	0	0		0	#DIV/0!
0	0	0	0	0	0	0	0	0						0	0	0	0	0	0	0	0	0		0	#DIV/0!
0	0	0	0	0	0	0	0	0						0	0	0	0	0	0	0	0	0		0	#DIV/0!
0	0	0	0	0	0	0	0	0						0	0	0	0	0	0	0	0	0		0	#DIV/0!
0	0	0	0	0	0	0	0	0						0	0	0	0	0	0	0	0	0		0	#DIV/0!
0	0	0	0	0	0	0	0	0						0	0	0	0	0	0	0	0	0		0	#DIV/0!
0	0	0	0	0	0	0	0	0						0	0	0	0	0	0	0	0	0		0	#DIV/0!
0	0	0	0	0	0	0	0	0						0	0	0	0	0	0	0	0	0		0	#DIV/0!
0	0	0	0	0	0	0	0	0						0	0	0	0	0	0	0	0	0		0	#DIV/0!
0	0	0	0	0	0	0	0	0						0	0	0	0	0	0	0	0	0		0	#DIV/0!
0	0	0	0	0	0	0	0	0						0	0	0	0	0	0	0	0	0		0	#DIV/0!
0	0	0	0	0	0	0	0	0						0	0	0	0	0	0	0	0	0		0	#DIV/0!
0	0	0	0	0	0	0	0	0						0	0	0	0	0	0	0	0	0		0	#DIV/0!
0	0	0	0	0	0	0	0	0						0	0	0	0	0	0	0	0	0		0	#DIV/0!
0	0	0	0	0	0	0	0	0						0	0	0	0	0	0	0	0	0		0	#DIV/0!
0	0	0	0	0	0	0	0	0						0	0	0	0	0	0	0	0	0		0	#DIV/0!
0	0	0	0	0	0	0	0	0						0	0	0	0	0	0	0	0	0		0	#DIV/0!
0	0	0	0	0	0	0	0	0						0	0	0	0	0	0	0	0	0		0	#DIV/0!
0	0	0	0	0	0	0	0	0						0	0	0	0	0	0	0	0	0		0	#DIV/0!
0	0	0	0	0	0	0	0	0						0	0	0	0	0	0	0	0	0		0	#DIV/0!
0	0	0	0	0	0	0	0	0						0	0	0	0	0	0	0	0	0		0	#DIV/0!
0	0	0	0	0	0	0	0	0						0	0	0	0	0	0	0	0	0		0	#DIV/0!
0	0	0	0	0	0	0	0	0						0	0	0	0	0	0	0	0	0		0	#DIV/0!
0	0	0	0	0	0	0	0	0						0	0	0	0	0	0	0	0	0		0	#DIV/0!
0	0	0	0	0	0	0	0	0						0	0	0	0	0	0	0	0	0		0	#DIV/0!
0	0	0	0	0	0	0	0	0						0	0	0	0	0	0	0	0	0		0	#DIV/0!
0	0	0	0	0	0	0	0	0						0	0	0	0	0	0	0	0	0		0	#DIV/0!
0	0	0	0	0	0	0	0	0						0	0	0	0	0	0	0	0	0		0	#DIV/0!
0	0	0	0	0	0	0	0	0						0	0	0	0	0	0	0	0	0		0	#DIV/0!
0	0	0	0	0	0	0	0	0						0	0	0	0	0	0	0	0	0		0	#DIV/0!
0	0	0	0	0	0	0	0	0						0	0	0	0	0	0	0	0	0		0	#DIV/0!
0	0	0	0	0	0	0	0	0						0	0	0	0	0	0	0	0	0		0	#DIV/0!
0	0	0	0	0	0	0	0	0						0	0	0	0	0	0	0	0	0		0	#DIV/0!
0	0	0	0	0	0	0	0	0						0	0	0	0	0	0	0	0	0		0	#DIV/0!
0	0	0	0	0	0	0	0	0						0	0	0	0	0	0	0	0	0		0	#DIV/0!
0	0	0	0	0	0	0	0	0						0	0	0	0	0	0	0	0	0		0	#DIV/0!
0	0	0	0	0	0	0	0	0						0	0	0	0	0	0	0	0	0		0	#DIV/0!
0	0	0	0	0	0	0	0	0						0	0	0	0	0	0	0	0	0		0	#DIV/0!
0	0	0	0	0	0	0	0	0						0	0	0	0	0	0	0	0	0		0	#DIV/0!
0	0	0	0	0	0	0	0	0						0	0	0	0	0	0	0	0	0		0	#DIV/0!
0	0	0	0	0	0	0	0	0						0	0	0	0	0	0	0	0	0		0	#DIV/0!
0	0	0	0	0	0	0	0	0						0	0	0	0	0	0	0	0	0		0	#DIV/0!
0	0	0	0	0	0	0	0	0						0	0	0	0	0	0	0	0	0		0	#DIV/0!
0	0	0	0	0	0	0	0	0						0	0	0	0	0	0	0	0	0		0	#DIV/0!
0	0	0	0	0	0	0	0	0						0	0	0	0	0	0	0	0	0		0	#DIV/0!
0	0	0	0	0	0	0	0	0						0	0	0	0	0	0	0	0	0		0	#DIV/0!
0	0	0	0	0	0	0	0	0						0	0	0	0	0	0	0	0	0		0	#DIV/0!
0	0	0	0	0	0	0	0	0						0	0	0	0	0	0	0	0	0		0	#DIV/0!
0	0	0	0	0	0	0	0	0						0	0	0	0	0	0	0	0	0		0	#DIV/0!
1.67	1.358	1.671	1.358	1.072	1.609	1.354	1.069	11.161						1.5791	1.2769	1.5798	1.2752	1.0063	1.5169	1.2716	1.0035	10.5093		-0.6517	-6.20%
1.603	1.303	1.604	1.303	1.029	1.544	1.299	1.026	10.711						1.5155	1.2251	1.5164	1.2238	0.96545	1.4558	1.2202	0.96261	10.08486		-0.62614	-6.21%
1.591	1.292	1.592	1.293	1.019	1.532	1.288	1.015	10.622						1.5037	1.2142	1.5049	1.2136	0.956	1.4439	1.2091	0.95249	9.99789		-0.62411	-6.24%
1.593	1.293	1.595	1.295	1.02	1.534	1.289	1.016	10.635						1.5055	1.2149	1.5071	1.215	0.95639	1.4458	1.2101	0.95249	10.00728		-0.62772	-6.27%
1.59	1.292	1.592	1.293	1.019	1.532	1.288	1.015	10.621						1.5032	1.2132	1.5047	1.2137	0.95602	1.4441	1.2092	0.95247	9.99659		-0.62441	-6.25%
1.594	1.294	1.595	1.295	1.02	1.534	1.289	1.016	10.637						1.5061	1.2153	1.5077	1.2153	0.95649	1.4462	1.2103	0.95252	10.00991		-0.62709	-6.26%
1.597	1.296	1.6	1.298	1.021	1.538	1.292	1.016	10.658						1.5093	1.2166	1.5114	1.2177	0.95711	1.4492	1.2118	0.95253	10.02564		-0.63236	-6.31%
1.606	1.3	1.609	1.305	1.024	1.546	1.296	1.017	10.703						1.517	1.22	1.5198	1.2229	0.95849	1.456	1.2153	0.95256	10.06205		-0.64095	-6.37%
1.61	1.303	1.614	1.308	1.025	1.551	1.299	1.018	10.728						1.5215	1.2222	1.5247	1.2258	0.95925	1.4597	1.2172	0.95256	10.08291		-0.64509	-6.40%
1.603	1.299	1.606	1.303	1.023	1.544	1.295	1.017	10.69						1.5149	1.2187	1.5174	1.2214	0.95811	1.454	1.2143	0.95258	10.05139		-0.63861	-6.35%
1.605	1.301	1.608	1.304	1.024	1.546	1.296	1.017	10.701						1.5171	1.2208	1.5196	1.2226	0.95844	1.4556	1.2151	0.9526	10.06184		-0.63916	-6.35%
0	0	0	0	0	0	0	0	0						0	0	0	0	0	0	0	0	0		0	#DIV/0!
0	0	0	0	0	0	0	0	0						0	0	0	0	0	0	0	0	0		0	#DIV/0!
0	0	0	0	0	0	0	0	0						0	0	0	0	0	0	0	0	0		0	#DIV/0!
0	0	0	0	0	0	0	0	0						0	0	0	0	0	0	0	0	0		0	#DIV/0!
0	0	0	0	0	0	0	0	0						0	0	0	0	0	0	0	0	0		0	#DIV/0!
0	0	0	0	0	0	0	0	0						0	0	0	0	0	0	0	0	0		0	#DIV/0!
0	0	0	0	0	0	0	0	0						0	0	0	0	0	0	0	0	0		0	#DIV/0!
0	0	0	0	0	0	0	0	0						0	0	0	0	0	0	0	0	0		0	#DIV/0!
0	0	0	0	0	0	0	0	0						0	0	0	0	0	0	0	0	0		0	#DIV/0!
0	0	0	0	0	0	0	0	0						0	0	0	0	0	0	0	0	0		0	#DIV/0!
0	0	0	0	0	0	0	0	0						0	0	0	0	0	0	0	0	0		0	#DIV/0!
0	0	0	0	0	0	0	0	0						0	0	0	0	0	0	0	0	0		0	#DIV/0!
0	0	0	0	0	0	0	0	0						0	0	0	0	0	0	0	0	0		0	#DIV/0!
1.591	1.292	1.592	1.293	1.019	1.532	1.288	1.015	10.622						1.5033	1.2134	1.5047	1.2136	0.95601	1.444	1.2091	0.95249	9.9966		-0.6254	-6.26%
1.593	1.293	1.595	1.295	1.02	1.534	1.289	1.016	10.635						1.5052	1.214	1.507	1.2151	0.95641	1.4459	1.2101	0.95251	10.00622		-0.62878	-6.28%
1.598	1.296	1.601	1.299	1.022	1.539	1.292	1.016	10.663						1.51	1.2162	1.5124	1.2185	0.95732	1.4503	1.2124	0.95254	10.02966		-0.63334	-6.31%
1.596	1.294	1.599	1.298	1.021	1.538	1.292	1.016	10.654						1.5082	1.2144	1.5108	1.2176	0.9571	1.4492	1.2118	0.95253	10.02163		-0.63237	-6.31%
1.591	1.29	1.594	1.294	1.02	1.533	1.289	1.015	10.626						1.5033	1.2114	1.5056	1.2146	0.95627	1.4452	1.2098	0.9525	9.99867		-0.62733	-6.27%
1.593	1.292	1.595	1.296	1.02	1.535	1.29	1.016	10.637						1.5052	1.2128	1.5074	1.2155	0.95653	1.4465	1.2104	0.95251	10.00684		-0.63016	-6.30%
1.595	1.293	1.598	1.298	1.021	1.538	1.291	1.016	10.65						1.5072	1.2126	1.51	1.2173	0.95701	1.4488	1.2116	0.95252	10.01703		-0.63297	-6.32%
1.607	1.299	1.612	1.307	1.025	1.549	1.298	1.018	10.715						1.518	1.2178	1.522	1.2246	0.95893	1.4582	1.2164	0.95255	10.06848		-0.64652	-6.42%
1.612	1.302	1.617	1.311	1.026	1.554	1.3	1.018	10.74						1.5226	1.2197	1.527	1.2276	0.95971	1.4621	1.2184	0.95254	10.08965		-0.65035	-6.45%
1.603	1.297	1.607	1.304	1.023	1.545	1.296	1.017	10.692						1.5145	1.2159	1.518	1.2222	0.95831	1.455	1.2148	0.95257	10.05128		-0.64072	-6.37%
1.605	1.299	1.609	1.305	1.024	1.547	1.297	1.017	10.703						1.5167	1.2179	1.5202	1.2234	0.95865	1.4566	1.2157	0.9526	10.06175		-0.64125	-6.37%
0	0	0	0	0	0	0	0	0						0	0	0	0	0	0	0	0	0		0	#DIV/0!
0	0	0	0	0	0	0	0	0						0	0	0	0	0	0	0	0	0		0	#DIV/0!
0	0	0	0	0	0	0	0	0						0	0	0	0	0	0	0	0	0		0	#DIV/0!
0	0	0	0	0	0	0	0	0						0	0	0	0	0	0	0	0	0		0	#DIV/0!
0	0	0	0	0	0	0	0	0						0	0	0	0	0	0	0	0	0		0	#DIV/0!
0	0	0	0	0	0	0	0	0						0	0	0	0	0	0	0	0	0		0	#DIV/0!
0	0	0	0	0	0	0	0	0						0	0	0	0	0	0	0	0	0		0	#DIV/0!
0	0	0	0	0	0	0	0	0						0	0	0	0	0	0	0	0	0		0	#DIV/0!
0	0	0	0	0	0	0	0	0						0	0	0	0	0	0	0	0	0		0	#DIV/0!
0	0	0	0	0	0	0	0	0						0	0	0	0	0	0	0	0	0		0	#DIV/0!
0	0	0	0	0	0	0	0	0						0	0	0	0	0	0	0	0	0		0	#DIV/0!
0	0	0	0	0	0	0	0	0						0	0	0	0	0	0	0	0	0		0	#DIV/0!
0	0	0	0	0	0	0	0	0						0	0	0	0	0	0	0	0	0		0	#DIV/0!
1.59	1.29	1.592	1.293	1.019	1.532	1.288	1.015	10.619						1.5025	1.2114	1.5045	1.2138	0.95605	1.4442	1.2092	0.95248	9.99413		-0.62487	-6.25%
1.593	1.291	1.596	1.296	1.02	1.535	1.29	1.016	10.637						1.5051	1.2119	1.5076	1.2158	0.95662	1.4469	1.2106	0.95252	10.00704		-0.62996	-6.30%
1.602	1.296	1.606	1.303	1.023	1.544	1.295	1.017	10.686						1.5133	1.215	1.5169	1.2215	0.95815	1.4542	1.2144	0.95257	10.04602		-0.63998	-6.37%
1.603	1.296	1.608	1.305	1.024	1.546	1.296	1.017	10.695						1.5143	1.2138	1.5184	1.2227	0.95844	1.4557	1.2152	0.95257	10.05111		-0.64389	-6.41%
1.6	1.294	1.604	1.302	1.023	1.543	1.294	1.017	10.677						1.5111	1.2124	1.515	1.2206	0.9579	1.4531	1.2138	0.95255	10.03645		-0.64055	-6.38%
1.606	1.298	1.61	1.306	1.024	1.548	1.297	1.017	10.706						1.5168	1.2158	1.5208	1.2239	0.95879	1.4573	1.216	0.95258	10.06197		-0.64403	-6.40%
1.613	1.301	1.619	1.312	1.027	1.555	1.301	1.018	10.746						1.5234	1.2172	1.5284	1.2286	0.95999	1.4634	1.2191	0.95255	10.09264		-0.65336	-6.47%
1.645	1.318	1.653	1.336	1.037	1.585	1.319	1.024	10.917						1.553	1.2289	1.56	1.2483	0.96667	1.4885	1.2331	0.95489	10.23336		-0.68364	-6.68%
1.647	1.314	1.656	1.338	1.038	1.588	1.32	1.024	10.925						1.5546	1.2206	1.5623	1.25	0.96718	1.4907	1.2342	0.955	10.23458		-0.69042	-6.75%
1.63	1.308	1.637	1.325	1.033	1.571	1.311	1.022	10.837						1.5394	1.2201	1.5454	1.2395	0.96405	1.4772	1.2271	0.95438	10.16713		-0.66987	-6.59%
1.641	1.318	1.648	1.333	1.036	1.58	1.316	1.023	10.895						1.5498	1.2308	1.5558	1.2454	0.96591	1.4848	1.2312	0.95487	10.21858		-0.67642	-6.62%
0	0	0	0	0	0	0	0	0						0	0	0	0	0	0	0	0	0		0	#DIV/0!
0	0	0	0	0	0	0	0	0						0	0	0	0	0	0	0	0	0		0	#DIV/0!
0	0	0	0	0	0	0	0	0						0	0	0	0	0	0	0	0	0		0	#DIV/0!
0	0	0	0	0	0	0	0	0						0	0	0	0	0	0	0	0	0		0	#DIV/0!
0	0	0	0	0	0	0	0	0						0	0	0	0	0	0	0	0	0		0	#DIV/0!
0	0	0	0	0	0	0	0	0						0	0	0	0	0	0	0	0	0		0	#DIV/0!
0	0	0	0	0	0	0	0	0						0	0	0	0	0	0	0	0	0		0	#DIV/0!
0	0	0	0	0	0	0	0	0						0	0	0	0	0	0	0	0	0		0	#DIV/0!
0	0	0	0	0	0	0	0	0						0	0	0	0	0	0	0	0	0		0	#DIV/0!
0	0	0	0	0	0	0	0	0						0	0	0	0	0	0	0	0	0		0	#DIV/0!
0	0	0	0	0	0	0	0	0						0	0	0	0	0	0	0	0	0		0	#DIV/0!
0	0	0	0	0	0	0	0	0						0	0	0	0	0	0	0	0	0		0	#DIV/0!
0	0	0	0	0	0	0	0	0						0	0	0	0	0	0	0	0	0		0	#DIV/0!
1.604	1.298	1.608	1.304	1.024	1.546	1.296	1.017	10.697						1.5153	1.2173	1.5188	1.2226	0.95843	1.4556	1.2151	0.95259	10.05572		-0.64128	-6.38%
1.609	1.3	1.613	1.308	1.025	1.55	1.298	1.018	10.721						1.5194	1.2184	1.5235	1.2256	0.95921	1.4594	1.2171	0.95259	10.0752		-0.6458	-6.41%
1.623	1.308	1.63	1.32	1.03	1.565	1.306	1.019	10.801						1.5331	1.2242	1.5386	1.2346	0.96148	1.4712	1.223	0.95246	10.13864		-0.66236	-6.53%
1.619	1.304	1.625	1.317	1.029	1.561	1.304	1.019	10.778						1.5286	1.2201	1.5344	1.2324	0.96093	1.4684	1.2216	0.95246	10.11889		-0.65911	-6.51%
1.606	1.296	1.612	1.307	1.025	1.549	1.298	1.018	10.711						1.5166	1.2138	1.5217	1.2249	0.95902	1.4586	1.2167	0.95255	10.06387		-0.64713	-6.43%
1.612	1.301	1.618	1.312	1.026	1.555	1.301	1.018	10.743						1.5225	1.2172	1.5276	1.2283	0.9599	1.4629	1.2189	0.95257	10.08987		-0.65313	-6.47%
1.619	1.303	1.625	1.317	1.029	1.561	1.305	1.019	10.778						1.5284	1.2184	1.5344	1.2325	0.96095	1.4684	1.2216	0.95249	10.11714		-0.66086	-6.53%
1.646	1.318	1.655	1.339	1.038	1.588	1.32	1.024	10.928						1.5541	1.2283	1.5621	1.25	0.96718	1.4907	1.2342	0.95498	10.24156		-0.68644	-6.70%
1.656	1.324	1.666	1.346	1.041	1.597	1.326	1.026	10.982						1.5632	1.2322	1.5719	1.2559	0.96897	1.4983	1.2383	0.95538	10.28415		-0.69785	-6.79%
1.631	1.311	1.639	1.326	1.033	1.573	1.312	1.022	10.847						1.5403	1.2254	1.5467	1.2404	0.96433	1.4784	1.2277	0.95444	10.17767		-0.66933	-6.58%
1.63	1.312	1.637	1.325	1.033	1.572	1.311	1.022	10.842						1.5396	1.2266	1.5456	1.2396	0.96411	1.4774	1.2272	0.95443	10.17454		-0.66746	-6.56%
0	0	0	0	0	0	0	0	0						0	0	0	0	0	0	0	0	0		0	#DIV/0!
0	0	0	0	0	0	0	0	0						0	0	0	0	0	0	0	0	0		0	#DIV/0!
0	0	0	0	0	0	0	0	0						0	0	0	0	0	0	0	0	0		0	#DIV/0!
0	0	0	0	0	0	0	0	0						0	0	0	0	0	0	0	0	0		0	#DIV/0!
0	0	0	0	0	0	0	0	0						0	0	0	0	0	0	0	0	0		0	#DIV/0!
0	0	0	0	0	0	0	0	0						0	0	0	0	0	0	0	0	0		0	#DIV/0!
0	0	0	0	0	0	0	0	0						0	0	0	0	0	0	0	0	0		0	#DIV/0!
0	0	0	0	0	0	0	0	0						0	0	0	0	0	0	0	0	0		0	#DIV/0!
0	0	0	0	0	0	0	0	0						0	0	0	0	0	0	0	0	0		0	#DIV/0!
0	0	0	0	0	0	0	0	0						0	0	0	0	0	0	0	0	0		0	#DIV/0!
0	0	0	0	0	0	0	0	0						0	0	0	0	0	0	0	0	0		0	#DIV/0!
0	0	0	0	0	0	0	0	0						0	0	0	0	0	0	0	0	0		0	#DIV/0!
0	0	0	0	0	0	0	0	0						0	0	0	0	0	0	0	0	0		0	#DIV/0!
1.602	1.297	1.606	1.303	1.023	1.544	1.295	1.017	10.687						1.5134	1.2166	1.5169	1.2216	0.95817	1.4543	1.2145	0.95259	10.04806		-0.63894	-6.36%
1.606	1.299	1.611	1.307	1.025	1.549	1.297	1.017	10.711						1.5171	1.2175	1.5214	1.2244	0.95891	1.4579	1.2163	0.95258	10.06609		-0.64491	-6.41%
1.62	1.307	1.627	1.318	1.029	1.562	1.305	1.019	10.787						1.5301	1.2234	1.5357	1.2331	0.9611	1.4692	1.222	0.95248	10.12708		-0.65992	-6.52%
1.616	1.303	1.623	1.315	1.028	1.559	1.303	1.019	10.766						1.5258	1.2188	1.5318	1.231	0.96058	1.4665	1.2207	0.9525	10.10768		-0.65832	-6.51%
1.605	1.296	1.611	1.307	1.025	1.549	1.298	1.017	10.708						1.5157	1.2144	1.5208	1.2245	0.95891	1.4581	1.2164	0.95256	10.06137		-0.64663	-6.43%
1.609	1.298	1.614	1.309	1.026	1.552	1.299	1.018	10.725						1.5192	1.2157	1.5244	1.2265	0.95945	1.4606	1.2177	0.95258	10.07613		-0.64887	-6.44%
1.618	1.302	1.625	1.317	1.029	1.561	1.304	1.019	10.775						1.5274	1.2172	1.5339	1.2324	0.96093	1.4683	1.2216	0.95249	10.11422		-0.66078	-6.53%
1.661	1.327	1.672	1.35	1.043	1.602	1.328	1.027	11.01						1.5675	1.2348	1.5769	1.2591	0.96994	1.5024	1.2405	0.95559	10.30673		-0.70327	-6.82%
1.659	1.32	1.671	1.35	1.043	1.602	1.328	1.027	11						1.5657	1.2258	1.5762	1.2592	0.96998	1.5026	1.2405	0.95559	10.29557		-0.70443	-6.84%
1.643	1.316	1.652	1.336	1.037	1.585	1.319	1.024	10.912						1.5511	1.2276	1.5589	1.2481	0.96671	1.4883	1.233	0.955	10.22871		-0.68329	-6.68%
1.654	1.326	1.663	1.343	1.04	1.594	1.324	1.025	10.969						1.5616	1.2382	1.5694	1.2541	0.96862	1.496	1.2372	0.95553	10.28065		-0.68835	-6.70%
0	0	0	0	0	0	0	0	0						0	0	0	0	0	0	0	0	0		0	#DIV/0!
0	0	0	0	0	0	0	0	0						0	0	0	0	0	0	0	0	0		0	#DIV/0!
0	0	0	0	0	0	0	0	0						0	0	0	0	0	0	0	0	0		0	#DIV/0!
0	0	0	0	0	0	0	0	0						0	0	0	0	0	0	0	0	0		0	#DIV/0!
0	0	0	0	0	0	0	0	0						0	0	0	0	0	0	0	0	0		0	#DIV/0!
0	0	0	0	0	0	0	0	0						0	0	0	0	0	0	0	0	0		0	#DIV/0!
0	0	0	0	0	0	0	0	0						0	0	0	0	0	0	0	0	0		0	#DIV/0!
0	0	0	0	0	0	0	0	0						0	0	0	0	0	0	0	0	0		0	#DIV/0!
0	0	0	0	0	0	0	0	0						0	0	0	0	0	0	0	0	0		0	#DIV/0!
0	0	0	0	0	0	0	0	0						0	0	0	0	0	0	0	0	0		0	#DIV/0!
0	0	0	0	0	0	0	0	0						0	0	0	0	0	0	0	0	0		0	#DIV/0!
0	0	0	0	0	0	0	0	0						0	0	0	0	0	0	0	0	0		0	#DIV/0!
0	0	0	0	0	0	0	0	0						0	0	0	0	0	0	0	0	0		0	#DIV/0!
0	0	0	0	0	0	0	0	0						0	0	0	0	0	0	0	0	0		0	#DIV/0!
0	0	0	0	0	0	0	0	0						0	0	0	0	0	0	0	0	0		0	#DIV/0!
0	0	0	0	0	0	0	0	0						0	0	0	0	0	0	0	0	0		0	#DIV/0!
0	0	0	0	0	0	0	0	0						0	0	0	0	0	0	0	0	0		0	#DIV/0!
0	0	0	0	0	0	0	0	0						0	0	0	0	0	0	0	0	0		0	#DIV/0!
0	0	0	0	0	0	0	0	0						0	0	0	0	0	0	0	0	0		0	#DIV/0!
0	0	0	0	0	0	0	0	0						0	0	0	0	0	0	0	0	0		0	#DIV/0!
0	0	0	0	0	0	0	0	0						0	0	0	0	0	0	0	0	0		0	#DIV/0!
0	0	0	0	0	0	0	0	0						0	0	0	0	0	0	0	0	0		0	#DIV/0!
0	0	0	0	0	0	0	0	0						0	0	0	0	0	0	0	0	0		0	#DIV/0!
0	0	0	0	0	0	0	0	0						0	0	0	0	0	0	0	0	0		0	#DIV/0!
0	0	0	0	0	0	0	0	0						0	0	0	0	0	0	0	0	0		0	#DIV/0!
0	0	0	0	0	0	0	0	0						0	0	0	0	0	0	0	0	0		0	#DIV/0!
0	0	0	0	0	0	0	0	0						0	0	0	0	0	0	0	0	0		0	#DIV/0!
0	0	0	0	0	0	0	0	0						0	0	0	0	0	0	0	0	0		0	#DIV/0!
0	0	0	0	0	0	0	0	0						0	0	0	0	0	0	0	0	0		0	#DIV/0!
0	0	0	0	0	0	0	0	0						0	0	0	0	0	0	0	0	0		0	#DIV/0!
0	0	0	0	0	0	0	0	0						0	0	0	0	0	0	0	0	0		0	#DIV/0!
0	0	0	0	0	0	0	0	0						0	0	0	0	0	0	0	0	0		0	#DIV/0!
0	0	0	0	0	0	0	0	0						0	0	0	0	0	0	0	0	0		0	#DIV/0!
0	0	0	0	0	0	0	0	0						0	0	0	0	0	0	0	0	0		0	#DIV/0!
0	0	0	0	0	0	0	0	0						0	0	0	0	0	0	0	0	0		0	#DIV/0!
0	0	0	0	0	0	0	0	0						0	0	0	0	0	0	0	0	0		0	#DIV/0!
0	0	0	0	0	0	0	0	0						0	0	0	0	0	0	0	0	0		0	#DIV/0!
0	0	0	0	0	0	0	0	0						0	0	0	0	0	0	0	0	0		0	#DIV/0!
0	0	0	0	0	0	0	0	0						0	0	0	0	0	0	0	0	0		0	#DIV/0!
0	0	0	0	0	0	0	0	0						0	0	0	0	0	0	0	0	0		0	#DIV/0!
0	0	0	0	0	0	0	0	0						0	0	0	0	0	0	0	0	0		0	#DIV/0!
0	0	0	0	0	0	0	0	0						0	0	0	0	0	0	0	0	0		0	#DIV/0!
0	0	0	0	0	0	0	0	0						0	0	0	0	0	0	0	0	0		0	#DIV/0!
0	0	0	0	0	0	0	0	0						0	0	0	0	0	0	0	0	0		0	#DIV/0!
0	0	0	0	0	0	0	0	0						0	0	0	0	0	0	0	0	0		0	#DIV/0!
0	0	0	0	0	0	0	0	0						0	0	0	0	0	0	0	0	0		0	#DIV/0!
0	0	0	0	0	0	0	0	0						0	0	0	0	0	0	0	0	0		0	#DIV/0!
0	0	0	0	0	0	0	0	0						0	0	0	0	0	0	0	0	0		0	#DIV/0!
0	0	0	0	0	0	0	0	0						0	0	0	0	0	0	0	0	0		0	#DIV/0!
0	0	0	0	0	0	0	0	0						0	0	0	0	0	0	0	0	0		0	#DIV/0!
0	0	0	0	0	0	0	0	0						0	0	0	0	0	0	0	0	0		0	#DIV/0!
0	0	0	0	0	0	0	0	0						0	0	0	0	0	0	0	0	0		0	#DIV/0!
0	0	0	0	0	0	0	0	0						0	0	0	0	0	0	0	0	0		0	#DIV/0!
0	0	0	0	0	0	0	0	0						0	0	0	0	0	0	0	0	0		0	#DIV/0!
0	0	0	0	0	0	0	0	0						0	0	0	0	0	0	0	0	0		0	#DIV/0!
0	0	0	0	0	0	0	0	0						0	0	0	0	0	0	0	0	0		0	#DIV/0!
0	0	0	0	0	0	0	0	0						0	0	0	0	0	0	0	0	0		0	#DIV/0!
0	0	0	0	0	0	0	0	0						0	0	0	0	0	0	0	0	0		0	#DIV/0!
0	0	0	0	0	0	0	0	0						0	0	0	0	0	0	0	0	0		0	#DIV/0!
0	0	0	0	0	0	0	0	0						0	0	0	0	0	0	0	0	0		0	#DIV/0!
0	0	0	0	0	0	0	0	0						0	0	0	0	0	0	0	0	0		0	#DIV/0!
1.601	1.298	1.604	1.301	1.022	1.542	1.294	1.017	10.679						1.5124	1.2184	1.5151	1.2201	0.95776	1.4524	1.2135	0.95257	10.04223		-0.63677	-6.34%
1.606	1.301	1.609	1.305	1.024	1.547	1.297	1.017	10.706						1.517	1.2204	1.5203	1.2233	0.95861	1.4565	1.2156	0.95257	10.06428		-0.64172	-6.38%
1.622	1.311	1.628	1.318	1.029	1.563	1.305	1.019	10.795						1.5325	1.2287	1.5371	1.2333	0.96116	1.4695	1.2222	0.95247	10.13693		-0.65807	-6.49%
1.623	1.31	1.628	1.319	1.029	1.563	1.306	1.019	10.797						1.5325	1.2268	1.5376	1.2339	0.96128	1.4702	1.2225	0.95244	10.13722		-0.65978	-6.51%
1.61	1.301	1.615	1.31	1.026	1.552	1.3	1.018	10.732						1.5208	1.2193	1.5253	1.2267	0.95949	1.461	1.2179	0.95254	10.08303		-0.64897	-6.44%
1.616	1.306	1.621	1.314	1.027	1.557	1.302	1.019	10.762						1.5264	1.2231	1.5308	1.2298	0.9603	1.4649	1.2199	0.95255	10.10775		-0.65425	-6.47%
1.632	1.315	1.639	1.326	1.033	1.572	1.312	1.022	10.851						1.5414	1.2306	1.5471	1.2402	0.96424	1.4781	1.2275	0.95439	10.18353		-0.66747	-6.55%
1.662	1.329	1.672	1.35	1.043	1.601	1.328	1.027	11.012						1.5693	1.2384	1.5776	1.259	0.96991	1.5022	1.2404	0.95559	10.3124		-0.6996	-6.78%
1.661	1.324	1.672	1.35	1.043	1.602	1.328	1.027	11.007						1.5677	1.2298	1.577	1.2591	0.96994	1.5024	1.2405	0.95559	10.30203		-0.70497	-6.84%
1.655	1.329	1.663	1.343	1.04	1.593	1.323	1.025	10.971						1.5628	1.2422	1.5696	1.2537	0.96843	1.4955	1.2369	0.9554	10.28453		-0.68647	-6.67%
1.657	1.332	1.665	1.345	1.041	1.595	1.324	1.026	10.985						1.5651	1.2452	1.5719	1.255	0.96889	1.4972	1.2378	0.95559	10.29668		-0.68832	-6.68%
0	0	0	0	0	0	0	0	0						0	0	0	0	0	0	0	0	0		0	#DIV/0!
0	0	0	0	0	0	0	0	0						0	0	0	0	0	0	0	0	0		0	#DIV/0!
0	0	0	0	0	0	0	0	0						0	0	0	0	0	0	0	0	0		0	#DIV/0!
0	0	0	0	0	0	0	0	0						0	0	0	0	0	0	0	0	0		0	#DIV/0!
0	0	0	0	0	0	0	0	0						0	0	0	0	0	0	0	0	0		0	#DIV/0!
0	0	0	0	0	0	0	0	0						0	0	0	0	0	0	0	0	0		0	#DIV/0!
0	0	0	0	0	0	0	0	0						0	0	0	0	0	0	0	0	0		0	#DIV/0!
0	0	0	0	0	0	0	0	0						0	0	0	0	0	0	0	0	0		0	#DIV/0!
0	0	0	0	0	0	0	0	0						0	0	0	0	0	0	0	0	0		0	#DIV/0!
0	0	0	0	0	0	0	0	0						0	0	0	0	0	0	0	0	0		0	#DIV/0!
0	0	0	0	0	0	0	0	0						0	0	0	0	0	0	0	0	0		0	#DIV/0!
0	0	0	0	0	0	0	0	0						0	0	0	0	0	0	0	0	0		0	#DIV/0!
0	0	0	0	0	0	0	0	0						0	0	0	0	0	0	0	0	0		0	#DIV/0!
1.612	1.303	1.617	1.311	1.026	1.554	1.301	1.018	10.742						1.5226	1.2205	1.5273	1.228	0.95984	1.4625	1.2187	0.95259	10.09203		-0.64997	-6.44%
1.629	1.313	1.636	1.325	1.032	1.571	1.31	1.022	10.838						1.5386	1.2287	1.5446	1.2389	0.96388	1.4765	1.2267	0.95434	10.17222		-0.66578	-6.55%
1.698	1.357	1.709	1.375	1.053	1.633	1.346	1.031	11.202						1.6033	1.2652	1.6125	1.2793	0.97614	1.5284	1.2543	0.95704	10.47618		-0.72582	-6.93%
1.659	1.32	1.671	1.35	1.043	1.602	1.328	1.027	11						1.5657	1.2254	1.5761	1.2591	0.96994	1.5024	1.2405	0.95559	10.29473		-0.70527	-6.85%
1.661	1.327	1.671	1.349	1.043	1.601	1.328	1.027	11.007						1.5681	1.2348	1.5767	1.2586	0.96981	1.5018	1.2401	0.95557	10.30548		-0.70152	-6.81%
1.697	1.35	1.707	1.374	1.053	1.631	1.345	1.031	11.188						1.6029	1.254	1.6113	1.2783	0.97598	1.5271	1.2537	0.95719	10.46047		-0.72753	-6.96%
1.696	1.337	1.709	1.376	1.054	1.634	1.346	1.032	11.184						1.6017	1.2336	1.6122	1.2798	0.97629	1.5291	1.2546	0.95708	10.44437		-0.73963	-7.08%
1.652	1.31	1.669	1.35	1.043	1.602	1.329	1.027	10.982						1.5572	1.2144	1.5726	1.2594	0.97003	1.5028	1.2407	0.95561	10.27274		-0.70926	-6.90%
1.649	1.307	1.668	1.35	1.043	1.602	1.329	1.027	10.975						1.5533	1.2116	1.571	1.2594	0.97003	1.5028	1.2407	0.95561	10.26444		-0.71056	-6.92%
1.769	1.372	1.788	1.431	1.076	1.702	1.385	1.042	11.565						1.6711	1.2565	1.686	1.3244	0.99108	1.5862	1.2857	0.96211	10.76309		-0.80191	-7.45%
2.019	1.475	2.049	1.604	1.14	1.917	1.502	1.073	12.779						1.9155	1.3313	1.9344	1.4667	1.036	1.7691	1.3843	0.97677	11.81407		-0.96493	-8.17%
0	0	0	0	0	0	0	0	0						0	0	0	0	0	0	0	0	0		0	#DIV/0!
0	0	0	0	0	0	0	0	0						0	0	0	0	0	0	0	0	0		0	#DIV/0!
0	0	0	0	0	0	0	0	0						0	0	0	0	0	0	0	0	0		0	#DIV/0!
0	0	0	0	0	0	0	0	0						0	0	0	0	0	0	0	0	0		0	#DIV/0!
0	0	0	0	0	0	0	0	0						0	0	0	0	0	0	0	0	0		0	#DIV/0!
0	0	0	0	0	0	0	0	0						0	0	0	0	0	0	0	0	0		0	#DIV/0!
0	0	0	0	0	0	0	0	0						0	0	0	0	0	0	0	0	0		0	#DIV/0!
0	0	0	0	0	0	0	0	0						0	0	0	0	0	0	0	0	0		0	#DIV/0!
0	0	0	0	0	0	0	0	0						0	0	0	0	0	0	0	0	0		0	#DIV/0!
0	0	0	0	0	0	0	0	0						0	0	0	0	0	0	0	0	0		0	#DIV/0!
0	0	0	0	0	0	0	0	0						0	0	0	0	0	0	0	0	0		0	#DIV/0!
0	0	0	0	0	0	0	0	0						0	0	0	0	0	0	0	0	0		0	#DIV/0!
0	0	0	0	0	0	0	0	0						0	0	0	0	0	0	0	0	0		0	#DIV/0!
1.642	1.32	1.65	1.334	1.036	1.582	1.317	1.023	10.904						1.5505	1.2342	1.5572	1.2466	0.96628	1.4863	1.232	0.95496	10.22804		-0.67596	-6.61%
1.676	1.34	1.686	1.359	1.047	1.613	1.335	1.028	11.084						1.5821	1.2496	1.5909	1.2669	0.97248	1.5124	1.2459	0.95637	10.37665		-0.70735	-6.82%
1.691	1.332	1.707	1.375	1.053	1.633	1.346	1.031	11.168						1.5956	1.2297	1.6089	1.2793	0.97614	1.5284	1.2543	0.95704	10.42938		-0.73862	-7.08%
1.654	1.312	1.669	1.35	1.043	1.602	1.328	1.027	10.985						1.5595	1.2165	1.5733	1.2591	0.96994	1.5024	1.2405	0.95559	10.27683		-0.70817	-6.89%
1.656	1.314	1.67	1.35	1.043	1.602	1.328	1.027	10.99						1.562	1.2182	1.5744	1.2591	0.96994	1.5024	1.2405	0.95559	10.28213		-0.70787	-6.88%
1.768	1.372	1.787	1.43	1.075	1.701	1.384	1.042	11.559						1.6705	1.2565	1.6851	1.3237	0.99086	1.5854	1.2853	0.96203	10.75939		-0.79961	-7.43%
1.687	1.328	1.706	1.376	1.054	1.634	1.346	1.032	11.163						1.591	1.2258	1.6074	1.2798	0.97629	1.5291	1.2546	0.95708	10.42107		-0.74193	-7.12%
1.644	1.301	1.666	1.35	1.043	1.602	1.329	1.027	10.962						1.5463	1.2063	1.5681	1.2594	0.97003	1.5028	1.2407	0.95561	10.24924		-0.71276	-6.95%
1.641	1.299	1.666	1.35	1.043	1.602	1.329	1.027	10.957						1.5433	1.2041	1.567	1.2594	0.97003	1.5028	1.2407	0.95561	10.24294		-0.71406	-6.97%
1.76	1.363	1.785	1.431	1.076	1.702	1.385	1.042	11.544						1.661	1.2492	1.6812	1.3244	0.99108	1.5862	1.2857	0.96211	10.74089		-0.80311	-7.48%
2.009	1.466	2.046	1.604	1.14	1.917	1.502	1.073	12.757						1.906	1.3248	1.9297	1.4667	1.036	1.7691	1.3843	0.97677	11.79337		-0.96363	-8.17%
0	0	0	0	0	0	0	0	0						0	0	0	0	0	0	0	0	0		0	#DIV/0!
0	0	0	0	0	0	0	0	0						0	0	0	0	0	0	0	0	0		0	#DIV/0!
0	0	0	0	0	0	0	0	0						0	0	0	0	0	0	0	0	0		0	#DIV/0!
0	0	0	0	0	0	0	0	0						0	0	0	0	0	0	0	0	0		0	#DIV/0!
0	0	0	0	0	0	0	0	0						0	0	0	0	0	0	0	0	0		0	#DIV/0!
0	0	0	0	0	0	0	0	0						0	0	0	0	0	0	0	0	0		0	#DIV/0!
0	0	0	0	0	0	0	0	0						0	0	0	0	0	0	0	0	0		0	#DIV/0!
0	0	0	0	0	0	0	0	0						0	0	0	0	0	0	0	0	0		0	#DIV/0!
0	0	0	0	0	0	0	0	0						0	0	0	0	0	0	0	0	0		0	#DIV/0!
0	0	0	0	0	0	0	0	0						0	0	0	0	0	0	0	0	0		0	#DIV/0!
0	0	0	0	0	0	0	0	0						0	0	0	0	0	0	0	0	0		0	#DIV/0!
0	0	0	0	0	0	0	0	0						0	0	0	0	0	0	0	0	0		0	#DIV/0!
0	0	0	0	0	0	0	0	0						0	0	0	0	0	0	0	0	0		0	#DIV/0!
1.736	1.389	1.748	1.401	1.063	1.665	1.364	1.036	11.402						1.6407	1.2992	1.6495	1.3003	0.98297	1.5554	1.2689	0.95919	10.65616		-0.74584	-7.00%
1.765	1.408	1.778	1.422	1.072	1.691	1.379	1.041	11.556						1.6675	1.3148	1.6779	1.3174	0.98873	1.5772	1.2808	0.96128	10.78561		-0.77039	-7.14%
1.691	1.336	1.707	1.375	1.053	1.633	1.346	1.031	11.172						1.5957	1.2362	1.609	1.2793	0.97614	1.5284	1.2543	0.95704	10.43608		-0.73592	-7.05%
1.655	1.314	1.669	1.35	1.043	1.601	1.328	1.027	10.987						1.5609	1.2176	1.5738	1.259	0.96991	1.5022	1.2404	0.95559	10.2794		-0.7076	-6.88%
1.659	1.327	1.671	1.35	1.043	1.601	1.328	1.027	11.006						1.5657	1.2377	1.5759	1.259	0.96991	1.5022	1.2404	0.95559	10.3064		-0.6996	-6.79%
1.725	1.378	1.738	1.395	1.061	1.658	1.36	1.035	11.35						1.6294	1.2856	1.6398	1.2954	0.98119	1.5491	1.2653	0.95842	10.60421		-0.74579	-7.03%
1.691	1.335	1.707	1.375	1.053	1.633	1.346	1.032	11.172						1.5956	1.2336	1.6092	1.2796	0.97621	1.5288	1.2545	0.95706	10.43457		-0.73743	-7.07%
1.649	1.307	1.668	1.35	1.043	1.602	1.328	1.027	10.974						1.5529	1.2113	1.5707	1.2592	0.96998	1.5026	1.2405	0.95559	10.26277		-0.71123	-6.93%
1.646	1.304	1.667	1.35	1.043	1.602	1.329	1.027	10.968						1.5498	1.209	1.5695	1.2594	0.97003	1.5028	1.2407	0.95561	10.25684		-0.71116	-6.93%
1.763	1.366	1.785	1.43	1.075	1.701	1.384	1.042	11.546						1.6642	1.2519	1.6821	1.3237	0.99086	1.5854	1.2853	0.96203	10.74549		-0.80051	-7.45%
2.014	1.47	2.047	1.604	1.14	1.917	1.502	1.073	12.767						1.9102	1.3277	1.9318	1.4667	1.036	1.7691	1.3843	0.97677	11.80257		-0.96443	-8.17%
0	0	0	0	0	0	0	0	0						0	0	0	0	0	0	0	0	0		0	#DIV/0!
0	0	0	0	0	0	0	0	0						0	0	0	0	0	0	0	0	0		0	#DIV/0!
0	0	0	0	0	0	0	0	0						0	0	0	0	0	0	0	0	0		0	#DIV/0!
0	0	0	0	0	0	0	0	0						0	0	0	0	0	0	0	0	0		0	#DIV/0!
0	0	0	0	0	0	0	0	0						0	0	0	0	0	0	0	0	0		0	#DIV/0!
0	0	0	0	0	0	0	0	0						0	0	0	0	0	0	0	0	0		0	#DIV/0!
0	0	0	0	0	0	0	0	0						0	0	0	0	0	0	0	0	0		0	#DIV/0!
0	0	0	0	0	0	0	0	0						0	0	0	0	0	0	0	0	0		0	#DIV/0!
0	0	0	0	0	0	0	0	0						0	0	0	0	0	0	0	0	0		0	#DIV/0!
0	0	0	0	0	0	0	0	0						0	0	0	0	0	0	0	0	0		0	#DIV/0!
0	0	0	0	0	0	0	0	0						0	0	0	0	0	0	0	0	0		0	#DIV/0!
0	0	0	0	0	0	0	0	0						0	0	0	0	0	0	0	0	0		0	#DIV/0!
0	0	0	0	0	0	0	0	0						0	0	0	0	0	0	0	0	0		0	#DIV/0!
1.687	1.355	1.696	1.366	1.049	1.622	1.339	1.03	11.144						1.5932	1.2675	1.6011	1.2723	0.97428	1.5194	1.2497	0.95695	10.43443		-0.70957	-6.80%
1.732	1.383	1.745	1.4	1.063	1.663	1.363	1.036	11.385						1.6359	1.2903	1.6461	1.2989	0.98225	1.5537	1.2677	0.95866	10.63351		-0.75149	-7.07%
1.689	1.331	1.706	1.375	1.053	1.633	1.346	1.031	11.164						1.5935	1.2281	1.608	1.2793	0.97614	1.5284	1.2543	0.95704	10.42478		-0.73922	-7.09%
1.653	1.311	1.669	1.35	1.043	1.602	1.328	1.027	10.983						1.5577	1.2151	1.5725	1.2591	0.96994	1.5024	1.2405	0.95559	10.27283		-0.71017	-6.91%
1.655	1.313	1.67	1.35	1.043	1.602	1.328	1.027	10.988						1.5603	1.2171	1.5737	1.2591	0.96994	1.5024	1.2405	0.95559	10.27863		-0.70937	-6.90%
1.767	1.37	1.787	1.43	1.075	1.701	1.384	1.042	11.556						1.6686	1.2551	1.6842	1.3237	0.99086	1.5854	1.2853	0.96203	10.75519		-0.80081	-7.45%
1.687	1.327	1.706	1.375	1.053	1.633	1.346	1.032	11.159						1.5901	1.2252	1.6067	1.2796	0.97621	1.5288	1.2545	0.95706	10.41817		-0.74083	-7.11%
1.645	1.303	1.667	1.35	1.043	1.602	1.328	1.027	10.965						1.5484	1.208	1.5688	1.2592	0.96998	1.5026	1.2405	0.95559	10.25307		-0.71193	-6.94%
1.644	1.301	1.666	1.35	1.043	1.602	1.329	1.027	10.962						1.5464	1.2065	1.5682	1.2594	0.97003	1.5028	1.2407	0.95561	10.24964		-0.71236	-6.95%
1.759	1.363	1.784	1.43	1.075	1.701	1.384	1.042	11.538						1.6602	1.249	1.6803	1.3237	0.99086	1.5854	1.2853	0.96203	10.73679		-0.80121	-7.46%
2.009	1.467	2.046	1.604	1.14	1.917	1.502	1.073	12.758						1.9061	1.3249	1.9298	1.4667	1.036	1.7691	1.3843	0.97677	11.79367		-0.96433	-8.18%
0	0	0	0	0	0	0	0	0						0	0	0	0	0	0	0	0	0		0	#DIV/0!
0	0	0	0	0	0	0	0	0						0	0	0	0	0	0	0	0	0		0	#DIV/0!
0	0	0	0	0	0	0	0	0						0	0	0	0	0	0	0	0	0		0	#DIV/0!
0	0	0	0	0	0	0	0	0						0	0	0	0	0	0	0	0	0		0	#DIV/0!
0	0	0	0	0	0	0	0	0						0	0	0	0	0	0	0	0	0		0	#DIV/0!
0	0	0	0	0	0	0	0	0						0	0	0	0	0	0	0	0	0		0	#DIV/0!
0	0	0	0	0	0	0	0	0						0	0	0	0	0	0	0	0	0		0	#DIV/0!
0	0	0	0	0	0	0	0	0						0	0	0	0	0	0	0	0	0		0	#DIV/0!
0	0	0	0	0	0	0	0	0						0	0	0	0	0	0	0	0	0		0	#DIV/0!
0	0	0	0	0	0	0	0	0						0	0	0	0	0	0	0	0	0		0	#DIV/0!
0	0	0	0	0	0	0	0	0						0	0	0	0	0	0	0	0	0		0	#DIV/0!
0	0	0	0	0	0	0	0	0						0	0	0	0	0	0	0	0	0		0	#DIV/0!
0	0	0	0	0	0	0	0	0						0	0	0	0	0	0	0	0	0		0	#DIV/0!
0	0	0	0	0	0	0	0	0						0	0	0	0	0	0	0	0	0		0	#DIV/0!
0	0	0	0	0	0	0	0	0						0	0	0	0	0	0	0	0	0		0	#DIV/0!
0	0	0	0	0	0	0	0	0						0	0	0	0	0	0	0	0	0		0	#DIV/0!
0	0	0	0	0	0	0	0	0						0	0	0	0	0	0	0	0	0		0	#DIV/0!
0	0	0	0	0	0	0	0	0						0	0	0	0	0	0	0	0	0		0	#DIV/0!
0	0	0	0	0	0	0	0	0						0	0	0	0	0	0	0	0	0		0	#DIV/0!
0	0	0	0	0	0	0	0	0						0	0	0	0	0	0	0	0	0		0	#DIV/0!
0	0	0	0	0	0	0	0	0						0	0	0	0	0	0	0	0	0		0	#DIV/0!
0	0	0	0	0	0	0	0	0						0	0	0	0	0	0	0	0	0		0	#DIV/0!
0	0	0	0	0	0	0	0	0						0	0	0	0	0	0	0	0	0		0	#DIV/0!
0	0	0	0	0	0	0	0	0						0	0	0	0	0	0	0	0	0		0	#DIV/0!
0	0	0	0	0	0	0	0	0						0	0	0	0	0	0	0	0	0		0	#DIV/0!
0	0	0	0	0	0	0	0	0						0	0	0	0	0	0	0	0	0		0	#DIV/0!
0	0	0	0	0	0	0	0	0						0	0	0	0	0	0	0	0	0		0	#DIV/0!
0	0	0	0	0	0	0	0	0						0	0	0	0	0	0	0	0	0		0	#DIV/0!
0	0	0	0	0	0	0	0	0						0	0	0	0	0	0	0	0	0		0	#DIV/0!
0	0	0	0	0	0	0	0	0						0	0	0	0	0	0	0	0	0		0	#DIV/0!
0	0	0	0	0	0	0	0	0						0	0	0	0	0	0	0	0	0		0	#DIV/0!
0	0	0	0	0	0	0	0	0						0	0	0	0	0	0	0	0	0		0	#DIV/0!
0	0	0	0	0	0	0	0	0						0	0	0	0	0	0	0	0	0		0	#DIV/0!
0	0	0	0	0	0	0	0	0						0	0	0	0	0	0	0	0	0		0	#DIV/0!
0	0	0	0	0	0	0	0	0						0	0	0	0	0	0	0	0	0		0	#DIV/0!
0	0	0	0	0	0	0	0	0						0	0	0	0	0	0	0	0	0		0	#DIV/0!
0	0	0	0	0	0	0	0	0						0	0	0	0	0	0	0	0	0		0	#DIV/0!
0	0	0	0	0	0	0	0	0						0	0	0	0	0	0	0	0	0		0	#DIV/0!
0	0	0	0	0	0	0	0	0						0	0	0	0	0	0	0	0	0		0	#DIV/0!
0	0	0	0	0	0	0	0	0						0	0	0	0	0	0	0	0	0		0	#DIV/0!
0	0	0	0	0	0	0	0	0						0	0	0	0	0	0	0	0	0		0	#DIV/0!
0	0	0	0	0	0	0	0	0						0	0	0	0	0	0	0	0	0		0	#DIV/0!
0	0	0	0	0	0	0	0	0						0	0	0	0	0	0	0	0	0		0	#DIV/0!
0	0	0	0	0	0	0	0	0						0	0	0	0	0	0	0	0	0		0	#DIV/0!
0	0	0	0	0	0	0	0	0						0	0	0	0	0	0	0	0	0		0	#DIV/0!
0	0	0	0	0	0	0	0	0						0	0	0	0	0	0	0	0	0		0	#DIV/0!
0	0	0	0	0	0	0	0	0						0	0	0	0	0	0	0	0	0		0	#DIV/0!
0	0	0	0	0	0	0	0	0						0	0	0	0	0	0	0	0	0		0	#DIV/0!
0	0	0	0	0	0	0	0	0						0	0	0	0	0	0	0	0	0		0	#DIV/0!
0	0	0	0	0	0	0	0	0						0	0	0	0	0	0	0	0	0		0	#DIV/0!
0	0	0	0	0	0	0	0	0						0	0	0	0	0	0	0	0	0		0	#DIV/0!
0	0	0	0	0	0	0	0	0						0	0	0	0	0	0	0	0	0		0	#DIV/0!
0	0	0	0	0	0	0	0	0						0	0	0	0	0	0	0	0	0		0	#DIV/0!
0	0	0	0	0	0	0	0	0						0	0	0	0	0	0	0	0	0		0	#DIV/0!
0	0	0	0	0	0	0	0	0						0	0	0	0	0	0	0	0	0		0	#DIV/0!
0	0	0	0	0	0	0	0	0						0	0	0	0	0	0	0	0	0		0	#DIV/0!
0	0	0	0	0	0	0	0	0						0	0	0	0	0	0	0	0	0		0	#DIV/0!
0	0	0	0	0	0	0	0	0						0	0	0	0	0	0	0	0	0		0	#DIV/0!
0	0	0	0	0	0	0	0	0						0	0	0	0	0	0	0	0	0		0	#DIV/0!
0	0	0	0	0	0	0	0	0						0	0	0	0	0	0	0	0	0		0	#DIV/0!
0	0	0	0	0	0	0	0	0						0	0	0	0	0	0	0	0	0		0	#DIV/0!
1.621	1.313	1.624	1.315	1.028	1.559	1.303	1.019	10.782						1.5316	1.233	1.5345	1.2311	0.96064	1.4666	1.2208	0.95256	10.1308		-0.6512	-6.43%
1.627	1.317	1.631	1.32	1.03	1.565	1.306	1.019	10.815						1.537	1.2359	1.5405	1.2347	0.96152	1.4713	1.2231	0.95248	10.1565		-0.6585	-6.48%
1.657	1.338	1.662	1.342	1.04	1.592	1.323	1.025	10.979						1.5651	1.2551	1.5698	1.2527	0.96804	1.4942	1.2361	0.95523	10.29627		-0.68273	-6.63%
1.645	1.329	1.651	1.334	1.037	1.582	1.317	1.024	10.919						1.554	1.2455	1.559	1.2467	0.96617	1.4864	1.2319	0.95476	10.24443		-0.67457	-6.58%
1.619	1.309	1.624	1.315	1.028	1.559	1.303	1.019	10.776						1.5293	1.2278	1.5336	1.2313	0.96064	1.4668	1.2208	0.95249	10.12273		-0.65327	-6.45%
1.631	1.319	1.636	1.324	1.032	1.569	1.31	1.021	10.842						1.5404	1.2364	1.5446	1.2381	0.96361	1.4754	1.2261	0.95428	10.17889		-0.66311	-6.51%
1.638	1.323	1.643	1.329	1.034	1.576	1.314	1.023	10.88						1.5468	1.2394	1.5517	1.2425	0.96494	1.4811	1.2291	0.95454	10.21008		-0.66992	-6.56%
1.665	1.34	1.673	1.35	1.043	1.601	1.328	1.027	11.027						1.5726	1.2546	1.5791	1.259	0.96991	1.5022	1.2404	0.95559	10.3334		-0.6936	-6.71%
1.664	1.339	1.673	1.35	1.043	1.601	1.328	1.027	11.025						1.5718	1.2523	1.5788	1.259	0.96991	1.5022	1.2404	0.95559	10.33		-0.695	-6.73%
1.645	1.327	1.651	1.334	1.037	1.583	1.317	1.024	10.918						1.5537	1.2436	1.5591	1.2469	0.96633	1.4867	1.2322	0.95491	10.24344		-0.67456	-6.59%
1.645	1.328	1.651	1.334	1.036	1.583	1.317	1.024	10.918						1.5541	1.2444	1.5592	1.2469	0.96638	1.4867	1.2322	0.95498	10.24486		-0.67314	-6.57%
0	0	0	0	0	0	0	0	0						0	0	0	0	0	0	0	0	0		0	#DIV/0!
0	0	0	0	0	0	0	0	0						0	0	0	0	0	0	0	0	0		0	#DIV/0!
0	0	0	0	0	0	0	0	0						0	0	0	0	0	0	0	0	0		0	#DIV/0!
0	0	0	0	0	0	0	0	0						0	0	0	0	0	0	0	0	0		0	#DIV/0!
0	0	0	0	0	0	0	0	0						0	0	0	0	0	0	0	0	0		0	#DIV/0!
0	0	0	0	0	0	0	0	0						0	0	0	0	0	0	0	0	0		0	#DIV/0!
0	0	0	0	0	0	0	0	0						0	0	0	0	0	0	0	0	0		0	#DIV/0!
0	0	0	0	0	0	0	0	0						0	0	0	0	0	0	0	0	0		0	#DIV/0!
0	0	0	0	0	0	0	0	0						0	0	0	0	0	0	0	0	0		0	#DIV/0!
0	0	0	0	0	0	0	0	0						0	0	0	0	0	0	0	0	0		0	#DIV/0!
0	0	0	0	0	0	0	0	0						0	0	0	0	0	0	0	0	0		0	#DIV/0!
0	0	0	0	0	0	0	0	0						0	0	0	0	0	0	0	0	0		0	#DIV/0!
0	0	0	0	0	0	0	0	0						0	0	0	0	0	0	0	0	0		0	#DIV/0!
1.608	1.303	1.612	1.307	1.025	1.549	1.298	1.018	10.72						1.5195	1.2228	1.5228	1.2248	0.95901	1.4584	1.2166	0.95259	10.0765		-0.6435	-6.39%
1.613	1.305	1.617	1.311	1.026	1.554	1.3	1.018	10.744						1.5237	1.2245	1.5276	1.2277	0.95977	1.4622	1.2185	0.95258	10.09655		-0.64745	-6.41%
1.632	1.318	1.638	1.325	1.033	1.571	1.311	1.022	10.85						1.5412	1.235	1.5464	1.2395	0.96403	1.4773	1.2271	0.95434	10.18487		-0.66513	-6.53%
1.618	1.307	1.624	1.316	1.028	1.56	1.304	1.019	10.776						1.5285	1.2248	1.5337	1.2317	0.96075	1.4674	1.2211	0.95249	10.12044		-0.65556	-6.48%
1.608	1.3	1.613	1.308	1.025	1.551	1.299	1.018	10.722						1.5187	1.2187	1.5234	1.2258	0.95923	1.4597	1.2172	0.95255	10.07528		-0.64672	-6.42%
1.614	1.305	1.62	1.313	1.027	1.556	1.302	1.018	10.755						1.5248	1.223	1.5295	1.2291	0.96012	1.4641	1.2195	0.95256	10.10268		-0.65232	-6.46%
1.62	1.307	1.626	1.317	1.029	1.561	1.305	1.019	10.784						1.5295	1.2245	1.5349	1.2325	0.96097	1.4684	1.2217	0.9525	10.12497		-0.65903	-6.51%
1.644	1.323	1.652	1.336	1.037	1.584	1.319	1.024	10.919						1.5523	1.2369	1.5594	1.248	0.96658	1.4881	1.2329	0.95486	10.23904		-0.67996	-6.64%
1.649	1.326	1.658	1.34	1.039	1.59	1.321	1.025	10.948						1.5571	1.239	1.5647	1.2512	0.96755	1.4923	1.2351	0.95506	10.26201		-0.68599	-6.68%
1.628	1.313	1.635	1.324	1.032	1.569	1.31	1.021	10.832						1.5376	1.2295	1.5433	1.2381	0.96362	1.4754	1.2261	0.95428	10.1679		-0.6641	-6.53%
1.629	1.314	1.635	1.324	1.032	1.569	1.31	1.021	10.834						1.5381	1.2306	1.5437	1.2382	0.96368	1.4756	1.2262	0.95433	10.17041		-0.66359	-6.52%
0	0	0	0	0	0	0	0	0						0	0	0	0	0	0	0	0	0		0	#DIV/0!
0	0	0	0	0	0	0	0	0						0	0	0	0	0	0	0	0	0		0	#DIV/0!
0	0	0	0	0	0	0	0	0						0	0	0	0	0	0	0	0	0		0	#DIV/0!
0	0	0	0	0	0	0	0	0						0	0	0	0	0	0	0	0	0		0	#DIV/0!
0	0	0	0	0	0	0	0	0						0	0	0	0	0	0	0	0	0		0	#DIV/0!
0	0	0	0	0	0	0	0	0						0	0	0	0	0	0	0	0	0		0	#DIV/0!
0	0	0	0	0	0	0	0	0						0	0	0	0	0	0	0	0	0		0	#DIV/0!
0	0	0	0	0	0	0	0	0						0	0	0	0	0	0	0	0	0		0	#DIV/0!
0	0	0	0	0	0	0	0	0						0	0	0	0	0	0	0	0	0		0	#DIV/0!
0	0	0	0	0	0	0	0	0						0	0	0	0	0	0	0	0	0		0	#DIV/0!
0	0	0	0	0	0	0	0	0						0	0	0	0	0	0	0	0	0		0	#DIV/0!
0	0	0	0	0	0	0	0	0						0	0	0	0	0	0	0	0	0		0	#DIV/0!
0	0	0	0	0	0	0	0	0						0	0	0	0	0	0	0	0	0		0	#DIV/0!
1.599	1.296	1.602	1.3	1.022	1.541	1.293	1.016	10.669						1.5105	1.2161	1.5135	1.2194	0.95759	1.4515	1.213	0.95256	10.03415		-0.63485	-6.33%
1.602	1.297	1.606	1.303	1.023	1.544	1.295	1.017	10.687						1.5132	1.217	1.5167	1.2215	0.95814	1.4541	1.2144	0.95258	10.04762		-0.63938	-6.36%
1.611	1.302	1.616	1.31	1.026	1.553	1.3	1.018	10.736						1.5217	1.2208	1.5264	1.2274	0.95967	1.4618	1.2183	0.95256	10.08863		-0.64737	-6.42%
1.609	1.3	1.614	1.309	1.026	1.552	1.299	1.018	10.727						1.5191	1.2176	1.5241	1.2263	0.95938	1.4604	1.2176	0.95255	10.07703		-0.64997	-6.45%
1.6	1.294	1.605	1.303	1.023	1.544	1.295	1.017	10.681						1.5112	1.2128	1.5157	1.2214	0.95809	1.454	1.2143	0.95255	10.04004		-0.64096	-6.38%
1.606	1.299	1.611	1.307	1.025	1.549	1.298	1.018	10.713						1.5172	1.2169	1.5218	1.2248	0.95899	1.4584	1.2166	0.95258	10.06727		-0.64573	-6.41%
1.611	1.301	1.617	1.311	1.026	1.554	1.301	1.018	10.739						1.5215	1.2181	1.5268	1.228	0.95981	1.4625	1.2187	0.95255	10.08796		-0.65104	-6.45%
1.63	1.311	1.638	1.326	1.033	1.572	1.312	1.022	10.844						1.5388	1.2255	1.5458	1.2402	0.9642	1.4781	1.2275	0.95435	10.17445		-0.66955	-6.58%
1.637	1.315	1.646	1.332	1.035	1.579	1.315	1.023	10.882						1.5454	1.2286	1.553	1.2445	0.96552	1.4837	1.2305	0.95462	10.20584		-0.67616	-6.63%
1.619	1.305	1.626	1.317	1.029	1.561	1.305	1.019	10.781						1.5288	1.2217	1.5346	1.2325	0.96099	1.4685	1.2217	0.95252	10.12131		-0.65969	-6.52%
1.62	1.307	1.626	1.317	1.029	1.562	1.305	1.019	10.785						1.5296	1.2233	1.5351	1.2327	0.96105	1.4687	1.2218	0.95254	10.12479		-0.66021	-6.52%
0	0	0	0	0	0	0	0	0						0	0	0	0	0	0	0	0	0		0	#DIV/0!
0	0	0	0	0	0	0	0	0						0	0	0	0	0	0	0	0	0		0	#DIV/0!
0	0	0	0	0	0	0	0	0						0	0	0	0	0	0	0	0	0		0	#DIV/0!
0	0	0	0	0	0	0	0	0						0	0	0	0	0	0	0	0	0		0	#DIV/0!
0	0	0	0	0	0	0	0	0						0	0	0	0	0	0	0	0	0		0	#DIV/0!
0	0	0	0	0	0	0	0	0						0	0	0	0	0	0	0	0	0		0	#DIV/0!
0	0	0	0	0	0	0	0	0						0	0	0	0	0	0	0	0	0		0	#DIV/0!
0	0	0	0	0	0	0	0	0						0	0	0	0	0	0	0	0	0		0	#DIV/0!
0	0	0	0	0	0	0	0	0						0	0	0	0	0	0	0	0	0		0	#DIV/0!
0	0	0	0	0	0	0	0	0						0	0	0	0	0	0	0	0	0		0	#DIV/0!
0	0	0	0	0	0	0	0	0						0	0	0	0	0	0	0	0	0		0	#DIV/0!
0	0	0	0	0	0	0	0	0						0	0	0	0	0	0	0	0	0		0	#DIV/0!
0	0	0	0	0	0	0	0	0						0	0	0	0	0	0	0	0	0		0	#DIV/0!
1.6	1.296	1.603	1.301	1.022	1.542	1.294	1.017	10.675						1.5112	1.216	1.5145	1.2201	0.95777	1.4524	1.2135	0.95257	10.03804		-0.63696	-6.35%
1.604	1.298	1.608	1.305	1.024	1.546	1.296	1.017	10.698						1.5147	1.2171	1.5187	1.2228	0.95848	1.4558	1.2153	0.95258	10.05546		-0.64254	-6.39%
1.62	1.307	1.626	1.317	1.029	1.562	1.305	1.019	10.785						1.5298	1.2244	1.5354	1.2329	0.96106	1.469	1.2219	0.95249	10.12695		-0.65805	-6.50%
1.617	1.304	1.624	1.316	1.028	1.56	1.304	1.019	10.772						1.5269	1.2201	1.533	1.2318	0.96078	1.4676	1.2212	0.95248	10.11386		-0.65814	-6.51%
1.609	1.298	1.615	1.31	1.026	1.552	1.3	1.018	10.728						1.5188	1.2151	1.5245	1.2268	0.95951	1.4611	1.2179	0.95255	10.07626		-0.65174	-6.47%
1.617	1.303	1.623	1.315	1.028	1.559	1.303	1.019	10.767						1.5264	1.2199	1.5322	1.2312	0.96066	1.4668	1.2208	0.95255	10.11051		-0.65649	-6.49%
1.631	1.311	1.639	1.327	1.034	1.574	1.312	1.022	10.85						1.5401	1.2253	1.5473	1.2411	0.9645	1.4792	1.2281	0.95445	10.18005		-0.66995	-6.58%
1.659	1.322	1.671	1.35	1.043	1.602	1.328	1.027	11.002						1.5659	1.2277	1.5763	1.2592	0.96998	1.5026	1.2405	0.95559	10.29777		-0.70423	-6.84%
1.658	1.316	1.671	1.35	1.043	1.602	1.328	1.027	10.995						1.5641	1.2198	1.5755	1.2592	0.96998	1.5026	1.2405	0.95559	10.28727		-0.70773	-6.88%
1.663	1.331	1.673	1.35	1.043	1.602	1.329	1.027	11.018						1.5699	1.2414	1.5785	1.2597	0.97028	1.5032	1.241	0.95585	10.31983		-0.69817	-6.77%
1.662	1.332	1.672	1.349	1.043	1.601	1.328	1.027	11.014						1.5694	1.2433	1.5775	1.259	0.97014	1.5023	1.2405	0.95592	10.31806		-0.69594	-6.74%
0	0	0	0	0	0	0	0	0						0	0	0	0	0	0	0	0	0		0	#DIV/0!
0	0	0	0	0	0	0	0	0						0	0	0	0	0	0	0	0	0		0	#DIV/0!
0	0	0	0	0	0	0	0	0						0	0	0	0	0	0	0	0	0		0	#DIV/0!
0	0	0	0	0	0	0	0	0						0	0	0	0	0	0	0	0	0		0	#DIV/0!
0	0	0	0	0	0	0	0	0						0	0	0	0	0	0	0	0	0		0	#DIV/0!
0	0	0	0	0	0	0	0	0						0	0	0	0	0	0	0	0	0		0	#DIV/0!
0	0	0	0	0	0	0	0	0						0	0	0	0	0	0	0	0	0		0	#DIV/0!
0	0	0	0	0	0	0	0	0						0	0	0	0	0	0	0	0	0		0	#DIV/0!
0	0	0	0	0	0	0	0	0						0	0	0	0	0	0	0	0	0		0	#DIV/0!
0	0	0	0	0	0	0	0	0						0	0	0	0	0	0	0	0	0		0	#DIV/0!
0	0	0	0	0	0	0	0	0						0	0	0	0	0	0	0	0	0		0	#DIV/0!
0	0	0	0	0	0	0	0	0						0	0	0	0	0	0	0	0	0		0	#DIV/0!
0	0	0	0	0	0	0	0	0						0	0	0	0	0	0	0	0	0		0	#DIV/0!
1.607	1.3	1.612	1.308	1.025	1.55	1.298	1.018	10.718						1.5182	1.2184	1.5225	1.2251	0.9591	1.4589	1.2168	0.95259	10.07159		-0.64641	-6.42%
1.617	1.306	1.624	1.316	1.028	1.559	1.304	1.019	10.773						1.5274	1.2229	1.5328	1.2314	0.9607	1.467	1.2209	0.95254	10.11564		-0.65736	-6.50%
1.645	1.321	1.654	1.337	1.038	1.586	1.319	1.024	10.924						1.5528	1.234	1.5605	1.2489	0.9669	1.4893	1.2335	0.95498	10.24088		-0.68312	-6.67%
1.647	1.32	1.656	1.339	1.039	1.589	1.321	1.025	10.936						1.5542	1.2311	1.5629	1.2507	0.96741	1.4917	1.2347	0.95504	10.24775		-0.68825	-6.72%
1.628	1.308	1.637	1.326	1.033	1.572	1.311	1.022	10.837						1.5366	1.2211	1.5444	1.2396	0.96404	1.4774	1.2271	0.95431	10.16455		-0.67245	-6.62%
1.643	1.318	1.652	1.336	1.037	1.585	1.319	1.024	10.914						1.5512	1.2299	1.5591	1.2482	0.96674	1.4884	1.2331	0.955	10.23164		-0.68236	-6.67%
1.672	1.335	1.684	1.358	1.046	1.612	1.334	1.028	11.069						1.5785	1.2427	1.5884	1.2659	0.97209	1.5112	1.2452	0.95615	10.36014		-0.70886	-6.84%
1.656	1.314	1.67	1.35	1.043	1.602	1.328	1.027	10.99						1.5617	1.218	1.5744	1.2592	0.96998	1.5026	1.2405	0.95559	10.28197		-0.70803	-6.89%
1.655	1.314	1.67	1.35	1.043	1.602	1.328	1.027	10.989						1.561	1.2175	1.5741	1.2592	0.96998	1.5026	1.2405	0.95559	10.28047		-0.70853	-6.89%
1.715	1.356	1.729	1.39	1.059	1.651	1.356	1.034	11.29						1.6198	1.2558	1.6312	1.2911	0.97988	1.5436	1.2624	0.95813	10.54191		-0.74809	-7.10%
1.738	1.378	1.752	1.404	1.064	1.669	1.366	1.036	11.407						1.642	1.2816	1.6529	1.3033	0.98388	1.5592	1.2709	0.95944	10.65322		-0.75378	-7.08%
0	0	0	0	0	0	0	0	0						0	0	0	0	0	0	0	0	0		0	#DIV/0!
0	0	0	0	0	0	0	0	0						0	0	0	0	0	0	0	0	0		0	#DIV/0!
0	0	0	0	0	0	0	0	0						0	0	0	0	0	0	0	0	0		0	#DIV/0!
0	0	0	0	0	0	0	0	0						0	0	0	0	0	0	0	0	0		0	#DIV/0!
0	0	0	0	0	0	0	0	0						0	0	0	0	0	0	0	0	0		0	#DIV/0!
0	0	0	0	0	0	0	0	0						0	0	0	0	0	0	0	0	0		0	#DIV/0!
0	0	0	0	0	0	0	0	0						0	0	0	0	0	0	0	0	0		0	#DIV/0!
0	0	0	0	0	0	0	0	0						0	0	0	0	0	0	0	0	0		0	#DIV/0!
0	0	0	0	0	0	0	0	0						0	0	0	0	0	0	0	0	0		0	#DIV/0!
0	0	0	0	0	0	0	0	0						0	0	0	0	0	0	0	0	0		0	#DIV/0!
0	0	0	0	0	0	0	0	0						0	0	0	0	0	0	0	0	0		0	#DIV/0!
0	0	0	0	0	0	0	0	0						0	0	0	0	0	0	0	0	0		0	#DIV/0!
0	0	0	0	0	0	0	0	0						0	0	0	0	0	0	0	0	0		0	#DIV/0!
0	0	0	0	0	0	0	0	0						0	0	0	0	0	0	0	0	0		0	#DIV/0!
0	0	0	0	0	0	0	0	0						0	0	0	0	0	0	0	0	0		0	#DIV/0!
0	0	0	0	0	0	0	0	0						0	0	0	0	0	0	0	0	0		0	#DIV/0!
0	0	0	0	0	0	0	0	0						0	0	0	0	0	0	0	0	0		0	#DIV/0!
0	0	0	0	0	0	0	0	0						0	0	0	0	0	0	0	0	0		0	#DIV/0!
0	0	0	0	0	0	0	0	0						0	0	0	0	0	0	0	0	0		0	#DIV/0!
0	0	0	0	0	0	0	0	0						0	0	0	0	0	0	0	0	0		0	#DIV/0!
0	0	0	0	0	0	0	0	0						0	0	0	0	0	0	0	0	0		0	#DIV/0!
0	0	0	0	0	0	0	0	0						0	0	0	0	0	0	0	0	0		0	#DIV/0!
0	0	0	0	0	0	0	0	0						0	0	0	0	0	0	0	0	0		0	#DIV/0!
0	0	0	0	0	0	0	0	0						0	0	0	0	0	0	0	0	0		0	#DIV/0!
0	0	0	0	0	0	0	0	0						0	0	0	0	0	0	0	0	0		0	#DIV/0!
0	0	0	0	0	0	0	0	0						0	0	0	0	0	0	0	0	0		0	#DIV/0!
0	0	0	0	0	0	0	0	0						0	0	0	0	0	0	0	0	0		0	#DIV/0!
0	0	0	0	0	0	0	0	0						0	0	0	0	0	0	0	0	0		0	#DIV/0!
0	0	0	0	0	0	0	0	0						0	0	0	0	0	0	0	0	0		0	#DIV/0!
0	0	0	0	0	0	0	0	0						0	0	0	0	0	0	0	0	0		0	#DIV/0!
0	0	0	0	0	0	0	0	0						0	0	0	0	0	0	0	0	0		0	#DIV/0!
0	0	0	0	0	0	0	0	0						0	0	0	0	0	0	0	0	0		0	#DIV/0!
0	0	0	0	0	0	0	0	0						0	0	0	0	0	0	0	0	0		0	#DIV/0!
0	0	0	0	0	0	0	0	0						0	0	0	0	0	0	0	0	0		0	#DIV/0!
0	0	0	0	0	0	0	0	0						0	0	0	0	0	0	0	0	0		0	#DIV/0!
0	0	0	0	0	0	0	0	0						0	0	0	0	0	0	0	0	0		0	#DIV/0!
0	0	0	0	0	0	0	0	0						0	0	0	0	0	0	0	0	0		0	#DIV/0!
0	0	0	0	0	0	0	0	0						0	0	0	0	0	0	0	0	0		0	#DIV/0!
0	0	0	0	0	0	0	0	0						0	0	0	0	0	0	0	0	0		0	#DIV/0!
0	0	0	0	0	0	0	0	0						0	0	0	0	0	0	0	0	0		0	#DIV/0!
0	0	0	0	0	0	0	0	0						0	0	0	0	0	0	0	0	0		0	#DIV/0!
0	0	0	0	0	0	0	0	0						0	0	0	0	0	0	0	0	0		0	#DIV/0!
0	0	0	0	0	0	0	0	0						0	0	0	0	0	0	0	0	0		0	#DIV/0!
0	0	0	0	0	0	0	0	0						0	0	0	0	0	0	0	0	0		0	#DIV/0!
0	0	0	0	0	0	0	0	0						0	0	0	0	0	0	0	0	0		0	#DIV/0!
0	0	0	0	0	0	0	0	0						0	0	0	0	0	0	0	0	0		0	#DIV/0!
0	0	0	0	0	0	0	0	0						0	0	0	0	0	0	0	0	0		0	#DIV/0!
0	0	0	0	0	0	0	0	0						0	0	0	0	0	0	0	0	0		0	#DIV/0!
0	0	0	0	0	0	0	0	0						0	0	0	0	0	0	0	0	0		0	#DIV/0!
0	0	0	0	0	0	0	0	0						0	0	0	0	0	0	0	0	0		0	#DIV/0!
0	0	0	0	0	0	0	0	0						0	0	0	0	0	0	0	0	0		0	#DIV/0!
0	0	0	0	0	0	0	0	0						0	0	0	0	0	0	0	0	0		0	#DIV/0!
0	0	0	0	0	0	0	0	0						0	0	0	0	0	0	0	0	0		0	#DIV/0!
0	0	0	0	0	0	0	0	0						0	0	0	0	0	0	0	0	0		0	#DIV/0!
0	0	0	0	0	0	0	0	0						0	0	0	0	0	0	0	0	0		0	#DIV/0!
0	0	0	0	0	0	0	0	0						0	0	0	0	0	0	0	0	0		0	#DIV/0!
0	0	0	0	0	0	0	0	0						0	0	0	0	0	0	0	0	0		0	#DIV/0!
0	0	0	0	0	0	0	0	0						0	0	0	0	0	0	0	0	0		0	#DIV/0!
0	0	0	0	0	0	0	0	0						0	0	0	0	0	0	0	0	0		0	#DIV/0!
0	0	0	0	0	0	0	0	0						0	0	0	0	0	0	0	0	0		0	#DIV/0!
0	0	0	0	0	0	0	0	0						0	0	0	0	0	0	0	0	0		0	#DIV/0!
1.585	1.288	1.586	1.289	1.018	1.527	1.285	1.014	10.592						1.4985	1.2111	1.4994	1.2103	0.95512	1.4398	1.2069	0.95244	9.97356		-0.61844	-6.20%
1.587	1.289	1.588	1.29	1.018	1.529	1.286	1.015	10.602						1.4998	1.2113	1.5011	1.2115	0.95544	1.4413	1.2077	0.95245	9.98059		-0.62141	-6.23%
1.591	1.291	1.593	1.294	1.02	1.533	1.289	1.015	10.626						1.5036	1.2129	1.5055	1.2143	0.95621	1.4449	1.2096	0.9525	9.99951		-0.62649	-6.27%
1.591	1.291	1.594	1.295	1.02	1.534	1.289	1.015	10.629						1.5037	1.2122	1.506	1.2148	0.95634	1.4455	1.2099	0.9525	10.00094		-0.62806	-6.28%
1.589	1.289	1.591	1.293	1.019	1.531	1.288	1.015	10.615						1.5013	1.2105	1.5034	1.2133	0.95592	1.4436	1.2089	0.95248	9.9894		-0.6256	-6.26%
1.591	1.291	1.594	1.294	1.02	1.533	1.289	1.015	10.627						1.5037	1.2122	1.5059	1.2147	0.9563	1.4453	1.2098	0.9525	10.0004		-0.6266	-6.27%
1.594	1.292	1.597	1.297	1.021	1.536	1.291	1.016	10.644						1.5059	1.2123	1.5086	1.2165	0.95679	1.4477	1.2111	0.95253	10.01142		-0.63258	-6.32%
1.603	1.297	1.607	1.304	1.024	1.545	1.296	1.017	10.693						1.5141	1.2155	1.5178	1.2222	0.95831	1.4551	1.2149	0.95256	10.05047		-0.64253	-6.39%
1.607	1.299	1.612	1.307	1.025	1.549	1.298	1.018	10.715						1.5177	1.2166	1.5219	1.2247	0.95897	1.4583	1.2165	0.95256	10.06723		-0.64777	-6.43%
1.601	1.295	1.604	1.302	1.023	1.543	1.294	1.017	10.679						1.5121	1.2146	1.5155	1.2207	0.95793	1.4532	1.2139	0.95258	10.04051		-0.63849	-6.36%
1.604	1.298	1.607	1.304	1.024	1.545	1.296	1.017	10.695						1.5149	1.2172	1.5183	1.2223	0.95835	1.4552	1.2149	0.95259	10.05374		-0.64126	-6.38%
0	0	0	0	0	0	0	0	0						0	0	0	0	0	0	0	0	0		0	#DIV/0!
0	0	0	0	0	0	0	0	0						0	0	0	0	0	0	0	0	0		0	#DIV/0!
0	0	0	0	0	0	0	0	0						0	0	0	0	0	0	0	0	0		0	#DIV/0!
0	0	0	0	0	0	0	0	0						0	0	0	0	0	0	0	0	0		0	#DIV/0!
0	0	0	0	0	0	0	0	0						0	0	0	0	0	0	0	0	0		0	#DIV/0!
0	0	0	0	0	0	0	0	0						0	0	0	0	0	0	0	0	0		0	#DIV/0!
0	0	0	0	0	0	0	0	0						0	0	0	0	0	0	0	0	0		0	#DIV/0!
0	0	0	0	0	0	0	0	0						0	0	0	0	0	0	0	0	0		0	#DIV/0!
0	0	0	0	0	0	0	0	0						0	0	0	0	0	0	0	0	0		0	#DIV/0!
0	0	0	0	0	0	0	0	0						0	0	0	0	0	0	0	0	0		0	#DIV/0!
0	0	0	0	0	0	0	0	0						0	0	0	0	0	0	0	0	0		0	#DIV/0!
0	0	0	0	0	0	0	0	0						0	0	0	0	0	0	0	0	0		0	#DIV/0!
0	0	0	0	0	0	0	0	0						0	0	0	0	0	0	0	0	0		0	#DIV/0!
1.586	1.288	1.588	1.29	1.018	1.528	1.286	1.015	10.599						1.4991	1.2101	1.5004	1.2111	0.95532	1.4407	1.2074	0.95244	9.97656		-0.62244	-6.24%
1.587	1.288	1.589	1.291	1.018	1.529	1.287	1.015	10.604						1.5	1.2097	1.5017	1.2121	0.95559	1.442	1.2081	0.95246	9.98165		-0.62235	-6.23%
1.592	1.291	1.595	1.295	1.02	1.535	1.29	1.016	10.634						1.5045	1.2112	1.507	1.2154	0.95651	1.4464	1.2104	0.9525	10.00391		-0.63009	-6.30%
1.593	1.291	1.597	1.297	1.021	1.536	1.29	1.016	10.641						1.5055	1.2112	1.5083	1.2164	0.95675	1.4476	1.211	0.95251	10.00926		-0.63174	-6.31%
1.59	1.289	1.593	1.294	1.02	1.533	1.289	1.015	10.623						1.5023	1.2093	1.5049	1.2143	0.9562	1.4449	1.2096	0.95248	9.99398		-0.62902	-6.29%
1.593	1.291	1.596	1.296	1.02	1.536	1.29	1.016	10.638						1.5055	1.2113	1.5081	1.2162	0.95671	1.4473	1.2109	0.95253	10.00854		-0.62946	-6.29%
1.596	1.292	1.599	1.299	1.021	1.539	1.292	1.016	10.654						1.5077	1.2116	1.5108	1.2179	0.95719	1.4496	1.212	0.95254	10.01933		-0.63467	-6.33%
1.604	1.296	1.608	1.305	1.024	1.546	1.296	1.017	10.696						1.5147	1.2136	1.5188	1.2229	0.95849	1.456	1.2153	0.95255	10.05234		-0.64366	-6.40%
1.605	1.296	1.61	1.306	1.024	1.548	1.297	1.017	10.703						1.516	1.2132	1.5205	1.224	0.95877	1.4574	1.216	0.95256	10.05843		-0.64457	-6.41%
1.601	1.295	1.605	1.302	1.023	1.543	1.294	1.017	10.68						1.5123	1.2134	1.5158	1.2209	0.95798	1.4534	1.214	0.95257	10.04035		-0.63965	-6.37%
1.602	1.296	1.605	1.303	1.023	1.544	1.295	1.017	10.685						1.5131	1.2149	1.5164	1.2212	0.95805	1.4537	1.2142	0.95258	10.04413		-0.64087	-6.38%
0	0	0	0	0	0	0	0	0						0	0	0	0	0	0	0	0	0		0	#DIV/0!
0	0	0	0	0	0	0	0	0						0	0	0	0	0	0	0	0	0		0	#DIV/0!
0	0	0	0	0	0	0	0	0						0	0	0	0	0	0	0	0	0		0	#DIV/0!
0	0	0	0	0	0	0	0	0						0	0	0	0	0	0	0	0	0		0	#DIV/0!
0	0	0	0	0	0	0	0	0						0	0	0	0	0	0	0	0	0		0	#DIV/0!
0	0	0	0	0	0	0	0	0						0	0	0	0	0	0	0	0	0		0	#DIV/0!
0	0	0	0	0	0	0	0	0						0	0	0	0	0	0	0	0	0		0	#DIV/0!
0	0	0	0	0	0	0	0	0						0	0	0	0	0	0	0	0	0		0	#DIV/0!
0	0	0	0	0	0	0	0	0						0	0	0	0	0	0	0	0	0		0	#DIV/0!
0	0	0	0	0	0	0	0	0						0	0	0	0	0	0	0	0	0		0	#DIV/0!
0	0	0	0	0	0	0	0	0						0	0	0	0	0	0	0	0	0		0	#DIV/0!
0	0	0	0	0	0	0	0	0						0	0	0	0	0	0	0	0	0		0	#DIV/0!
0	0	0	0	0	0	0	0	0						0	0	0	0	0	0	0	0	0		0	#DIV/0!
1.584	1.287	1.586	1.288	1.017	1.526	1.285	1.014	10.587						1.4975	1.2094	1.4986	1.2099	0.955	1.4392	1.2066	0.95243	9.96863		-0.61837	-6.20%
1.586	1.287	1.587	1.29	1.018	1.528	1.286	1.015	10.597						1.4986	1.2093	1.5	1.2109	0.95527	1.4405	1.2073	0.95245	9.97432		-0.62268	-6.24%
1.59	1.29	1.593	1.294	1.019	1.532	1.288	1.015	10.621						1.5028	1.2111	1.5048	1.214	0.95611	1.4445	1.2094	0.95249	9.9952		-0.6258	-6.26%
1.59	1.289	1.593	1.294	1.019	1.532	1.288	1.015	10.62						1.5024	1.2103	1.5047	1.214	0.95613	1.4446	1.2094	0.95249	9.99402		-0.62598	-6.26%
1.587	1.287	1.589	1.291	1.018	1.53	1.287	1.015	10.604						1.4995	1.2086	1.5016	1.2122	0.95563	1.4422	1.2082	0.95245	9.98038		-0.62362	-6.25%
1.589	1.289	1.591	1.293	1.019	1.531	1.288	1.015	10.615						1.5015	1.2098	1.5036	1.2133	0.95594	1.4436	1.209	0.95249	9.98923		-0.62577	-6.26%
1.59	1.289	1.593	1.294	1.02	1.533	1.289	1.015	10.623						1.5027	1.2095	1.5053	1.2145	0.95625	1.4451	1.2097	0.95249	9.99554		-0.62746	-6.28%
1.597	1.292	1.6	1.299	1.022	1.539	1.292	1.016	10.657						1.5084	1.2118	1.5117	1.2185	0.95734	1.4503	1.2124	0.95254	10.02298		-0.63402	-6.33%
1.598	1.293	1.601	1.3	1.022	1.54	1.293	1.016	10.663						1.5091	1.2118	1.5126	1.2191	0.95749	1.451	1.2128	0.95255	10.02644		-0.63656	-6.35%
1.592	1.29	1.595	1.295	1.02	1.535	1.29	1.016	10.633						1.5043	1.2102	1.5069	1.2155	0.95652	1.4464	1.2104	0.95251	10.00273		-0.63027	-6.30%
1.593	1.291	1.596	1.296	1.02	1.535	1.29	1.016	10.637						1.5053	1.2115	1.5078	1.2159	0.95663	1.4469	1.2106	0.95253	10.00716		-0.62984	-6.29%
0	0	0	0	0	0	0	0	0						0	0	0	0	0	0	0	0	0		0	#DIV/0!
0	0	0	0	0	0	0	0	0						0	0	0	0	0	0	0	0	0		0	#DIV/0!
0	0	0	0	0	0	0	0	0						0	0	0	0	0	0	0	0	0		0	#DIV/0!
0	0	0	0	0	0	0	0	0						0	0	0	0	0	0	0	0	0		0	#DIV/0!
0	0	0	0	0	0	0	0	0						0	0	0	0	0	0	0	0	0		0	#DIV/0!
0	0	0	0	0	0	0	0	0						0	0	0	0	0	0	0	0	0		0	#DIV/0!
0	0	0	0	0	0	0	0	0						0	0	0	0	0	0	0	0	0		0	#DIV/0!
0	0	0	0	0	0	0	0	0						0	0	0	0	0	0	0	0	0		0	#DIV/0!
0	0	0	0	0	0	0	0	0						0	0	0	0	0	0	0	0	0		0	#DIV/0!
0	0	0	0	0	0	0	0	0						0	0	0	0	0	0	0	0	0		0	#DIV/0!
0	0	0	0	0	0	0	0	0						0	0	0	0	0	0	0	0	0		0	#DIV/0!
0	0	0	0	0	0	0	0	0						0	0	0	0	0	0	0	0	0		0	#DIV/0!
0	0	0	0	0	0	0	0	0						0	0	0	0	0	0	0	0	0		0	#DIV/0!
1.583	1.286	1.584	1.287	1.017	1.525	1.284	1.014	10.58						1.496	1.2086	1.4969	1.2089	0.95467	1.4379	1.2059	0.95233	9.9612		-0.6188	-6.21%
1.584	1.287	1.585	1.288	1.017	1.526	1.285	1.014	10.586						1.4973	1.2089	1.4984	1.2099	0.955	1.4392	1.2066	0.95242	9.96772		-0.61828	-6.20%
1.588	1.289	1.591	1.292	1.019	1.531	1.287	1.015	10.612						1.5011	1.2105	1.503	1.2128	0.9558	1.443	1.2086	0.95247	9.98727		-0.62473	-6.26%
1.589	1.289	1.591	1.292	1.019	1.531	1.288	1.015	10.614						1.5011	1.2098	1.5032	1.2131	0.95588	1.4434	1.2088	0.95247	9.98775		-0.62625	-6.27%
1.585	1.287	1.588	1.29	1.018	1.528	1.286	1.015	10.597						1.4982	1.2079	1.5002	1.2114	0.9554	1.4411	1.2076	0.95245	9.97425		-0.62275	-6.24%
1.588	1.288	1.59	1.292	1.019	1.53	1.287	1.015	10.609						1.5004	1.2092	1.5024	1.2126	0.95574	1.4427	1.2085	0.95247	9.98401		-0.62499	-6.26%
1.59	1.289	1.592	1.293	1.019	1.532	1.288	1.015	10.618						1.502	1.2098	1.5044	1.2139	0.95609	1.4444	1.2093	0.95249	9.99238		-0.62562	-6.26%
1.593	1.29	1.596	1.297	1.021	1.536	1.29	1.016	10.639						1.5051	1.2104	1.5081	1.2163	0.95674	1.4475	1.2109	0.95251	10.00755		-0.63145	-6.31%
1.594	1.291	1.597	1.297	1.021	1.537	1.291	1.016	10.644						1.5059	1.2107	1.5089	1.2168	0.95688	1.4482	1.2113	0.95252	10.0112		-0.6328	-6.32%
1.59	1.289	1.592	1.293	1.019	1.532	1.288	1.015	10.618						1.5021	1.2095	1.5044	1.2139	0.95609	1.4444	1.2093	0.95249	9.99218		-0.62582	-6.26%
1.589	1.289	1.592	1.293	1.019	1.532	1.288	1.015	10.617						1.5018	1.2096	1.504	1.2136	0.95602	1.444	1.2091	0.95249	9.99061		-0.62639	-6.27%
0	0	0	0	0	0	0	0	0						0	0	0	0	0	0	0	0	0		0	#DIV/0!
0	0	0	0	0	0	0	0	0						0	0	0	0	0	0	0	0	0		0	#DIV/0!
0	0	0	0	0	0	0	0	0						0	0	0	0	0	0	0	0	0		0	#DIV/0!
0	0	0	0	0	0	0	0	0						0	0	0	0	0	0	0	0	0		0	#DIV/0!
0	0	0	0	0	0	0	0	0						0	0	0	0	0	0	0	0	0		0	#DIV/0!
0	0	0	0	0	0	0	0	0						0	0	0	0	0	0	0	0	0		0	#DIV/0!
0	0	0	0	0	0	0	0	0						0	0	0	0	0	0	0	0	0		0	#DIV/0!
0	0	0	0	0	0	0	0	0						0	0	0	0	0	0	0	0	0		0	#DIV/0!
0	0	0	0	0	0	0	0	0						0	0	0	0	0	0	0	0	0		0	#DIV/0!
0	0	0	0	0	0	0	0	0						0	0	0	0	0	0	0	0	0		0	#DIV/0!
0	0	0	0	0	0	0	0	0						0	0	0	0	0	0	0	0	0		0	#DIV/0!
0	0	0	0	0	0	0	0	0						0	0	0	0	0	0	0	0	0		0	#DIV/0!
0	0	0	0	0	0	0	0	0						0	0	0	0	0	0	0	0	0		0	#DIV/0!
1.608	1.307	1.609	1.308	1.034	1.549	1.305	1.031	10.751						1.52	1.2281	1.5209	1.2286	0.97064	1.4613	1.2258	0.96845	10.12379		-0.62721	-6.20%
1.582	1.285	1.583	1.287	1.017	1.524	1.283	1.014	10.575						1.495	1.2076	1.4959	1.2084	0.95459	1.4373	1.2056	0.9524	9.95679		-0.61821	-6.21%
1.583	1.286	1.585	1.288	1.017	1.526	1.285	1.014	10.584						1.4965	1.2077	1.4979	1.2097	0.95494	1.4389	1.2065	0.95242	9.96456		-0.61944	-6.22%
1.583	1.285	1.585	1.288	1.017	1.526	1.284	1.014	10.582						1.496	1.2068	1.4976	1.2096	0.95493	1.4388	1.2065	0.95243	9.96266		-0.61934	-6.22%
1.581	1.284	1.583	1.287	1.017	1.524	1.284	1.014	10.574						1.4947	1.2062	1.4961	1.2087	0.95469	1.4377	1.2059	0.95242	9.95641		-0.61759	-6.20%
1.583	1.285	1.584	1.288	1.017	1.525	1.284	1.014	10.58						1.4961	1.2069	1.4974	1.2094	0.95488	1.4386	1.2063	0.95243	9.96201		-0.61799	-6.20%
1.584	1.285	1.586	1.289	1.017	1.527	1.285	1.014	10.587						1.4969	1.2066	1.4985	1.2102	0.9551	1.4396	1.2069	0.95244	9.96624		-0.62076	-6.23%
1.587	1.287	1.59	1.292	1.019	1.53	1.287	1.015	10.607						1.4996	1.2071	1.5019	1.2124	0.95569	1.4424	1.2083	0.95247	9.97986		-0.62714	-6.28%
1.589	1.288	1.592	1.293	1.019	1.532	1.288	1.015	10.616						1.5013	1.2084	1.5037	1.2135	0.95598	1.4439	1.2091	0.95247	9.98835		-0.62765	-6.28%
1.586	1.287	1.588	1.291	1.018	1.529	1.286	1.015	10.6						1.4992	1.2081	1.501	1.2117	0.95548	1.4415	1.2078	0.95245	9.97723		-0.62277	-6.24%
1.586	1.287	1.588	1.29	1.018	1.528	1.286	1.015	10.598						1.4991	1.2082	1.5007	1.2114	0.95542	1.4412	1.2077	0.95246	9.97618		-0.62182	-6.23%
0	0	0	0	0	0	0	0	0						0	0	0	0	0	0	0	0	0		0	#DIV/0!
0	0	0	0	0	0	0	0	0						0	0	0	0	0	0	0	0	0		0	#DIV/0!
0	0	0	0	0	0	0	0	0						0	0	0	0	0	0	0	0	0		0	#DIV/0!
0	0	0	0	0	0	0	0	0						0	0	0	0	0	0	0	0	0		0	#DIV/0!
0	0	0	0	0	0	0	0	0						0	0	0	0	0	0	0	0	0		0	#DIV/0!
0	0	0	0	0	0	0	0	0						0	0	0	0	0	0	0	0	0		0	#DIV/0!
0	0	0	0	0	0	0	0	0						0	0	0	0	0	0	0	0	0		0	#DIV/0!
0	0	0	0	0	0	0	0	0						0	0	0	0	0	0	0	0	0		0	#DIV/0!
0	0	0	0	0	0	0	0	0						0	0	0	0	0	0	0	0	0		0	#DIV/0!
0	0	0	0	0	0	0	0	0						0	0	0	0	0	0	0	0	0		0	#DIV/0!
0	0	0	0	0	0	0	0	0						0	0	0	0	0	0	0	0	0		0	#DIV/0!
0	0	0	0	0	0	0	0	0						0	0	0	0	0	0	0	0	0		0	#DIV/0!
0	0	0	0	0	0	0	0	0						0	0	0	0	0	0	0	0	0		0	#DIV/0!
0	0	0	0	0	0	0	0	0						0	0	0	0	0	0	0	0	0		0	#DIV/0!
0	0	0	0	0	0	0	0	0						0	0	0	0	0	0	0	0	0		0	#DIV/0!
0	0	0	0	0	0	0	0	0						0	0	0	0	0	0	0	0	0		0	#DIV/0!
0	0	0	0	0	0	0	0	0						0	0	0	0	0	0	0	0	0		0	#DIV/0!
0	0	0	0	0	0	0	0	0						0	0	0	0	0	0	0	0	0		0	#DIV/0!
0	0	0	0	0	0	0	0	0						0	0	0	0	0	0	0	0	0		0	#DIV/0!
0	0	0	0	0	0	0	0	0						0	0	0	0	0	0	0	0	0		0	#DIV/0!
0	0	0	0	0	0	0	0	0						0	0	0	0	0	0	0	0	0		0	#DIV/0!
0	0	0	0	0	0	0	0	0						0	0	0	0	0	0	0	0	0		0	#DIV/0!
0	0	0	0	0	0	0	0	0						0	0	0	0	0	0	0	0	0		0	#DIV/0!
0	0	0	0	0	0	0	0	0						0	0	0	0	0	0	0	0	0		0	#DIV/0!
0	0	0	0	0	0	0	0	0						0	0	0	0	0	0	0	0	0		0	#DIV/0!
0	0	0	0	0	0	0	0	0						0	0	0	0	0	0	0	0	0		0	#DIV/0!
0	0	0	0	0	0	0	0	0						0	0	0	0	0	0	0	0	0		0	#DIV/0!
0	0	0	0	0	0	0	0	0						0	0	0	0	0	0	0	0	0		0	#DIV/0!
0	0	0	0	0	0	0	0	0						0	0	0	0	0	0	0	0	0		0	#DIV/0!
0	0	0	0	0	0	0	0	0						0	0	0	0	0	0	0	0	0		0	#DIV/0!
0	0	0	0	0	0	0	0	0						0	0	0	0	0	0	0	0	0		0	#DIV/0!
0	0	0	0	0	0	0	0	0						0	0	0	0	0	0	0	0	0		0	#DIV/0!
0	0	0	0	0	0	0	0	0						0	0	0	0	0	0	0	0	0		0	#DIV/0!
0	0	0	0	0	0	0	0	0						0	0	0	0	0	0	0	0	0		0	#DIV/0!
0	0	0	0	0	0	0	0	0						0	0	0	0	0	0	0	0	0		0	#DIV/0!
0	0	0	0	0	0	0	0	0						0	0	0	0	0	0	0	0	0		0	#DIV/0!
0	0	0	0	0	0	0	0	0						0	0	0	0	0	0	0	0	0		0	#DIV/0!
0	0	0	0	0	0	0	0	0						0	0	0	0	0	0	0	0	0		0	#DIV/0!
0	0	0	0	0	0	0	0	0						0	0	0	0	0	0	0	0	0		0	#DIV/0!
0	0	0	0	0	0	0	0	0						0	0	0	0	0	0	0	0	0		0	#DIV/0!
0	0	0	0	0	0	0	0	0						0	0	0	0	0	0	0	0	0		0	#DIV/0!
0	0	0	0	0	0	0	0	0						0	0	0	0	0	0	0	0	0		0	#DIV/0!
0	0	0	0	0	0	0	0	0						0	0	0	0	0	0	0	0	0		0	#DIV/0!
0	0	0	0	0	0	0	0	0						0	0	0	0	0	0	0	0	0		0	#DIV/0!
0	0	0	0	0	0	0	0	0						0	0	0	0	0	0	0	0	0		0	#DIV/0!
0	0	0	0	0	0	0	0	0						0	0	0	0	0	0	0	0	0		0	#DIV/0!
0	0	0	0	0	0	0	0	0						0	0	0	0	0	0	0	0	0		0	#DIV/0!
0	0	0	0	0	0	0	0	0						0	0	0	0	0	0	0	0	0		0	#DIV/0!
0	0	0	0	0	0	0	0	0						0	0	0	0	0	0	0	0	0		0	#DIV/0!
0	0	0	0	0	0	0	0	0						0	0	0	0	0	0	0	0	0		0	#DIV/0!
0	0	0	0	0	0	0	0	0						0	0	0	0	0	0	0	0	0		0	#DIV/0!
0	0	0	0	0	0	0	0	0						0	0	0	0	0	0	0	0	0		0	#DIV/0!
0	0	0	0	0	0	0	0	0						0	0	0	0	0	0	0	0	0		0	#DIV/0!
0	0	0	0	0	0	0	0	0						0	0	0	0	0	0	0	0	0		0	#DIV/0!
0	0	0	0	0	0	0	0	0						0	0	0	0	0	0	0	0	0		0	#DIV/0!
0	0	0	0	0	0	0	0	0						0	0	0	0	0	0	0	0	0		0	#DIV/0!
0	0	0	0	0	0	0	0	0						0	0	0	0	0	0	0	0	0		0	#DIV/0!
0.226	0	0.241	0	0	0	0	0	0.467						0.20921	0.00016948	0.22175	0.00017151	0.000086585	0.00023769	0.00013392	0.000084865	0.43184405		-0.03515595	-8.14%
0.272	0	0.277	0	0	0	0	0	0.549						0.25484	0.00020188	0.25955	0.00019979	0.00010331	0.00027741	0.00015977	0.00010125	0.51543341		-0.03356659	-6.51%
0.302	0	0.306	0	0	0	0	0	0.608						0.28378	0.00022467	0.28716	0.00022158	0.00011499	0.00030774	0.00017784	0.00011271	0.57209953		-0.03590047	-6.28%
0.326	0	0.329	0	0	0	0	0	0.655						0.30722	0.00024314	0.31003	0.00023945	0.00012446	0.00033259	0.00019247	0.00012199	0.6185041		-0.0364959	-5.90%
1.801	1.464	1.802	1.465	1.159	1.735	1.462	1.156	12.044						1.7022	1.3767	1.703	1.3764	1.0885	1.6368	1.374	1.0866	11.3442		-0.6998	-6.17%
1.733	1.409	1.734	1.41	1.115	1.67	1.408	1.113	11.592						1.6386	1.3249	1.6395	1.3251	1.0478	1.5758	1.3227	1.0459	10.9203		-0.6717	-6.15%
1.634	1.328	1.635	1.329	1.051	1.574	1.326	1.048	10.925						1.5442	1.2481	1.545	1.2485	0.98682	1.4848	1.246	0.98485	10.28827		-0.63673	-6.19%
1.584	1.287	1.585	1.288	1.019	1.526	1.286	1.017	10.592						1.4971	1.2098	1.4979	1.2104	0.95678	1.4396	1.208	0.95488	9.97446		-0.61754	-6.19%
1.593	1.294	1.594	1.296	1.025	1.535	1.293	1.023	10.653						1.5055	1.2167	1.5064	1.2175	0.9626	1.4479	1.2152	0.96082	10.03262		-0.62038	-6.18%
1.598	1.299	1.599	1.3	1.028	1.54	1.298	1.026	10.688						1.5107	1.2206	1.5116	1.2216	0.96562	1.4528	1.2192	0.96372	10.06584		-0.62216	-6.18%
1.58	1.284	1.582	1.286	1.016	1.523	1.283	1.014	10.568						1.4938	1.2061	1.4948	1.2078	0.95444	1.4365	1.2053	0.95241	9.95115		-0.61685	-6.20%
1.584	1.285	1.586	1.289	1.017	1.526	1.285	1.014	10.586						1.4967	1.2069	1.4984	1.2102	0.95508	1.4396	1.2068	0.95243	9.96611		-0.61989	-6.22%
1.585	1.286	1.587	1.29	1.018	1.527	1.285	1.015	10.593						1.4973	1.2068	1.4993	1.2108	0.95524	1.4403	1.2072	0.95244	9.96938		-0.62362	-6.26%
1.582	1.284	1.583	1.287	1.017	1.524	1.284	1.014	10.575						1.495	1.206	1.4964	1.2089	0.95473	1.4379	1.206	0.95242	9.95735		-0.61765	-6.20%
1.582	1.285	1.584	1.287	1.017	1.525	1.284	1.014	10.578						1.4954	1.2064	1.4967	1.2091	0.95478	1.4381	1.2061	0.95242	9.959		-0.619	-6.22%
0	0	0	0	0	0	0	0	0						0	0	0	0	0	0	0	0	0		0	#DIV/0!
0	0	0	0	0	0	0	0	0						0	0	0	0	0	0	0	0	0		0	#DIV/0!
0	0	0	0	0	0	0	0	0						0	0	0	0	0	0	0	0	0		0	#DIV/0!
0	0	0	0	0	0	0	0	0						0	0	0	0	0	0	0	0	0		0	#DIV/0!
0	0	0	0	0	0	0	0	0						0	0	0	0	0	0	0	0	0		0	#DIV/0!
0	0	0	0	0	0	0	0	0						0	0	0	0	0	0	0	0	0		0	#DIV/0!
0	0	0	0	0	0	0	0	0						0	0	0	0	0	0	0	0	0		0	#DIV/0!
0	0	0	0	0	0	0	0	0						0	0	0	0	0	0	0	0	0		0	#DIV/0!
0	0	0	0	0	0	0	0	0						0	0	0	0	0	0	0	0	0		0	#DIV/0!
0	0	0	0	0	0	0	0	0						0	0	0	0	0	0	0	0	0		0	#DIV/0!
0	0	0	0	0	0	0	0	0						0	0	0	0	0	0	0	0	0		0	#DIV/0!
0.244	0	0.253	0	0	0	0	0	0.497						0.22571	0.00018039	0.23354	0.00018004	0.000092257	0.0002498	0.00014269	0.000090425	0.460185602		-0.036814398	-8.00%
0.297	0	0.301	0	0	0	0	0	0.598						0.27904	0.00022095	0.28258	0.000218	0.00011309	0.00030276	0.0001749	0.00011084	0.56276054		-0.03523946	-6.26%
1.772	1.44	1.773	1.442	1.14	1.707	1.439	1.138	11.851						1.6749	1.3536	1.6758	1.3545	1.0711	1.6108	1.3521	1.0692	11.162		-0.689	-6.17%
1.703	1.385	1.705	1.386	1.096	1.642	1.384	1.094	11.395						1.6103	1.3011	1.6112	1.3024	1.0299	1.5488	1.3	1.028	10.7317		-0.6633	-6.18%
1.602	1.302	1.603	1.303	1.03	1.543	1.301	1.028	10.712						1.5141	1.2229	1.515	1.2244	0.96785	1.4561	1.222	0.96595	10.0883		-0.6237	-6.18%
1.579	1.282	1.58	1.285	1.016	1.521	1.282	1.014	10.559						1.4922	1.205	1.4931	1.2068	0.9542	1.4353	1.2046	0.95243	9.94363		-0.61537	-6.19%
1.575	1.28	1.577	1.282	1.014	1.518	1.28	1.012	10.538						1.4891	1.2028	1.4901	1.2046	0.95263	1.4325	1.2025	0.95098	9.92521		-0.61279	-6.17%
1.587	1.289	1.588	1.291	1.021	1.529	1.289	1.019	10.613						1.5	1.2112	1.501	1.2131	0.95904	1.4427	1.2108	0.9572	9.99504		-0.61796	-6.18%
1.58	1.283	1.581	1.285	1.016	1.522	1.283	1.014	10.564						1.4932	1.205	1.4943	1.2076	0.95438	1.4362	1.2051	0.95241	9.94819		-0.61581	-6.19%
1.582	1.284	1.584	1.288	1.017	1.526	1.284	1.014	10.579						1.4955	1.2053	1.4972	1.2096	0.9549	1.4388	1.2064	0.95242	9.96012		-0.61888	-6.21%
1.582	1.283	1.584	1.288	1.017	1.525	1.284	1.014	10.577						1.4952	1.2044	1.4971	1.2095	0.9549	1.4387	1.2064	0.95242	9.95862		-0.61838	-6.21%
1.581	1.283	1.582	1.286	1.016	1.524	1.283	1.014	10.569						1.4944	1.2051	1.4956	1.2083	0.95458	1.4372	1.2056	0.95242	9.9532		-0.6158	-6.19%
1.582	1.284	1.583	1.287	1.017	1.524	1.283	1.014	10.574						1.4949	1.2058	1.496	1.2086	0.95465	1.4375	1.2057	0.95243	9.95558		-0.61842	-6.21%
0	0	0	0	0	0	0	0	0						0	0	0	0	0	0	0	0	0		0	#DIV/0!
0	0	0	0	0	0	0	0	0						0	0	0	0	0	0	0	0	0		0	#DIV/0!
0	0	0	0	0	0	0	0	0						0	0	0	0	0	0	0	0	0		0	#DIV/0!
0	0	0	0	0	0	0	0	0						0	0	0	0	0	0	0	0	0		0	#DIV/0!
0	0	0	0	0	0	0	0	0						0	0	0	0	0	0	0	0	0		0	#DIV/0!
0	0	0	0	0	0	0	0	0						0	0	0	0	0	0	0	0	0		0	#DIV/0!
0	0	0	0	0	0	0	0	0						0	0	0	0	0	0	0	0	0		0	#DIV/0!
0	0	0	0	0	0	0	0	0						0	0	0	0	0	0	0	0	0		0	#DIV/0!
0.233	0	0.243	0	0	0	0	0	0.476						0.21793	0.00017635	0.2268	0.00017652	0.000090196	0.00024486	0.0001395	0.000088404	0.44564583		-0.03035417	-6.81%
0.277	0	0.282	0	0	0	0	0	0.559						0.25976	0.00020575	0.26415	0.00020346	0.00010529	0.00028251	0.00016284	0.0001032	0.52497305		-0.03402695	-6.48%
0.311	0	0.315	0	0	0	0	0	0.626						0.29299	0.00023194	0.29611	0.0002286	0.00011872	0.0003175	0.0001836	0.00011636	0.59029672		-0.03570328	-6.05%
0.339	0	0.342	0	0	0	0	0	0.681						0.31982	0.00025305	0.32241	0.00024907	0.00012953	0.00034596	0.00020031	0.00012696	0.64353488		-0.03746512	-5.82%
0.365	0	0.368	0	0	0	0	0	0.733						0.34409	0.00027216	0.34637	0.00026767	0.00013933	0.00037182	0.00021544	0.00013656	0.69186298		-0.04113702	-5.95%
1.801	1.464	1.802	1.465	1.159	1.735	1.462	1.156	12.044						1.702	1.3756	1.703	1.3764	1.0884	1.6369	1.3739	1.0864	11.3426		-0.7014	-6.18%
1.736	1.411	1.737	1.413	1.117	1.673	1.41	1.115	11.612						1.641	1.326	1.642	1.3272	1.0494	1.5783	1.3248	1.0475	10.9362		-0.6758	-6.18%
1.616	1.313	1.618	1.315	1.04	1.558	1.312	1.037	10.809						1.5279	1.234	1.5289	1.2354	0.97649	1.4693	1.233	0.97451	10.1795		-0.6295	-6.18%
1.58	1.283	1.581	1.285	1.016	1.522	1.283	1.014	10.564						1.4933	1.2057	1.4943	1.2075	0.95436	1.4361	1.2051	0.95241	9.94877		-0.61523	-6.18%
1.578	1.282	1.579	1.284	1.016	1.521	1.282	1.014	10.556						1.4919	1.2048	1.4929	1.2067	0.95414	1.435	1.2045	0.9524	9.94234		-0.61366	-6.17%
1.588	1.29	1.589	1.292	1.021	1.53	1.289	1.019	10.618						1.5008	1.2117	1.5019	1.2137	0.95937	1.4435	1.2113	0.95747	9.99974		-0.61826	-6.18%
1.58	1.283	1.582	1.286	1.016	1.523	1.283	1.014	10.567						1.4939	1.2054	1.495	1.208	0.95449	1.4367	1.2054	0.95241	9.9513		-0.6157	-6.19%
1.583	1.284	1.585	1.288	1.017	1.526	1.285	1.014	10.582						1.496	1.2058	1.4977	1.2098	0.95496	1.439	1.2065	0.95242	9.96218		-0.61982	-6.22%
1.583	1.284	1.585	1.288	1.017	1.526	1.285	1.014	10.582						1.4959	1.2056	1.4977	1.2098	0.95496	1.439	1.2066	0.95242	9.96198		-0.62002	-6.22%
1.581	1.284	1.582	1.286	1.016	1.523	1.283	1.014	10.569						1.4941	1.2055	1.4952	1.2081	0.95451	1.4368	1.2054	0.95241	9.95202		-0.61698	-6.20%
1.581	1.284	1.582	1.286	1.016	1.523	1.283	1.014	10.569						1.4941	1.2056	1.4952	1.208	0.95448	1.4368	1.2054	0.95238	9.95196		-0.61704	-6.20%
0	0	0	0	0	0	0	0	0						0	0	0	0	0	0	0	0	0		0	#DIV/0!
0	0	0	0	0	0	0	0	0						0	0	0	0	0	0	0	0	0		0	#DIV/0!
0	0	0	0	0	0	0	0	0						0	0	0	0	0	0	0	0	0		0	#DIV/0!
0	0	0	0	0	0	0	0	0						0	0	0	0	0	0	0	0	0		0	#DIV/0!
0	0	0	0	0	0	0	0	0						0	0	0	0	0	0	0	0	0		0	#DIV/0!
0	0	0	0	0	0	0	0	0						0	0	0	0	0	0	0	0	0		0	#DIV/0!
0	0	0	0	0	0	0	0	0						0	0	0	0	0	0	0	0	0		0	#DIV/0!
0	0	0	0	0	0	0	0	0						0	0	0	0	0	0	0	0	0		0	#DIV/0!
0	0	0	0	0	0	0	0	0						0	0	0	0	0	0	0	0	0		0	#DIV/0!
0	0	0	0	0	0	0	0	0						0	0	0	0	0	0	0	0	0		0	#DIV/0!
0.222	0	0.256	0	0	0	0	0	0.478						0.20093	0.00016013	0.22819	0.00016916	0.000081425	0.00023356	0.00012594	0.000079807	0.429970022		-0.048029978	-11.17%
0.264	0	0.27	0	0	0	0	0	0.534						0.24701	0.00019571	0.2523	0.00019399	0.00010014	0.00026932	0.00015488	0.000098154	0.500322194		-0.033677806	-6.73%
0.301	0	0.305	0	0	0	0	0	0.606						0.28329	0.00022429	0.28669	0.00022121	0.00011479	0.00030723	0.00017753	0.00011251	0.57113756		-0.03486244	-6.10%
1.776	1.444	1.777	1.445	1.143	1.711	1.442	1.141	11.879						1.6789	1.3568	1.6799	1.3577	1.0735	1.6147	1.3552	1.0716	11.1883		-0.6907	-6.17%
1.714	1.393	1.715	1.395	1.103	1.652	1.392	1.101	11.465						1.6203	1.3092	1.6213	1.3104	1.0361	1.5584	1.308	1.0342	10.7979		-0.6671	-6.18%
1.611	1.309	1.612	1.311	1.036	1.552	1.308	1.034	10.773						1.5227	1.2296	1.5237	1.2314	0.97335	1.4644	1.2289	0.97143	10.14548		-0.62752	-6.19%
1.579	1.283	1.58	1.285	1.016	1.522	1.282	1.014	10.561						1.4927	1.2051	1.4937	1.2072	0.95428	1.4357	1.2048	0.95242	9.9459		-0.6151	-6.18%
1.58	1.284	1.581	1.286	1.017	1.523	1.283	1.015	10.569						1.4936	1.2061	1.4946	1.2081	0.95527	1.4367	1.2059	0.95355	9.95382		-0.61518	-6.18%
1.596	1.297	1.597	1.299	1.027	1.538	1.296	1.025	10.675						1.5087	1.2179	1.5098	1.2201	0.96439	1.451	1.2176	0.96246	10.05195		-0.62305	-6.20%
1.58	1.283	1.582	1.286	1.016	1.523	1.283	1.014	10.567						1.4936	1.2049	1.4947	1.2078	0.95445	1.4365	1.2053	0.95242	9.94967		-0.61733	-6.20%
1.583	1.284	1.585	1.289	1.017	1.526	1.285	1.014	10.583						1.4962	1.2051	1.498	1.21	0.95503	1.4393	1.2067	0.95243	9.96276		-0.62024	-6.23%
1.584	1.285	1.587	1.289	1.018	1.527	1.285	1.015	10.59						1.4972	1.2057	1.4991	1.2107	0.95522	1.4403	1.2072	0.95243	9.96785		-0.62215	-6.24%
1.582	1.284	1.583	1.287	1.017	1.524	1.284	1.014	10.575						1.4953	1.2058	1.4965	1.2089	0.95471	1.4378	1.2059	0.95241	9.95732		-0.61768	-6.20%
1.582	1.284	1.583	1.287	1.017	1.524	1.284	1.014	10.575						1.4953	1.206	1.4964	1.2088	0.95471	1.4378	1.2059	0.95242	9.95733		-0.61767	-6.20%
0	0	0	0	0	0	0	0	0						0	0	0	0	0	0	0	0	0		0	#DIV/0!
0	0	0	0	0	0	0	0	0						0	0	0	0	0	0	0	0	0		0	#DIV/0!
0	0	0	0	0	0	0	0	0						0	0	0	0	0	0	0	0	0		0	#DIV/0!
0	0	0	0	0	0	0	0	0						0	0	0	0	0	0	0	0	0		0	#DIV/0!
0	0	0	0	0	0	0	0	0						0	0	0	0	0	0	0	0	0		0	#DIV/0!
0	0	0	0	0	0	0	0	0						0	0	0	0	0	0	0	0	0		0	#DIV/0!
0	0	0	0	0	0	0	0	0						0	0	0	0	0	0	0	0	0		0	#DIV/0!
0	0	0	0	0	0	0	0	0						0	0	0	0	0	0	0	0	0		0	#DIV/0!
0	0	0	0	0	0	0	0	0						0	0	0	0	0	0	0	0	0		0	#DIV/0!
0	0	0	0	0	0	0	0	0						0	0	0	0	0	0	0	0	0		0	#DIV/0!
0	0	0	0	0	0	0	0	0						0	0	0	0	0	0	0	0	0		0	#DIV/0!
0	0	0	0	0	0	0	0	0						0	0	0	0	0	0	0	0	0		0	#DIV/0!
0.242	0	0.251	0	0	0	0	0	0.493						0.22307	0.0001789	0.23131	0.00017875	0.000091483	0.00024799	0.00014149	0.000089665	0.455308278		-0.037691722	-8.28%
1.751	1.423	1.752	1.425	1.126	1.687	1.422	1.124	11.71						1.655	1.3373	1.656	1.3383	1.058	1.5916	1.3358	1.056	11.028		-0.682	-6.18%
1.695	1.378	1.696	1.379	1.091	1.633	1.376	1.088	11.336						1.6024	1.2945	1.6034	1.2958	1.0244	1.541	1.2933	1.0224	10.6772		-0.6588	-6.17%
1.606	1.305	1.608	1.307	1.033	1.548	1.304	1.031	10.742						1.5183	1.2261	1.5193	1.2277	0.97025	1.4601	1.2251	0.96824	10.11509		-0.62691	-6.20%
1.576	1.281	1.578	1.283	1.014	1.519	1.28	1.012	10.543						1.4901	1.2033	1.4911	1.205	0.95255	1.4331	1.2026	0.95069	9.92844		-0.61456	-6.19%
1.615	1.312	1.616	1.314	1.039	1.556	1.311	1.037	10.8						1.5262	1.2328	1.5272	1.2345	0.97628	1.4681	1.2323	0.97459	10.17197		-0.62803	-6.17%
1.639	1.332	1.64	1.334	1.055	1.58	1.331	1.052	10.963						1.5494	1.2512	1.5504	1.253	0.99057	1.4902	1.2506	0.98867	10.32404		-0.63896	-6.19%
1.579	1.282	1.58	1.285	1.016	1.522	1.282	1.014	10.56						1.4925	1.2048	1.4935	1.2071	0.95426	1.4356	1.2048	0.95242	9.94498		-0.61502	-6.18%
1.582	1.284	1.584	1.288	1.017	1.525	1.284	1.014	10.578						1.4953	1.2054	1.4969	1.2093	0.95483	1.4384	1.2062	0.95241	9.95874		-0.61926	-6.22%
1.583	1.284	1.585	1.289	1.017	1.526	1.285	1.014	10.583						1.4961	1.2055	1.498	1.21	0.95503	1.4393	1.2067	0.95243	9.96306		-0.61994	-6.22%
1.581	1.283	1.582	1.286	1.016	1.523	1.283	1.014	10.568						1.4942	1.2051	1.4954	1.2082	0.95455	1.4371	1.2055	0.95241	9.95246		-0.61554	-6.18%
1.582	1.284	1.583	1.287	1.017	1.524	1.284	1.014	10.575						1.4951	1.2059	1.4962	1.2087	0.95468	1.4376	1.2058	0.95242	9.9564		-0.6186	-6.21%
0	0	0	0	0	0	0	0	0						0	0	0	0	0	0	0	0	0		0	#DIV/0!
0	0	0	0	0	0	0	0	0						0	0	0	0	0	0	0	0	0		0	#DIV/0!
0	0	0	0	0	0	0	0	0						0	0	0	0	0	0	0	0	0		0	#DIV/0!
0	0	0	0	0	0	0	0	0						0	0	0	0	0	0	0	0	0		0	#DIV/0!
0	0	0	0	0	0	0	0	0						0	0	0	0	0	0	0	0	0		0	#DIV/0!
0	0	0	0	0	0	0	0	0						0	0	0	0	0	0	0	0	0		0	#DIV/0!
0	0	0	0	0	0	0	0	0						0	0	0	0	0	0	0	0	0		0	#DIV/0!
0	0	0	0	0	0	0	0	0						0	0	0	0	0	0	0	0	0		0	#DIV/0!
0	0	0	0	0	0	0	0	0						0	0	0	0	0	0	0	0	0		0	#DIV/0!
0	0	0	0	0	0	0	0	0						0	0	0	0	0	0	0	0	0		0	#DIV/0!
0	0	0	0	0	0	0	0	0						0	0	0	0	0	0	0	0	0		0	#DIV/0!
0	0	0	0	0	0	0	0	0						0	0	0	0	0	0	0	0	0		0	#DIV/0!
0	0	0	0	0	0	0	0	0						0	0	0	0	0	0	0	0	0		0	#DIV/0!
0	0	0	0	0	0	0	0	0						0	0	0	0	0	0	0	0	0		0	#DIV/0!
0	0	0	0	0	0	0	0	0						0	0	0	0	0	0	0	0	0		0	#DIV/0!
0	0	0	0	0	0	0	0	0						0	0	0	0	0	0	0	0	0		0	#DIV/0!
0	0	0	0	0	0	0	0	0						0	0	0	0	0	0	0	0	0		0	#DIV/0!
0	0	0	0	0	0	0	0	0						0	0	0	0	0	0	0	0	0		0	#DIV/0!
0	0	0	0	0	0	0	0	0						0	0	0	0	0	0	0	0	0		0	#DIV/0!
0	0	0	0	0	0	0	0	0						0	0	0	0	0	0	0	0	0		0	#DIV/0!
0	0	0	0	0	0	0	0	0						0	0	0	0	0	0	0	0	0		0	#DIV/0!
0	0	0	0	0	0	0	0	0						0	0	0	0	0	0	0	0	0		0	#DIV/0!
0	0	0	0	0	0	0	0	0						0	0	0	0	0	0	0	0	0		0	#DIV/0!
0	0	0	0	0	0	0	0	0						0	0	0	0	0	0	0	0	0		0	#DIV/0!
0	0	0	0	0	0	0	0	0						0	0	0	0	0	0	0	0	0		0	#DIV/0!
0	0	0	0	0	0	0	0	0						0	0	0	0	0	0	0	0	0		0	#DIV/0!
0	0	0	0	0	0	0	0	0						0	0	0	0	0	0	0	0	0		0	#DIV/0!
0	0	0	0	0	0	0	0	0						0	0	0	0	0	0	0	0	0		0	#DIV/0!
0	0	0	0	0	0	0	0	0						0	0	0	0	0	0	0	0	0		0	#DIV/0!
0	0	0	0	0	0	0	0	0						0	0	0	0	0	0	0	0	0		0	#DIV/0!
0	0	0	0	0	0	0	0	0						0	0	0	0	0	0	0	0	0		0	#DIV/0!
0	0	0	0	0	0	0	0	0						0	0	0	0	0	0	0	0	0		0	#DIV/0!
0	0	0	0	0	0	0	0	0						0	0	0	0	0	0	0	0	0		0	#DIV/0!
0	0	0	0	0	0	0	0	0						0	0	0	0	0	0	0	0	0		0	#DIV/0!
0	0	0	0	0	0	0	0	0						0	0	0	0	0	0	0	0	0		0	#DIV/0!
0	0	0	0	0	0	0	0	0						0	0	0	0	0	0	0	0	0		0	#DIV/0!
0	0	0	0	0	0	0	0	0						0	0	0	0	0	0	0	0	0		0	#DIV/0!
0	0	0	0	0	0	0	0	0						0	0	0	0	0	0	0	0	0		0	#DIV/0!
0	0	0	0	0	0	0	0	0						0	0	0	0	0	0	0	0	0		0	#DIV/0!
0	0	0	0	0	0	0	0	0						0	0	0	0	0	0	0	0	0		0	#DIV/0!
0	0	0	0	0	0	0	0	0						0	0	0	0	0	0	0	0	0		0	#DIV/0!
0	0	0	0	0	0	0	0	0						0	0	0	0	0	0	0	0	0		0	#DIV/0!
0	0	0	0	0	0	0	0	0						0	0	0	0	0	0	0	0	0		0	#DIV/0!
0	0	0	0	0	0	0	0	0						0	0	0	0	0	0	0	0	0		0	#DIV/0!
0	0	0	0	0	0	0	0	0						0	0	0	0	0	0	0	0	0		0	#DIV/0!
0	0	0	0	0	0	0	0	0						0	0	0	0	0	0	0	0	0		0	#DIV/0!
0	0	0	0	0	0	0	0	0						0	0	0	0	0	0	0	0	0		0	#DIV/0!
0	0	0	0	0	0	0	0	0						0	0	0	0	0	0	0	0	0		0	#DIV/0!
0	0	0	0	0	0	0	0	0						0	0	0	0	0	0	0	0	0		0	#DIV/0!
0	0	0	0	0	0	0	0	0						0	0	0	0	0	0	0	0	0		0	#DIV/0!
0	0	0	0	0	0	0	0	0						0	0	0	0	0	0	0	0	0		0	#DIV/0!
0	0	0	0	0	0	0	0	0						0	0	0	0	0	0	0	0	0		0	#DIV/0!
0	0	0	0	0	0	0	0	0						0	0	0	0	0	0	0	0	0		0	#DIV/0!
0	0	0	0	0	0	0	0	0						0	0	0	0	0	0	0	0	0		0	#DIV/0!
0.611	0	0.613	0	0	0	0	0	1.224						0.57755	0.00045569	0.57889	0.00044715	0.00023332	0.00062103	0.00036059	0.00022867	1.15878645		-0.06521355	-5.63%
0.615	0	0.617	0	0	0	0	0	1.232						0.58109	0.00045848	0.58243	0.00044987	0.00023474	0.00062482	0.0003628	0.00023007	1.16588078		-0.06611922	-5.67%
0.619	0.431	0.621	0	0	0	0	0	1.671						0.58484	0.34302	0.58616	0.00037094	0.00017851	0.00051201	0.00027598	0.00017496	1.5155324		-0.1554676	-10.26%
0.623	0.473	0.625	0	0	0	0	0	1.721						0.58877	0.42492	0.59007	0.00042715	0.00021762	0.00059215	0.00033637	0.00021329	1.60554658		-0.11545342	-7.19%
0.626	0.492	0.628	0	0	0	0	0	1.746						0.59137	0.44743	0.59265	0.00043926	0.00022582	0.00060937	0.00034902	0.00022132	1.63329479		-0.11270521	-6.90%
0.629	0.499	0.63	0	0	0	0	0	1.758						0.594	0.46048	0.59526	0.00044625	0.00023038	0.00061925	0.00035607	0.0002258	1.65161775		-0.10638225	-6.44%
0.629	0.502	0.63	0	0	0	0	0	1.761						0.59408	0.46523	0.59531	0.00044932	0.00023255	0.00062364	0.00035941	0.00022792	1.65651284		-0.10448716	-6.31%
1.978	1.609	1.979	1.61	1.274	1.906	1.607	1.272	13.235						1.8701	1.513	1.8709	1.5129	1.1975	1.7989	1.5109	1.1959	12.4701		-0.7649	-6.13%
1.913	1.555	1.914	1.556	1.232	1.843	1.554	1.23	12.797						1.8082	1.4628	1.8089	1.4627	1.1577	1.7393	1.4608	1.1562	12.0566		-0.7404	-6.14%
1.816	1.477	1.817	1.478	1.169	1.75	1.475	1.168	12.15						1.7167	1.3887	1.7175	1.3887	1.0989	1.6513	1.3867	1.0974	11.4459		-0.7041	-6.15%
1.773	1.442	1.774	1.443	1.142	1.709	1.441	1.14	11.864						1.6766	1.356	1.6773	1.3563	1.0734	1.6128	1.3544	1.0719	11.1787		-0.6853	-6.13%
1.795	1.459	1.796	1.461	1.156	1.73	1.459	1.155	12.011						1.6968	1.3724	1.6975	1.3728	1.0867	1.6324	1.3711	1.0853	11.315		-0.696	-6.15%
1.805	1.468	1.806	1.469	1.163	1.74	1.467	1.161	12.079						1.7065	1.38	1.7074	1.3807	1.0927	1.6417	1.3788	1.0912	11.379		-0.7	-6.15%
1.739	1.414	1.74	1.415	1.12	1.676	1.413	1.118	11.635						1.6441	1.3292	1.645	1.3302	1.0527	1.5818	1.3284	1.0512	10.9626		-0.6724	-6.13%
1.648	1.339	1.649	1.341	1.061	1.588	1.339	1.059	11.024						1.5577	1.2588	1.5586	1.2602	0.99704	1.4986	1.2583	0.99552	10.38476		-0.63924	-6.16%
1.621	1.317	1.622	1.319	1.044	1.562	1.317	1.042	10.844						1.5322	1.2379	1.5331	1.2396	0.98065	1.474	1.2376	0.97911	10.21416		-0.62984	-6.17%
1.702	1.383	1.703	1.385	1.096	1.64	1.383	1.094	11.386						1.6086	1.2999	1.6095	1.3014	1.0297	1.5476	1.2995	1.0282	10.7244		-0.6616	-6.17%
1.705	1.386	1.706	1.388	1.098	1.644	1.386	1.096	11.409						1.6119	1.3025	1.6129	1.3041	1.0318	1.5508	1.3021	1.0302	10.7463		-0.6627	-6.17%
0	0	0	0	0	0	0	0	0						0	0	0	0	0	0	0	0	0		0	#DIV/0!
0	0	0	0	0	0	0	0	0						0	0	0	0	0	0	0	0	0		0	#DIV/0!
0	0	0	0	0	0	0	0	0						0	0	0	0	0	0	0	0	0		0	#DIV/0!
0	0	0	0	0	0	0	0	0						0	0	0	0	0	0	0	0	0		0	#DIV/0!
0	0	0	0	0	0	0	0	0						0	0	0	0	0	0	0	0	0		0	#DIV/0!
0	0	0	0	0	0	0	0	0						0	0	0	0	0	0	0	0	0		0	#DIV/0!
0	0	0	0	0	0	0	0	0						0	0	0	0	0	0	0	0	0		0	#DIV/0!
0	0	0	0	0	0	0	0	0						0	0	0	0	0	0	0	0	0		0	#DIV/0!
0	0	0	0	0	0	0	0	0						0	0	0	0	0	0	0	0	0		0	#DIV/0!
0	0	0	0	0	0	0	0	0						0	0	0	0	0	0	0	0	0		0	#DIV/0!
0.222	0	0.254	0	0	0	0	0	0.476						0.20126	0.00016064	0.22727	0.00016906	0.000081719	0.0002335	0.00012639	0.000080096	0.429381405		-0.046618595	-10.86%
0.229	0	0.24	0	0	0	0	0	0.469						0.21258	0.00017275	0.22243	0.00017352	0.00008833	0.00024062	0.00013662	0.000086576	0.435908416		-0.033091584	-7.59%
0.249	0	0.257	0	0	0	0	0	0.506						0.23239	0.00018475	0.2393	0.00018391	0.000094504	0.00025523	0.00014616	0.000092627	0.472647181		-0.033352819	-7.06%
1.775	1.443	1.776	1.445	1.143	1.711	1.442	1.141	11.876						1.6782	1.3568	1.6791	1.3577	1.0744	1.6145	1.3557	1.0728	11.1892		-0.6868	-6.14%
1.709	1.389	1.71	1.391	1.1	1.647	1.388	1.099	11.433						1.6151	1.3055	1.616	1.3067	1.034	1.5538	1.3048	1.0324	10.7683		-0.6647	-6.17%
1.608	1.307	1.609	1.309	1.035	1.55	1.306	1.033	10.757						1.5198	1.2278	1.5208	1.2295	0.97261	1.4621	1.2275	0.97104	10.13115		-0.62585	-6.18%
1.577	1.281	1.578	1.283	1.015	1.52	1.281	1.013	10.548						1.4905	1.2039	1.4914	1.2059	0.95395	1.434	1.204	0.95244	9.93609		-0.61191	-6.16%
1.591	1.293	1.592	1.295	1.025	1.533	1.293	1.023	10.645						1.5039	1.2149	1.5048	1.2169	0.96296	1.447	1.2151	0.96157	10.02713		-0.61787	-6.16%
1.606	1.305	1.607	1.307	1.034	1.548	1.305	1.032	10.744						1.5177	1.2258	1.5187	1.228	0.97151	1.4602	1.2261	0.97001	10.11802		-0.62598	-6.19%
1.577	1.281	1.578	1.284	1.015	1.52	1.281	1.013	10.549						1.4908	1.2035	1.4919	1.2062	0.95403	1.4344	1.2042	0.95243	9.93746		-0.61154	-6.15%
1.579	1.282	1.581	1.286	1.016	1.523	1.283	1.014	10.564						1.4927	1.2032	1.4944	1.2079	0.95448	1.4366	1.2053	0.95242	9.947		-0.617	-6.20%
1.58	1.282	1.582	1.286	1.016	1.524	1.283	1.014	10.567						1.4931	1.2031	1.495	1.2083	0.95458	1.4372	1.2056	0.95241	9.94929		-0.61771	-6.21%
1.578	1.281	1.58	1.285	1.016	1.521	1.282	1.014	10.557						1.4917	1.2034	1.493	1.2069	0.95422	1.4354	1.2047	0.95242	9.94174		-0.61526	-6.19%
1.578	1.282	1.58	1.285	1.016	1.522	1.282	1.014	10.559						1.4919	1.2036	1.4932	1.207	0.95423	1.4354	1.2047	0.95241	9.94244		-0.61656	-6.20%
0	0	0	0	0	0	0	0	0						0	0	0	0	0	0	0	0	0		0	#DIV/0!
0	0	0	0	0	0	0	0	0						0	0	0	0	0	0	0	0	0		0	#DIV/0!
0	0	0	0	0	0	0	0	0						0	0	0	0	0	0	0	0	0		0	#DIV/0!
0	0	0	0	0	0	0	0	0						0	0	0	0	0	0	0	0	0		0	#DIV/0!
0	0	0	0	0	0	0	0	0						0	0	0	0	0	0	0	0	0		0	#DIV/0!
0	0	0	0	0	0	0	0	0						0	0	0	0	0	0	0	0	0		0	#DIV/0!
0	0	0	0	0	0	0	0	0						0	0	0	0	0	0	0	0	0		0	#DIV/0!
0	0	0	0	0	0	0	0	0						0	0	0	0	0	0	0	0	0		0	#DIV/0!
0	0	0	0	0	0	0	0	0						0	0	0	0	0	0	0	0	0		0	#DIV/0!
0	0	0	0	0	0	0	0	0						0	0	0	0	0	0	0	0	0		0	#DIV/0!
0	0	0	0	0	0	0	0	0						0	0	0	0	0	0	0	0	0		0	#DIV/0!
0	0	0	0	0	0	0	0	0						0	0	0	0	0	0	0	0	0		0	#DIV/0!
0	0	0	0	0	0	0	0	0						0	0	0	0	0	0	0	0	0		0	#DIV/0!
1.624	1.319	1.625	1.321	1.045	1.565	1.319	1.044	10.862						1.5348	1.2398	1.5357	1.2416	0.98219	1.4765	1.2396	0.98061	10.2308		-0.6312	-6.17%
1.577	1.281	1.579	1.284	1.015	1.52	1.281	1.013	10.55						1.491	1.204	1.492	1.2062	0.95404	1.4344	1.2042	0.95244	9.93828		-0.61172	-6.16%
1.58	1.282	1.582	1.286	1.016	1.523	1.283	1.014	10.566						1.4929	1.2038	1.4946	1.208	0.95449	1.4367	1.2054	0.95241	9.9483		-0.6177	-6.21%
1.58	1.282	1.582	1.286	1.016	1.524	1.283	1.014	10.567						1.4929	1.2028	1.4949	1.2083	0.95458	1.4372	1.2056	0.95241	9.94869		-0.61831	-6.21%
1.579	1.281	1.581	1.285	1.016	1.522	1.283	1.014	10.561						1.4919	1.2027	1.4937	1.2076	0.95439	1.4362	1.2051	0.95242	9.94401		-0.61699	-6.20%
1.579	1.281	1.581	1.286	1.016	1.523	1.283	1.014	10.563						1.4926	1.2028	1.4944	1.208	0.95449	1.4367	1.2053	0.95242	9.94671		-0.61629	-6.20%
1.581	1.282	1.584	1.288	1.017	1.525	1.284	1.014	10.575						1.4941	1.2022	1.4965	1.2094	0.95486	1.4386	1.2063	0.95242	9.95438		-0.62062	-6.23%
1.586	1.283	1.589	1.292	1.019	1.53	1.287	1.015	10.601						1.498	1.2017	1.5014	1.2127	0.95575	1.4428	1.2085	0.95246	9.97331		-0.62769	-6.29%
1.587	1.283	1.591	1.293	1.019	1.532	1.288	1.015	10.608						1.499	1.2013	1.5027	1.2135	0.95599	1.4439	1.2091	0.95248	9.97797		-0.63003	-6.31%
1.584	1.283	1.587	1.29	1.018	1.528	1.286	1.015	10.591						1.4964	1.2028	1.499	1.211	0.9553	1.4406	1.2074	0.95244	9.96494		-0.62606	-6.28%
1.584	1.283	1.587	1.29	1.018	1.528	1.286	1.015	10.591						1.4967	1.2033	1.4993	1.2111	0.95535	1.4408	1.2075	0.95246	9.96651		-0.62449	-6.27%
0	0	0	0	0	0	0	0	0						0	0	0	0	0	0	0	0	0		0	#DIV/0!
0	0	0	0	0	0	0	0	0						0	0	0	0	0	0	0	0	0		0	#DIV/0!
0	0	0	0	0	0	0	0	0						0	0	0	0	0	0	0	0	0		0	#DIV/0!
0	0	0	0	0	0	0	0	0						0	0	0	0	0	0	0	0	0		0	#DIV/0!
0	0	0	0	0	0	0	0	0						0	0	0	0	0	0	0	0	0		0	#DIV/0!
0	0	0	0	0	0	0	0	0						0	0	0	0	0	0	0	0	0		0	#DIV/0!
0	0	0	0	0	0	0	0	0						0	0	0	0	0	0	0	0	0		0	#DIV/0!
0	0	0	0	0	0	0	0	0						0	0	0	0	0	0	0	0	0		0	#DIV/0!
0	0	0	0	0	0	0	0	0						0	0	0	0	0	0	0	0	0		0	#DIV/0!
0	0	0	0	0	0	0	0	0						0	0	0	0	0	0	0	0	0		0	#DIV/0!
0	0	0	0	0	0	0	0	0						0	0	0	0	0	0	0	0	0		0	#DIV/0!
0	0	0	0	0	0	0	0	0						0	0	0	0	0	0	0	0	0		0	#DIV/0!
0	0	0	0	0	0	0	0	0						0	0	0	0	0	0	0	0	0		0	#DIV/0!
1.581	1.283	1.583	1.287	1.017	1.524	1.283	1.014	10.572						1.494	1.205	1.4956	1.2085	0.95463	1.4374	1.2057	0.95242	9.95325		-0.61875	-6.22%
1.582	1.283	1.584	1.288	1.017	1.526	1.284	1.014	10.578						1.4951	1.2047	1.4972	1.2096	0.95494	1.4389	1.2065	0.95243	9.95937		-0.61863	-6.21%
1.586	1.285	1.589	1.292	1.019	1.53	1.287	1.015	10.603						1.4985	1.2047	1.5015	1.2126	0.95572	1.4426	1.2084	0.95247	9.97649		-0.62651	-6.28%
1.586	1.284	1.59	1.292	1.019	1.531	1.287	1.015	10.604						1.4984	1.2034	1.5018	1.2129	0.9558	1.443	1.2086	0.95246	9.97636		-0.62764	-6.29%
1.583	1.282	1.587	1.29	1.018	1.528	1.286	1.015	10.589						1.4957	1.2026	1.4988	1.211	0.95529	1.4406	1.2074	0.95243	9.96382		-0.62518	-6.27%
1.585	1.283	1.588	1.291	1.018	1.529	1.286	1.015	10.595						1.4973	1.2033	1.5003	1.2119	0.95553	1.4417	1.208	0.95246	9.97049		-0.62451	-6.26%
1.588	1.284	1.592	1.293	1.019	1.532	1.288	1.015	10.611						1.4996	1.2026	1.5033	1.2139	0.95608	1.4443	1.2093	0.95249	9.98157		-0.62943	-6.31%
1.595	1.285	1.6	1.3	1.022	1.54	1.293	1.016	10.651						1.5058	1.2014	1.511	1.2189	0.95743	1.4508	1.2127	0.95253	10.01056		-0.64044	-6.40%
1.597	1.286	1.603	1.302	1.023	1.542	1.294	1.017	10.664						1.5078	1.2012	1.5134	1.2205	0.95785	1.4529	1.2137	0.95254	10.01989		-0.64411	-6.43%
1.591	1.285	1.595	1.296	1.02	1.535	1.29	1.016	10.628						1.5024	1.2035	1.5064	1.2158	0.95661	1.4468	1.2106	0.95252	9.99463		-0.63337	-6.34%
1.591	1.286	1.595	1.296	1.02	1.535	1.29	1.016	10.629						1.5028	1.2042	1.5067	1.2159	0.95665	1.447	1.2107	0.95252	9.99647		-0.63253	-6.33%
0	0	0	0	0	0	0	0	0						0	0	0	0	0	0	0	0	0		0	#DIV/0!
0	0	0	0	0	0	0	0	0						0	0	0	0	0	0	0	0	0		0	#DIV/0!
0	0	0	0	0	0	0	0	0						0	0	0	0	0	0	0	0	0		0	#DIV/0!
0	0	0	0	0	0	0	0	0						0	0	0	0	0	0	0	0	0		0	#DIV/0!
0	0	0	0	0	0	0	0	0						0	0	0	0	0	0	0	0	0		0	#DIV/0!
0	0	0	0	0	0	0	0	0						0	0	0	0	0	0	0	0	0		0	#DIV/0!
0	0	0	0	0	0	0	0	0						0	0	0	0	0	0	0	0	0		0	#DIV/0!
0	0	0	0	0	0	0	0	0						0	0	0	0	0	0	0	0	0		0	#DIV/0!
0	0	0	0	0	0	0	0	0						0	0	0	0	0	0	0	0	0		0	#DIV/0!
0	0	0	0	0	0	0	0	0						0	0	0	0	0	0	0	0	0		0	#DIV/0!
0	0	0	0	0	0	0	0	0						0	0	0	0	0	0	0	0	0		0	#DIV/0!
0	0	0	0	0	0	0	0	0						0	0	0	0	0	0	0	0	0		0	#DIV/0!
0	0	0	0	0	0	0	0	0						0	0	0	0	0	0	0	0	0		0	#DIV/0!
1.586	1.286	1.589	1.291	1.018	1.529	1.287	1.015	10.601						1.4984	1.2064	1.5009	1.212	0.95557	1.4419	1.2081	0.95246	9.97573		-0.62527	-6.27%
1.588	1.286	1.591	1.293	1.019	1.532	1.288	1.015	10.612						1.5001	1.2062	1.5032	1.2136	0.956	1.4439	1.2091	0.95248	9.98458		-0.62742	-6.28%
1.594	1.288	1.599	1.299	1.022	1.539	1.292	1.016	10.649						1.5058	1.2065	1.5102	1.2182	0.95724	1.4499	1.2122	0.95254	10.01258		-0.63642	-6.36%
1.594	1.287	1.599	1.299	1.022	1.539	1.292	1.016	10.648						1.5051	1.2047	1.51	1.2182	0.95725	1.4499	1.2122	0.95254	10.00989		-0.63811	-6.37%
1.589	1.285	1.593	1.295	1.02	1.534	1.289	1.015	10.62						1.5004	1.2034	1.5046	1.2148	0.95634	1.4456	1.2099	0.95249	9.98753		-0.63247	-6.33%
1.591	1.286	1.596	1.296	1.021	1.536	1.29	1.016	10.632						1.5028	1.2044	1.507	1.2162	0.95672	1.4474	1.2109	0.95252	9.99794		-0.63406	-6.34%
1.595	1.286	1.601	1.3	1.022	1.54	1.293	1.016	10.653						1.5062	1.2033	1.5114	1.2191	0.9575	1.4511	1.2128	0.95254	10.01394		-0.63906	-6.38%
1.607	1.289	1.615	1.311	1.026	1.553	1.3	1.018	10.719						1.517	1.2008	1.5244	1.2275	0.95967	1.4619	1.2183	0.95252	10.06209		-0.65691	-6.53%
1.612	1.29	1.62	1.314	1.028	1.558	1.303	1.019	10.744						1.521	1.2005	1.529	1.2304	0.9604	1.4656	1.2202	0.9525	10.0796		-0.6644	-6.59%
1.601	1.289	1.607	1.304	1.024	1.546	1.296	1.017	10.684						1.5113	1.205	1.517	1.2226	0.95841	1.4555	1.2151	0.95257	10.03748		-0.64652	-6.44%
1.601	1.29	1.607	1.304	1.024	1.546	1.296	1.017	10.685						1.5119	1.2063	1.5173	1.2226	0.95844	1.4556	1.2152	0.95259	10.03993		-0.64507	-6.43%
0	0	0	0	0	0	0	0	0						0	0	0	0	0	0	0	0	0		0	#DIV/0!
0	0	0	0	0	0	0	0	0						0	0	0	0	0	0	0	0	0		0	#DIV/0!
0	0	0	0	0	0	0	0	0						0	0	0	0	0	0	0	0	0		0	#DIV/0!
0	0	0	0	0	0	0	0	0						0	0	0	0	0	0	0	0	0		0	#DIV/0!
0	0	0	0	0	0	0	0	0						0	0	0	0	0	0	0	0	0		0	#DIV/0!
0	0	0	0	0	0	0	0	0						0	0	0	0	0	0	0	0	0		0	#DIV/0!
0	0	0	0	0	0	0	0	0						0	0	0	0	0	0	0	0	0		0	#DIV/0!
0	0	0	0	0	0	0	0	0						0	0	0	0	0	0	0	0	0		0	#DIV/0!
0	0	0	0	0	0	0	0	0						0	0	0	0	0	0	0	0	0		0	#DIV/0!
0	0	0	0	0	0	0	0	0						0	0	0	0	0	0	0	0	0		0	#DIV/0!
0	0	0	0	0	0	0	0	0						0	0	0	0	0	0	0	0	0		0	#DIV/0!
0	0	0	0	0	0	0	0	0						0	0	0	0	0	0	0	0	0		0	#DIV/0!
0	0	0	0	0	0	0	0	0						0	0	0	0	0	0	0	0	0		0	#DIV/0!
0	0	0	0	0	0	0	0	0						0	0	0	0	0	0	0	0	0		0	#DIV/0!
0	0	0	0	0	0	0	0	0						0	0	0	0	0	0	0	0	0		0	#DIV/0!
0	0	0	0	0	0	0	0	0						0	0	0	0	0	0	0	0	0		0	#DIV/0!
0	0	0	0	0	0	0	0	0						0	0	0	0	0	0	0	0	0		0	#DIV/0!
0	0	0	0	0	0	0	0	0						0	0	0	0	0	0	0	0	0		0	#DIV/0!
0	0	0	0	0	0	0	0	0						0	0	0	0	0	0	0	0	0		0	#DIV/0!
0	0	0	0	0	0	0	0	0						0	0	0	0	0	0	0	0	0		0	#DIV/0!
0	0	0	0	0	0	0	0	0						0	0	0	0	0	0	0	0	0		0	#DIV/0!
0	0	0	0	0	0	0	0	0						0	0	0	0	0	0	0	0	0		0	#DIV/0!
0	0	0	0	0	0	0	0	0						0	0	0	0	0	0	0	0	0		0	#DIV/0!
0	0	0	0	0	0	0	0	0						0	0	0	0	0	0	0	0	0		0	#DIV/0!
0	0	0	0	0	0	0	0	0						0	0	0	0	0	0	0	0	0		0	#DIV/0!
0	0	0	0	0	0	0	0	0						0	0	0	0	0	0	0	0	0		0	#DIV/0!
0	0	0	0	0	0	0	0	0						0	0	0	0	0	0	0	0	0		0	#DIV/0!
0	0	0	0	0	0	0	0	0						0	0	0	0	0	0	0	0	0		0	#DIV/0!
0	0	0	0	0	0	0	0	0						0	0	0	0	0	0	0	0	0		0	#DIV/0!
0	0	0	0	0	0	0	0	0						0	0	0	0	0	0	0	0	0		0	#DIV/0!
0	0	0	0	0	0	0	0	0						0	0	0	0	0	0	0	0	0		0	#DIV/0!
0	0	0	0	0	0	0	0	0						0	0	0	0	0	0	0	0	0		0	#DIV/0!
0	0	0	0	0	0	0	0	0						0	0	0	0	0	0	0	0	0		0	#DIV/0!
0	0	0	0	0	0	0	0	0						0	0	0	0	0	0	0	0	0		0	#DIV/0!
0	0	0	0	0	0	0	0	0						0	0	0	0	0	0	0	0	0		0	#DIV/0!
0	0	0	0	0	0	0	0	0						0	0	0	0	0	0	0	0	0		0	#DIV/0!
0	0	0	0	0	0	0	0	0						0	0	0	0	0	0	0	0	0		0	#DIV/0!
0	0	0	0	0	0	0	0	0						0	0	0	0	0	0	0	0	0		0	#DIV/0!
0	0	0	0	0	0	0	0	0						0	0	0	0	0	0	0	0	0		0	#DIV/0!
0	0	0	0	0	0	0	0	0						0	0	0	0	0	0	0	0	0		0	#DIV/0!
0	0	0	0	0	0	0	0	0						0	0	0	0	0	0	0	0	0		0	#DIV/0!
0	0	0	0	0	0	0	0	0						0	0	0	0	0	0	0	0	0		0	#DIV/0!
0	0	0	0	0	0	0	0	0						0	0	0	0	0	0	0	0	0		0	#DIV/0!
0	0	0	0	0	0	0	0	0						0	0	0	0	0	0	0	0	0		0	#DIV/0!
0	0	0	0	0	0	0	0	0						0	0	0	0	0	0	0	0	0		0	#DIV/0!
0	0	0	0	0	0	0	0	0						0	0	0	0	0	0	0	0	0		0	#DIV/0!
0	0	0	0	0	0	0	0	0						0	0	0	0	0	0	0	0	0		0	#DIV/0!
0	0	0	0	0	0	0	0	0						0	0	0	0	0	0	0	0	0		0	#DIV/0!
0	0	0	0	0	0	0	0	0						0	0	0	0	0	0	0	0	0		0	#DIV/0!
0	0	0	0	0	0	0	0	0						0	0	0	0	0	0	0	0	0		0	#DIV/0!
0	0	0	0	0	0	0	0	0						0	0	0	0	0	0	0	0	0		0	#DIV/0!
0	0	0	0	0	0	0	0	0						0	0	0	0	0	0	0	0	0		0	#DIV/0!
0	0	0	0	0	0	0	0	0						0	0	0	0	0	0	0	0	0		0	#DIV/0!
0	0	0	0	0	0	0	0	0						0	0	0	0	0	0	0	0	0		0	#DIV/0!
0	0	0	0	0	0	0	0	0						0	0	0	0	0	0	0	0	0		0	#DIV/0!
0	0	0	0	0	0	0	0	0						0	0	0	0	0	0	0	0	0		0	#DIV/0!
0	0	0	0	0	0	0	0	0						0	0	0	0	0	0	0	0	0		0	#DIV/0!
0	0	0	0	0	0	0	0	0						0	0	0	0	0	0	0	0	0		0	#DIV/0!
0	0	0	0	0	0	0	0	0						0	0	0	0	0	0	0	0	0		0	#DIV/0!
0	0	0	0	0	0	0	0	0						0	0	0	0	0	0	0	0	0		0	#DIV/0!
0	0	0	0	0	0	0	0	0						0	0	0	0	0	0	0	0	0		0	#DIV/0!
1.741	1.416	1.742	1.416	1.12	1.677	1.414	1.118	11.644						1.6457	1.331	1.6464	1.3307	1.0523	1.5825	1.3283	1.0504	10.9673		-0.6767	-6.17%
1.675	1.362	1.676	1.363	1.078	1.614	1.36	1.076	11.204						1.5837	1.2805	1.5845	1.2806	1.0126	1.5229	1.2783	1.0108	10.5539		-0.6501	-6.16%
1.579	1.284	1.581	1.285	1.016	1.522	1.282	1.014	10.563						1.4931	1.2066	1.494	1.2072	0.95427	1.4358	1.2048	0.95238	9.94815		-0.61485	-6.18%
1.58	1.284	1.581	1.285	1.016	1.522	1.283	1.014	10.565						1.4934	1.2063	1.4944	1.2076	0.95438	1.4362	1.2051	0.95242	9.9498		-0.6152	-6.18%
1.578	1.283	1.58	1.284	1.016	1.521	1.282	1.014	10.558						1.492	1.2054	1.4929	1.2067	0.95415	1.4351	1.2045	0.95242	9.94317		-0.61483	-6.18%
1.579	1.283	1.581	1.285	1.016	1.522	1.282	1.014	10.562						1.4929	1.2059	1.4939	1.2072	0.95429	1.4358	1.2049	0.95241	9.9473		-0.6147	-6.18%
1.581	1.284	1.582	1.286	1.016	1.524	1.283	1.014	10.57						1.4942	1.2059	1.4955	1.2084	0.95459	1.4372	1.2056	0.95241	9.9538		-0.6162	-6.19%
1.585	1.285	1.587	1.29	1.018	1.528	1.286	1.015	10.594						1.4973	1.2066	1.4994	1.2109	0.95528	1.4406	1.2073	0.95244	9.96982		-0.62418	-6.26%
1.586	1.286	1.588	1.291	1.018	1.529	1.286	1.015	10.599						1.4982	1.2065	1.5005	1.2116	0.95547	1.4415	1.2078	0.95245	9.97402		-0.62498	-6.27%
1.583	1.285	1.585	1.288	1.017	1.526	1.284	1.014	10.582						1.496	1.2065	1.4976	1.2097	0.95494	1.4389	1.2065	0.95243	9.96257		-0.61943	-6.22%
1.583	1.285	1.585	1.288	1.017	1.526	1.284	1.014	10.582						1.4962	1.2067	1.4977	1.2097	0.95494	1.4389	1.2065	0.95243	9.96307		-0.61893	-6.21%
0	0	0	0	0	0	0	0	0						0	0	0	0	0	0	0	0	0		0	#DIV/0!
0	0	0	0	0	0	0	0	0						0	0	0	0	0	0	0	0	0		0	#DIV/0!
0	0	0	0	0	0	0	0	0						0	0	0	0	0	0	0	0	0		0	#DIV/0!
0	0	0	0	0	0	0	0	0						0	0	0	0	0	0	0	0	0		0	#DIV/0!
0	0	0	0	0	0	0	0	0						0	0	0	0	0	0	0	0	0		0	#DIV/0!
0	0	0	0	0	0	0	0	0						0	0	0	0	0	0	0	0	0		0	#DIV/0!
0	0	0	0	0	0	0	0	0						0	0	0	0	0	0	0	0	0		0	#DIV/0!
0	0	0	0	0	0	0	0	0						0	0	0	0	0	0	0	0	0		0	#DIV/0!
0	0	0	0	0	0	0	0	0						0	0	0	0	0	0	0	0	0		0	#DIV/0!
0	0	0	0	0	0	0	0	0						0	0	0	0	0	0	0	0	0		0	#DIV/0!
0	0	0	0	0	0	0	0	0						0	0	0	0	0	0	0	0	0		0	#DIV/0!
0	0	0	0	0	0	0	0	0						0	0	0	0	0	0	0	0	0		0	#DIV/0!
0	0	0	0	0	0	0	0	0						0	0	0	0	0	0	0	0	0		0	#DIV/0!
1.676	1.362	1.677	1.364	1.078	1.615	1.361	1.076	11.209						1.5842	1.2801	1.5851	1.281	1.0127	1.5235	1.2786	1.0108	10.556		-0.653	-6.19%
1.624	1.319	1.625	1.321	1.044	1.564	1.318	1.042	10.857						1.5346	1.2399	1.5356	1.241	0.98102	1.4759	1.2386	0.97911	10.22573		-0.63127	-6.17%
1.581	1.284	1.582	1.286	1.016	1.523	1.283	1.014	10.569						1.494	1.2063	1.4951	1.208	0.95448	1.4367	1.2054	0.95241	9.95239		-0.61661	-6.20%
1.58	1.283	1.581	1.286	1.016	1.523	1.283	1.014	10.566						1.4935	1.2056	1.4947	1.2078	0.95444	1.4365	1.2052	0.95241	9.95015		-0.61585	-6.19%
1.578	1.282	1.579	1.284	1.016	1.521	1.282	1.014	10.556						1.4917	1.2048	1.4927	1.2066	0.95413	1.435	1.2045	0.95242	9.94185		-0.61415	-6.18%
1.579	1.283	1.58	1.285	1.016	1.522	1.282	1.014	10.561						1.4926	1.2053	1.4936	1.2071	0.95424	1.4356	1.2048	0.9524	9.94564		-0.61536	-6.19%
1.58	1.283	1.581	1.286	1.016	1.523	1.283	1.014	10.566						1.4933	1.205	1.4946	1.2078	0.95445	1.4365	1.2053	0.95242	9.94937		-0.61663	-6.20%
1.582	1.284	1.585	1.288	1.017	1.526	1.285	1.014	10.581						1.4954	1.2048	1.4974	1.2097	0.95495	1.439	1.2065	0.95242	9.96017		-0.62083	-6.23%
1.584	1.284	1.586	1.289	1.018	1.527	1.285	1.015	10.588						1.4967	1.2053	1.4989	1.2107	0.95521	1.4402	1.2072	0.95244	9.96665		-0.62135	-6.23%
1.582	1.284	1.584	1.287	1.017	1.525	1.284	1.014	10.577						1.4952	1.2057	1.4968	1.2092	0.9548	1.4382	1.2061	0.95242	9.95842		-0.61858	-6.21%
1.582	1.284	1.584	1.288	1.017	1.525	1.284	1.014	10.578						1.4956	1.206	1.497	1.2092	0.95482	1.4384	1.2062	0.95242	9.95964		-0.61836	-6.21%
0	0	0	0	0	0	0	0	0						0	0	0	0	0	0	0	0	0		0	#DIV/0!
0	0	0	0	0	0	0	0	0						0	0	0	0	0	0	0	0	0		0	#DIV/0!
0	0	0	0	0	0	0	0	0						0	0	0	0	0	0	0	0	0		0	#DIV/0!
0	0	0	0	0	0	0	0	0						0	0	0	0	0	0	0	0	0		0	#DIV/0!
0	0	0	0	0	0	0	0	0						0	0	0	0	0	0	0	0	0		0	#DIV/0!
0	0	0	0	0	0	0	0	0						0	0	0	0	0	0	0	0	0		0	#DIV/0!
0	0	0	0	0	0	0	0	0						0	0	0	0	0	0	0	0	0		0	#DIV/0!
0	0	0	0	0	0	0	0	0						0	0	0	0	0	0	0	0	0		0	#DIV/0!
0	0	0	0	0	0	0	0	0						0	0	0	0	0	0	0	0	0		0	#DIV/0!
0	0	0	0	0	0	0	0	0						0	0	0	0	0	0	0	0	0		0	#DIV/0!
0	0	0	0	0	0	0	0	0						0	0	0	0	0	0	0	0	0		0	#DIV/0!
0	0	0	0	0	0	0	0	0						0	0	0	0	0	0	0	0	0		0	#DIV/0!
0	0	0	0	0	0	0	0	0						0	0	0	0	0	0	0	0	0		0	#DIV/0!
1.649	1.34	1.65	1.342	1.061	1.589	1.339	1.059	11.029						1.5589	1.2595	1.5598	1.2605	0.99644	1.4991	1.2581	0.99449	10.38683		-0.64217	-6.18%
1.593	1.294	1.594	1.296	1.025	1.535	1.293	1.022	10.652						1.5057	1.2163	1.5067	1.2175	0.96238	1.448	1.2151	0.96047	10.03215		-0.61985	-6.18%
1.581	1.284	1.583	1.287	1.017	1.524	1.284	1.014	10.574						1.4948	1.2065	1.4961	1.2086	0.95465	1.4376	1.2058	0.95241	9.95646		-0.61754	-6.20%
1.581	1.284	1.582	1.286	1.016	1.524	1.283	1.014	10.57						1.494	1.2056	1.4954	1.2083	0.95457	1.4372	1.2056	0.95241	9.95308		-0.61692	-6.20%
1.579	1.282	1.58	1.285	1.016	1.522	1.282	1.014	10.56						1.4923	1.2049	1.4935	1.2071	0.95426	1.4356	1.2048	0.95242	9.94488		-0.61512	-6.19%
1.58	1.283	1.581	1.285	1.016	1.522	1.283	1.014	10.564						1.4931	1.2055	1.4942	1.2075	0.95436	1.4361	1.205	0.95242	9.94818		-0.61582	-6.19%
1.581	1.283	1.582	1.286	1.016	1.524	1.283	1.014	10.569						1.4938	1.2049	1.4954	1.2084	0.95459	1.4372	1.2056	0.95242	9.95231		-0.61669	-6.20%
1.584	1.284	1.587	1.29	1.018	1.528	1.286	1.015	10.592						1.4969	1.2051	1.4992	1.211	0.95528	1.4406	1.2073	0.95243	9.96781		-0.62419	-6.26%
1.585	1.284	1.588	1.291	1.018	1.529	1.286	1.015	10.596						1.4979	1.2047	1.5005	1.2118	0.95552	1.4417	1.2079	0.95245	9.97247		-0.62353	-6.25%
1.584	1.285	1.586	1.289	1.018	1.527	1.285	1.014	10.588						1.4966	1.2058	1.4986	1.2104	0.95514	1.4399	1.207	0.95244	9.96588		-0.62212	-6.24%
1.584	1.285	1.586	1.289	1.018	1.527	1.285	1.015	10.589						1.497	1.2061	1.4988	1.2105	0.95517	1.44	1.2071	0.95244	9.96711		-0.62189	-6.24%
0	0	0	0	0	0	0	0	0						0	0	0	0	0	0	0	0	0		0	#DIV/0!
0	0	0	0	0	0	0	0	0						0	0	0	0	0	0	0	0	0		0	#DIV/0!
0	0	0	0	0	0	0	0	0						0	0	0	0	0	0	0	0	0		0	#DIV/0!
0	0	0	0	0	0	0	0	0						0	0	0	0	0	0	0	0	0		0	#DIV/0!
0	0	0	0	0	0	0	0	0						0	0	0	0	0	0	0	0	0		0	#DIV/0!
0	0	0	0	0	0	0	0	0						0	0	0	0	0	0	0	0	0		0	#DIV/0!
0	0	0	0	0	0	0	0	0						0	0	0	0	0	0	0	0	0		0	#DIV/0!
0	0	0	0	0	0	0	0	0						0	0	0	0	0	0	0	0	0		0	#DIV/0!
0	0	0	0	0	0	0	0	0						0	0	0	0	0	0	0	0	0		0	#DIV/0!
0	0	0	0	0	0	0	0	0						0	0	0	0	0	0	0	0	0		0	#DIV/0!
0	0	0	0	0	0	0	0	0						0	0	0	0	0	0	0	0	0		0	#DIV/0!
0	0	0	0	0	0	0	0	0						0	0	0	0	0	0	0	0	0		0	#DIV/0!
0	0	0	0	0	0	0	0	0						0	0	0	0	0	0	0	0	0		0	#DIV/0!
1.6	1.3	1.602	1.302	1.029	1.542	1.299	1.027	10.701						1.5128	1.222	1.5138	1.2232	0.96683	1.4548	1.2208	0.96488	10.07911		-0.62189	-6.17%
1.58	1.284	1.582	1.286	1.016	1.523	1.283	1.014	10.568						1.4937	1.206	1.4948	1.2078	0.95444	1.4365	1.2052	0.95241	9.95085		-0.61715	-6.20%
1.583	1.285	1.585	1.288	1.017	1.526	1.285	1.014	10.583						1.4961	1.2061	1.4979	1.2099	0.95501	1.4393	1.2067	0.95243	9.96344		-0.61956	-6.22%
1.583	1.284	1.586	1.289	1.017	1.526	1.285	1.014	10.584						1.496	1.2054	1.4981	1.2102	0.95508	1.4396	1.2068	0.95243	9.96361		-0.62039	-6.23%
1.581	1.283	1.583	1.287	1.017	1.524	1.284	1.014	10.573						1.494	1.2045	1.4959	1.2088	0.9547	1.4378	1.2059	0.95241	9.95401		-0.61899	-6.22%
1.583	1.284	1.585	1.288	1.017	1.526	1.285	1.014	10.582						1.4957	1.2054	1.4975	1.2097	0.95495	1.439	1.2065	0.95243	9.96118		-0.62082	-6.23%
1.584	1.284	1.587	1.29	1.018	1.528	1.286	1.015	10.592						1.4969	1.205	1.4992	1.2109	0.95527	1.4405	1.2073	0.95244	9.96751		-0.62449	-6.27%
1.589	1.286	1.592	1.294	1.019	1.533	1.289	1.015	10.617						1.5011	1.2057	1.5043	1.2142	0.95617	1.4448	1.2095	0.95249	9.98826		-0.62874	-6.29%
1.59	1.287	1.594	1.295	1.02	1.534	1.289	1.016	10.625						1.5021	1.2059	1.5055	1.215	0.95637	1.4458	1.21	0.95249	9.99316		-0.63184	-6.32%
1.586	1.286	1.589	1.291	1.018	1.53	1.287	1.015	10.602						1.4989	1.2061	1.5014	1.2122	0.95563	1.4422	1.2082	0.95246	9.97709		-0.62491	-6.26%
1.587	1.286	1.589	1.291	1.018	1.53	1.287	1.015	10.603						1.4993	1.2065	1.5015	1.2123	0.95565	1.4422	1.2082	0.95248	9.97813		-0.62487	-6.26%
0	0	0	0	0	0	0	0	0						0	0	0	0	0	0	0	0	0		0	#DIV/0!
0	0	0	0	0	0	0	0	0						0	0	0	0	0	0	0	0	0		0	#DIV/0!
0	0	0	0	0	0	0	0	0						0	0	0	0	0	0	0	0	0		0	#DIV/0!
0	0	0	0	0	0	0	0	0						0	0	0	0	0	0	0	0	0		0	#DIV/0!
0	0	0	0	0	0	0	0	0						0	0	0	0	0	0	0	0	0		0	#DIV/0!
0	0	0	0	0	0	0	0	0						0	0	0	0	0	0	0	0	0		0	#DIV/0!
0	0	0	0	0	0	0	0	0						0	0	0	0	0	0	0	0	0		0	#DIV/0!
0	0	0	0	0	0	0	0	0						0	0	0	0	0	0	0	0	0		0	#DIV/0!
0	0	0	0	0	0	0	0	0						0	0	0	0	0	0	0	0	0		0	#DIV/0!
0	0	0	0	0	0	0	0	0						0	0	0	0	0	0	0	0	0		0	#DIV/0!
0	0	0	0	0	0	0	0	0						0	0	0	0	0	0	0	0	0		0	#DIV/0!
0	0	0	0	0	0	0	0	0						0	0	0	0	0	0	0	0	0		0	#DIV/0!
0	0	0	0	0	0	0	0	0						0	0	0	0	0	0	0	0	0		0	#DIV/0!
1.603	1.303	1.604	1.304	1.031	1.545	1.301	1.029	10.72						1.5153	1.2239	1.5162	1.2251	0.96814	1.4571	1.2225	0.9661	10.09434		-0.62566	-6.20%
1.581	1.284	1.582	1.286	1.016	1.523	1.283	1.014	10.569						1.4942	1.2064	1.4952	1.2081	0.95451	1.4368	1.2054	0.95242	9.95303		-0.61597	-6.19%
1.583	1.285	1.585	1.289	1.017	1.526	1.285	1.014	10.584						1.4964	1.2067	1.4981	1.21	0.95503	1.4393	1.2067	0.95243	9.96466		-0.61934	-6.22%
1.583	1.284	1.585	1.289	1.017	1.526	1.285	1.014	10.583						1.4959	1.2058	1.4979	1.21	0.95502	1.4393	1.2067	0.95243	9.96305		-0.61995	-6.22%
1.581	1.283	1.583	1.287	1.017	1.524	1.283	1.014	10.572						1.4939	1.2047	1.4956	1.2086	0.95465	1.4375	1.2058	0.95242	9.95317		-0.61883	-6.22%
1.583	1.284	1.584	1.288	1.017	1.525	1.284	1.014	10.579						1.4956	1.2057	1.4973	1.2095	0.9549	1.4387	1.2064	0.95243	9.96053		-0.61847	-6.21%
1.584	1.284	1.586	1.289	1.018	1.527	1.285	1.015	10.588						1.4967	1.2053	1.4988	1.2106	0.95519	1.4401	1.2071	0.95243	9.96622		-0.62178	-6.24%
1.588	1.286	1.592	1.293	1.019	1.532	1.288	1.015	10.613						1.5006	1.2061	1.5035	1.2137	0.95603	1.4441	1.2092	0.95248	9.98571		-0.62729	-6.28%
1.589	1.287	1.593	1.294	1.02	1.533	1.289	1.015	10.62						1.5015	1.2063	1.5046	1.2144	0.95621	1.445	1.2096	0.95248	9.99009		-0.62991	-6.31%
1.586	1.286	1.588	1.291	1.018	1.529	1.286	1.015	10.599						1.4986	1.2065	1.5009	1.2118	0.95553	1.4417	1.2079	0.95246	9.97539		-0.62361	-6.25%
1.586	1.286	1.589	1.291	1.018	1.529	1.287	1.015	10.601						1.4991	1.2069	1.5012	1.2119	0.95556	1.4418	1.208	0.95246	9.97692		-0.62408	-6.26%
0	0	0	0	0	0	0	0	0						0	0	0	0	0	0	0	0	0		0	#DIV/0!
0	0	0	0	0	0	0	0	0						0	0	0	0	0	0	0	0	0		0	#DIV/0!
0	0	0	0	0	0	0	0	0						0	0	0	0	0	0	0	0	0		0	#DIV/0!
0	0	0	0	0	0	0	0	0						0	0	0	0	0	0	0	0	0		0	#DIV/0!
0	0	0	0	0	0	0	0	0						0	0	0	0	0	0	0	0	0		0	#DIV/0!
0	0	0	0	0	0	0	0	0						0	0	0	0	0	0	0	0	0		0	#DIV/0!
0	0	0	0	0	0	0	0	0						0	0	0	0	0	0	0	0	0		0	#DIV/0!
0	0	0	0	0	0	0	0	0						0	0	0	0	0	0	0	0	0		0	#DIV/0!
0	0	0	0	0	0	0	0	0						0	0	0	0	0	0	0	0	0		0	#DIV/0!
0	0	0	0	0	0	0	0	0						0	0	0	0	0	0	0	0	0		0	#DIV/0!
0	0	0	0	0	0	0	0	0						0	0	0	0	0	0	0	0	0		0	#DIV/0!
0	0	0	0	0	0	0	0	0						0	0	0	0	0	0	0	0	0		0	#DIV/0!
0	0	0	0	0	0	0	0	0						0	0	0	0	0	0	0	0	0		0	#DIV/0!
0	0	0	0	0	0	0	0	0						0	0	0	0	0	0	0	0	0		0	#DIV/0!
0	0	0	0	0	0	0	0	0						0	0	0	0	0	0	0	0	0		0	#DIV/0!
0	0	0	0	0	0	0	0	0						0	0	0	0	0	0	0	0	0		0	#DIV/0!
0	0	0	0	0	0	0	0	0						0	0	0	0	0	0	0	0	0		0	#DIV/0!
0	0	0	0	0	0	0	0	0						0	0	0	0	0	0	0	0	0		0	#DIV/0!
0	0	0	0	0	0	0	0	0						0	0	0	0	0	0	0	0	0		0	#DIV/0!
0	0	0	0	0	0	0	0	0						0	0	0	0	0	0	0	0	0		0	#DIV/0!
0	0	0	0	0	0	0	0	0						0	0	0	0	0	0	0	0	0		0	#DIV/0!
0	0	0	0	0	0	0	0	0						0	0	0	0	0	0	0	0	0		0	#DIV/0!
0	0	0	0	0	0	0	0	0						0	0	0	0	0	0	0	0	0		0	#DIV/0!
0	0	0	0	0	0	0	0	0						0	0	0	0	0	0	0	0	0		0	#DIV/0!
0	0	0	0	0	0	0	0	0						0	0	0	0	0	0	0	0	0		0	#DIV/0!
0	0	0	0	0	0	0	0	0						0	0	0	0	0	0	0	0	0		0	#DIV/0!
0	0	0	0	0	0	0	0	0						0	0	0	0	0	0	0	0	0		0	#DIV/0!
0	0	0	0	0	0	0	0	0						0	0	0	0	0	0	0	0	0		0	#DIV/0!
0	0	0	0	0	0	0	0	0						0	0	0	0	0	0	0	0	0		0	#DIV/0!
0	0	0	0	0	0	0	0	0						0	0	0	0	0	0	0	0	0		0	#DIV/0!
0	0	0	0	0	0	0	0	0						0	0	0	0	0	0	0	0	0		0	#DIV/0!
0	0	0	0	0	0	0	0	0						0	0	0	0	0	0	0	0	0		0	#DIV/0!
0	0	0	0	0	0	0	0	0						0	0	0	0	0	0	0	0	0		0	#DIV/0!
0	0	0	0	0	0	0	0	0						0	0	0	0	0	0	0	0	0		0	#DIV/0!
0	0	0	0	0	0	0	0	0						0	0	0	0	0	0	0	0	0		0	#DIV/0!
0	0	0	0	0	0	0	0	0						0	0	0	0	0	0	0	0	0		0	#DIV/0!
0	0	0	0	0	0	0	0	0						0	0	0	0	0	0	0	0	0		0	#DIV/0!
0	0	0	0	0	0	0	0	0						0	0	0	0	0	0	0	0	0		0	#DIV/0!
0	0	0	0	0	0	0	0	0						0	0	0	0	0	0	0	0	0		0	#DIV/0!
0	0	0	0	0	0	0	0	0						0	0	0	0	0	0	0	0	0		0	#DIV/0!
0	0	0	0	0	0	0	0	0						0	0	0	0	0	0	0	0	0		0	#DIV/0!
0	0	0	0	0	0	0	0	0						0	0	0	0	0	0	0	0	0		0	#DIV/0!
0	0	0	0	0	0	0	0	0						0	0	0	0	0	0	0	0	0		0	#DIV/0!
0	0	0	0	0	0	0	0	0						0	0	0	0	0	0	0	0	0		0	#DIV/0!
0	0	0	0	0	0	0	0	0						0	0	0	0	0	0	0	0	0		0	#DIV/0!
0	0	0	0	0	0	0	0	0						0	0	0	0	0	0	0	0	0		0	#DIV/0!
0	0	0	0	0	0	0	0	0						0	0	0	0	0	0	0	0	0		0	#DIV/0!
0	0	0	0	0	0	0	0	0						0	0	0	0	0	0	0	0	0		0	#DIV/0!
0	0	0	0	0	0	0	0	0						0	0	0	0	0	0	0	0	0		0	#DIV/0!
0	0	0	0	0	0	0	0	0						0	0	0	0	0	0	0	0	0		0	#DIV/0!
0	0	0	0	0	0	0	0	0						0	0	0	0	0	0	0	0	0		0	#DIV/0!
0	0	0	0	0	0	0	0	0						0	0	0	0	0	0	0	0	0		0	#DIV/0!
0	0	0	0	0	0	0	0	0						0	0	0	0	0	0	0	0	0		0	#DIV/0!
0	0	0	0	0	0	0	0	0						0	0	0	0	0	0	0	0	0		0	#DIV/0!
0	0	0	0	0	0	0	0	0						0	0	0	0	0	0	0	0	0		0	#DIV/0!
0	0	0	0	0	0	0	0	0						0	0	0	0	0	0	0	0	0		0	#DIV/0!
0	0	0	0	0	0	0	0	0						0	0	0	0	0	0	0	0	0		0	#DIV/0!
0	0	0	0	0	0	0	0	0						0	0	0	0	0	0	0	0	0		0	#DIV/0!
0	0	0	0	0	0	0	0	0						0	0	0	0	0	0	0	0	0		0	#DIV/0!
0	0	0	0	0	0	0	0	0						0	0	0	0	0	0	0	0	0		0	#DIV/0!
0.226	0	0.239	0	0	0	0	0	0.465						0.20999	0.00017055	0.22071	0.00017175	0.000087196	0.00023812	0.00013486	0.000085464	0.43158794		-0.03341206	-7.74%
1.76	1.431	1.761	1.432	1.133	1.696	1.429	1.131	11.773						1.6641	1.3456	1.6649	1.3456	1.0641	1.6003	1.3433	1.0623	11.0902		-0.6828	-6.16%
1.698	1.38	1.699	1.381	1.093	1.636	1.379	1.09	11.356						1.605	1.2975	1.6059	1.2979	1.0264	1.5435	1.2956	1.0245	10.6963		-0.6597	-6.17%
1.598	1.299	1.599	1.3	1.028	1.54	1.297	1.026	10.687						1.5104	1.2205	1.5113	1.2213	0.96542	1.4525	1.2189	0.96353	10.06385		-0.62315	-6.19%
1.579	1.283	1.58	1.285	1.016	1.522	1.282	1.014	10.561						1.4926	1.2058	1.4935	1.207	0.95424	1.4355	1.2047	0.95241	9.94575		-0.61525	-6.19%
1.58	1.284	1.581	1.286	1.017	1.523	1.283	1.015	10.569						1.4936	1.2068	1.4945	1.2081	0.95546	1.4367	1.206	0.95381	9.95497		-0.61403	-6.17%
1.591	1.292	1.592	1.294	1.023	1.533	1.292	1.021	10.638						1.5035	1.2144	1.5045	1.2159	0.9613	1.4461	1.2136	0.95947	10.01877		-0.61923	-6.18%
1.58	1.283	1.582	1.286	1.016	1.523	1.283	1.014	10.567						1.4936	1.2057	1.4948	1.2078	0.95444	1.4365	1.2053	0.95241	9.95055		-0.61645	-6.20%
1.583	1.285	1.585	1.288	1.017	1.526	1.285	1.014	10.583						1.4961	1.206	1.4979	1.21	0.95501	1.4393	1.2067	0.95242	9.96343		-0.61957	-6.22%
1.584	1.285	1.586	1.289	1.018	1.527	1.285	1.015	10.589						1.4968	1.2061	1.4987	1.2105	0.95517	1.44	1.2071	0.95244	9.96681		-0.62219	-6.24%
1.581	1.284	1.583	1.287	1.017	1.524	1.284	1.014	10.574						1.4947	1.2059	1.496	1.2086	0.95466	1.4376	1.2058	0.95241	9.95567		-0.61833	-6.21%
1.582	1.284	1.583	1.287	1.017	1.524	1.284	1.014	10.575						1.495	1.2062	1.4962	1.2087	0.95468	1.4377	1.2058	0.95242	9.9567		-0.6183	-6.21%
0	0	0	0	0	0	0	0	0						0	0	0	0	0	0	0	0	0		0	#DIV/0!
0	0	0	0	0	0	0	0	0						0	0	0	0	0	0	0	0	0		0	#DIV/0!
0	0	0	0	0	0	0	0	0						0	0	0	0	0	0	0	0	0		0	#DIV/0!
0	0	0	0	0	0	0	0	0						0	0	0	0	0	0	0	0	0		0	#DIV/0!
0	0	0	0	0	0	0	0	0						0	0	0	0	0	0	0	0	0		0	#DIV/0!
0	0	0	0	0	0	0	0	0						0	0	0	0	0	0	0	0	0		0	#DIV/0!
0	0	0	0	0	0	0	0	0						0	0	0	0	0	0	0	0	0		0	#DIV/0!
0	0	0	0	0	0	0	0	0						0	0	0	0	0	0	0	0	0		0	#DIV/0!
0	0	0	0	0	0	0	0	0						0	0	0	0	0	0	0	0	0		0	#DIV/0!
0	0	0	0	0	0	0	0	0						0	0	0	0	0	0	0	0	0		0	#DIV/0!
0	0	0	0	0	0	0	0	0						0	0	0	0	0	0	0	0	0		0	#DIV/0!
0	0	0	0	0	0	0	0	0						0	0	0	0	0	0	0	0	0		0	#DIV/0!
0	0	0	0	0	0	0	0	0						0	0	0	0	0	0	0	0	0		0	#DIV/0!
1.677	1.363	1.678	1.365	1.079	1.616	1.362	1.077	11.217						1.5853	1.281	1.5863	1.282	1.0135	1.5246	1.2795	1.0116	10.5638		-0.6532	-6.18%
1.615	1.312	1.616	1.314	1.039	1.556	1.311	1.037	10.8						1.5266	1.2332	1.5275	1.2345	0.97597	1.4682	1.2322	0.9741	10.17227		-0.62773	-6.17%
1.581	1.284	1.583	1.287	1.017	1.524	1.283	1.014	10.573						1.4945	1.206	1.4958	1.2085	0.95461	1.4373	1.2057	0.95241	9.95482		-0.61818	-6.21%
1.582	1.284	1.583	1.287	1.017	1.525	1.284	1.014	10.576						1.4947	1.2055	1.4963	1.209	0.95474	1.438	1.206	0.95241	9.95665		-0.61935	-6.22%
1.58	1.283	1.582	1.286	1.016	1.523	1.283	1.014	10.567						1.4933	1.2049	1.4947	1.2079	0.95448	1.4367	1.2053	0.95242	9.9497		-0.6173	-6.20%
1.581	1.283	1.582	1.286	1.016	1.524	1.283	1.014	10.569						1.4942	1.2052	1.4955	1.2084	0.9546	1.4372	1.2056	0.95242	9.95312		-0.61588	-6.19%
1.583	1.284	1.585	1.288	1.017	1.526	1.285	1.014	10.582						1.4955	1.2051	1.4974	1.2097	0.95495	1.439	1.2065	0.95243	9.96058		-0.62142	-6.24%
1.587	1.286	1.59	1.292	1.019	1.53	1.287	1.015	10.606						1.4992	1.2057	1.5019	1.2127	0.95574	1.4428	1.2085	0.95246	9.979		-0.627	-6.28%
1.588	1.286	1.591	1.293	1.019	1.531	1.288	1.015	10.611						1.4998	1.2054	1.5027	1.2132	0.95589	1.4434	1.2088	0.95247	9.98166		-0.62934	-6.30%
1.585	1.285	1.587	1.29	1.018	1.528	1.286	1.015	10.594						1.4974	1.2058	1.4995	1.211	0.95529	1.4406	1.2074	0.95245	9.96944		-0.62456	-6.26%
1.585	1.285	1.587	1.29	1.018	1.528	1.286	1.015	10.594						1.4978	1.2062	1.4997	1.2111	0.95532	1.4407	1.2074	0.95244	9.97066		-0.62334	-6.25%
0	0	0	0	0	0	0	0	0						0	0	0	0	0	0	0	0	0		0	#DIV/0!
0	0	0	0	0	0	0	0	0						0	0	0	0	0	0	0	0	0		0	#DIV/0!
0	0	0	0	0	0	0	0	0						0	0	0	0	0	0	0	0	0		0	#DIV/0!
0	0	0	0	0	0	0	0	0						0	0	0	0	0	0	0	0	0		0	#DIV/0!
0	0	0	0	0	0	0	0	0						0	0	0	0	0	0	0	0	0		0	#DIV/0!
0	0	0	0	0	0	0	0	0						0	0	0	0	0	0	0	0	0		0	#DIV/0!
0	0	0	0	0	0	0	0	0						0	0	0	0	0	0	0	0	0		0	#DIV/0!
0	0	0	0	0	0	0	0	0						0	0	0	0	0	0	0	0	0		0	#DIV/0!
0	0	0	0	0	0	0	0	0						0	0	0	0	0	0	0	0	0		0	#DIV/0!
0	0	0	0	0	0	0	0	0						0	0	0	0	0	0	0	0	0		0	#DIV/0!
0	0	0	0	0	0	0	0	0						0	0	0	0	0	0	0	0	0		0	#DIV/0!
0	0	0	0	0	0	0	0	0						0	0	0	0	0	0	0	0	0		0	#DIV/0!
0	0	0	0	0	0	0	0	0						0	0	0	0	0	0	0	0	0		0	#DIV/0!
1.581	1.284	1.582	1.286	1.016	1.523	1.283	1.014	10.569						1.4941	1.2065	1.4951	1.208	0.95449	1.4367	1.2054	0.95242	9.95271		-0.61629	-6.19%
1.582	1.284	1.583	1.287	1.017	1.524	1.284	1.014	10.575						1.4949	1.2064	1.4961	1.2087	0.95467	1.4376	1.2058	0.95241	9.95658		-0.61842	-6.21%
1.585	1.286	1.587	1.29	1.018	1.528	1.286	1.015	10.595						1.4977	1.2069	1.4997	1.2111	0.95533	1.4408	1.2074	0.95245	9.97138		-0.62362	-6.25%
1.584	1.285	1.587	1.29	1.018	1.528	1.286	1.015	10.593						1.497	1.2059	1.4993	1.211	0.95529	1.4406	1.2074	0.95244	9.96893		-0.62407	-6.26%
1.582	1.283	1.584	1.288	1.017	1.525	1.284	1.014	10.577						1.4945	1.2048	1.4965	1.2092	0.95481	1.4383	1.2062	0.95242	9.95673		-0.62027	-6.23%
1.583	1.284	1.585	1.288	1.017	1.526	1.285	1.014	10.582						1.4957	1.2056	1.4976	1.2098	0.95497	1.439	1.2066	0.95243	9.9617		-0.6203	-6.23%
1.584	1.284	1.587	1.29	1.018	1.527	1.286	1.015	10.591						1.4967	1.2054	1.499	1.2108	0.95525	1.4404	1.2073	0.95243	9.96728		-0.62372	-6.26%
1.588	1.286	1.592	1.293	1.019	1.532	1.288	1.015	10.613						1.5003	1.2058	1.5034	1.2137	0.95603	1.4441	1.2092	0.95247	9.985		-0.628	-6.29%
1.589	1.286	1.593	1.294	1.02	1.533	1.289	1.015	10.619						1.5011	1.2058	1.5044	1.2144	0.95621	1.445	1.2096	0.95249	9.989		-0.63	-6.31%
1.585	1.285	1.588	1.291	1.018	1.529	1.286	1.015	10.597						1.498	1.2057	1.5005	1.2117	0.9555	1.4415	1.2079	0.95246	9.97326		-0.62374	-6.25%
1.586	1.285	1.588	1.291	1.018	1.529	1.286	1.015	10.598						1.4983	1.2061	1.5007	1.2118	0.9555	1.4416	1.2079	0.95245	9.97435		-0.62365	-6.25%
0	0	0	0	0	0	0	0	0						0	0	0	0	0	0	0	0	0		0	#DIV/0!
0	0	0	0	0	0	0	0	0						0	0	0	0	0	0	0	0	0		0	#DIV/0!
0	0	0	0	0	0	0	0	0						0	0	0	0	0	0	0	0	0		0	#DIV/0!
0	0	0	0	0	0	0	0	0						0	0	0	0	0	0	0	0	0		0	#DIV/0!
0	0	0	0	0	0	0	0	0						0	0	0	0	0	0	0	0	0		0	#DIV/0!
0	0	0	0	0	0	0	0	0						0	0	0	0	0	0	0	0	0		0	#DIV/0!
0	0	0	0	0	0	0	0	0						0	0	0	0	0	0	0	0	0		0	#DIV/0!
0	0	0	0	0	0	0	0	0						0	0	0	0	0	0	0	0	0		0	#DIV/0!
0	0	0	0	0	0	0	0	0						0	0	0	0	0	0	0	0	0		0	#DIV/0!
0	0	0	0	0	0	0	0	0						0	0	0	0	0	0	0	0	0		0	#DIV/0!
0	0	0	0	0	0	0	0	0						0	0	0	0	0	0	0	0	0		0	#DIV/0!
0	0	0	0	0	0	0	0	0						0	0	0	0	0	0	0	0	0		0	#DIV/0!
0	0	0	0	0	0	0	0	0						0	0	0	0	0	0	0	0	0		0	#DIV/0!
1.602	1.302	1.603	1.304	1.031	1.544	1.301	1.028	10.715						1.5145	1.2233	1.5155	1.2246	0.96794	1.4565	1.2222	0.96599	10.09053		-0.62447	-6.19%
1.58	1.284	1.581	1.285	1.016	1.522	1.283	1.014	10.565						1.4934	1.206	1.4944	1.2076	0.95438	1.4362	1.2051	0.95241	9.94949		-0.61551	-6.19%
1.582	1.284	1.584	1.288	1.017	1.525	1.284	1.014	10.578						1.4953	1.2061	1.4968	1.2092	0.95482	1.4383	1.2062	0.95242	9.95914		-0.61886	-6.21%
1.581	1.283	1.583	1.287	1.017	1.525	1.284	1.014	10.574						1.4945	1.205	1.4963	1.209	0.95476	1.438	1.206	0.95242	9.95598		-0.61802	-6.21%
1.58	1.282	1.581	1.286	1.016	1.523	1.283	1.014	10.565						1.4928	1.2043	1.4943	1.2078	0.95443	1.4364	1.2052	0.95241	9.94764		-0.61736	-6.21%
1.581	1.283	1.583	1.287	1.017	1.524	1.284	1.014	10.573						1.4944	1.2051	1.4958	1.2086	0.95466	1.4375	1.2058	0.95242	9.95428		-0.61872	-6.22%
1.582	1.284	1.584	1.288	1.017	1.526	1.284	1.014	10.579						1.4953	1.205	1.4972	1.2096	0.95491	1.4388	1.2064	0.95242	9.95963		-0.61937	-6.22%
1.586	1.285	1.588	1.291	1.018	1.529	1.286	1.015	10.598						1.498	1.2054	1.5006	1.2118	0.95553	1.4417	1.2079	0.95246	9.97339		-0.62461	-6.26%
1.586	1.285	1.589	1.291	1.019	1.53	1.287	1.015	10.602						1.4987	1.2056	1.5014	1.2123	0.95566	1.4423	1.2083	0.95246	9.97672		-0.62528	-6.27%
1.584	1.285	1.586	1.289	1.018	1.527	1.285	1.014	10.588						1.4967	1.2058	1.4986	1.2104	0.95513	1.4398	1.207	0.95243	9.96586		-0.62214	-6.24%
1.584	1.285	1.586	1.289	1.018	1.527	1.285	1.014	10.588						1.4971	1.2063	1.4988	1.2104	0.95515	1.4399	1.207	0.95243	9.96708		-0.62092	-6.23%
0	0	0	0	0	0	0	0	0						0	0	0	0	0	0	0	0	0		0	#DIV/0!
0	0	0	0	0	0	0	0	0						0	0	0	0	0	0	0	0	0		0	#DIV/0!
0	0	0	0	0	0	0	0	0						0	0	0	0	0	0	0	0	0		0	#DIV/0!
0	0	0	0	0	0	0	0	0						0	0	0	0	0	0	0	0	0		0	#DIV/0!
0	0	0	0	0	0	0	0	0						0	0	0	0	0	0	0	0	0		0	#DIV/0!
0	0	0	0	0	0	0	0	0						0	0	0	0	0	0	0	0	0		0	#DIV/0!
0	0	0	0	0	0	0	0	0						0	0	0	0	0	0	0	0	0		0	#DIV/0!
0	0	0	0	0	0	0	0	0						0	0	0	0	0	0	0	0	0		0	#DIV/0!
0	0	0	0	0	0	0	0	0						0	0	0	0	0	0	0	0	0		0	#DIV/0!
0	0	0	0	0	0	0	0	0						0	0	0	0	0	0	0	0	0		0	#DIV/0!
0	0	0	0	0	0	0	0	0						0	0	0	0	0	0	0	0	0		0	#DIV/0!
0	0	0	0	0	0	0	0	0						0	0	0	0	0	0	0	0	0		0	#DIV/0!
0	0	0	0	0	0	0	0	0						0	0	0	0	0	0	0	0	0		0	#DIV/0!
1.661	1.35	1.662	1.351	1.068	1.6	1.348	1.066	11.106						1.5697	1.2683	1.5706	1.2692	1.0032	1.5094	1.2666	1.0012	10.4582		-0.6478	-6.19%
1.587	1.289	1.588	1.291	1.02	1.529	1.288	1.018	10.61						1.4997	1.2114	1.5007	1.2126	0.9584	1.4422	1.2101	0.95644	9.99154		-0.61846	-6.19%
1.582	1.285	1.584	1.287	1.017	1.525	1.284	1.014	10.578						1.4954	1.2064	1.4968	1.2091	0.95479	1.4382	1.2061	0.95242	9.95921		-0.61879	-6.21%
1.583	1.285	1.585	1.288	1.017	1.526	1.285	1.014	10.583						1.496	1.2061	1.4978	1.2099	0.95498	1.4392	1.2066	0.95242	9.963		-0.62	-6.22%
1.581	1.284	1.583	1.287	1.017	1.524	1.284	1.014	10.574						1.4944	1.2053	1.4961	1.2089	0.95472	1.4378	1.2059	0.95242	9.95554		-0.61846	-6.21%
1.583	1.285	1.585	1.288	1.017	1.526	1.285	1.014	10.583						1.496	1.2063	1.4977	1.2097	0.95495	1.439	1.2065	0.95243	9.96258		-0.62042	-6.23%
1.584	1.285	1.587	1.29	1.018	1.527	1.285	1.015	10.591						1.497	1.2058	1.4991	1.2108	0.95525	1.4404	1.2072	0.95245	9.968		-0.623	-6.25%
1.589	1.286	1.592	1.294	1.019	1.533	1.288	1.015	10.616						1.5011	1.2061	1.5042	1.2141	0.95613	1.4446	1.2094	0.95249	9.98812		-0.62788	-6.29%
1.591	1.287	1.594	1.295	1.02	1.534	1.289	1.016	10.626						1.5027	1.2062	1.5059	1.2152	0.95644	1.446	1.2102	0.9525	9.99514		-0.63086	-6.31%
1.587	1.287	1.59	1.292	1.019	1.53	1.287	1.015	10.607						1.4999	1.2069	1.5022	1.2127	0.95576	1.4428	1.2085	0.95247	9.98123		-0.62577	-6.27%
1.588	1.287	1.59	1.292	1.019	1.53	1.287	1.015	10.608						1.5002	1.2074	1.5025	1.2128	0.95578	1.4429	1.2086	0.95247	9.98265		-0.62535	-6.26%
0	0	0	0	0	0	0	0	0						0	0	0	0	0	0	0	0	0		0	#DIV/0!
0	0	0	0	0	0	0	0	0						0	0	0	0	0	0	0	0	0		0	#DIV/0!
0	0	0	0	0	0	0	0	0						0	0	0	0	0	0	0	0	0		0	#DIV/0!
0	0	0	0	0	0	0	0	0						0	0	0	0	0	0	0	0	0		0	#DIV/0!
0	0	0	0	0	0	0	0	0						0	0	0	0	0	0	0	0	0		0	#DIV/0!
0	0	0	0	0	0	0	0	0						0	0	0	0	0	0	0	0	0		0	#DIV/0!
0	0	0	0	0	0	0	0	0						0	0	0	0	0	0	0	0	0		0	#DIV/0!
0	0	0	0	0	0	0	0	0						0	0	0	0	0	0	0	0	0		0	#DIV/0!
0	0	0	0	0	0	0	0	0						0	0	0	0	0	0	0	0	0		0	#DIV/0!
0	0	0	0	0	0	0	0	0						0	0	0	0	0	0	0	0	0		0	#DIV/0!
0	0	0	0	0	0	0	0	0						0	0	0	0	0	0	0	0	0		0	#DIV/0!
0	0	0	0	0	0	0	0	0						0	0	0	0	0	0	0	0	0		0	#DIV/0!
0	0	0	0	0	0	0	0	0						0	0	0	0	0	0	0	0	0		0	#DIV/0!
0	0	0	0	0	0	0	0	0						0	0	0	0	0	0	0	0	0		0	#DIV/0!
0	0	0	0	0	0	0	0	0						0	0	0	0	0	0	0	0	0		0	#DIV/0!
0	0	0	0	0	0	0	0	0						0	0	0	0	0	0	0	0	0		0	#DIV/0!
0	0	0	0	0	0	0	0	0						0	0	0	0	0	0	0	0	0		0	#DIV/0!
0	0	0	0	0	0	0	0	0						0	0	0	0	0	0	0	0	0		0	#DIV/0!
0	0	0	0	0	0	0	0	0						0	0	0	0	0	0	0	0	0		0	#DIV/0!
0	0	0	0	0	0	0	0	0						0	0	0	0	0	0	0	0	0		0	#DIV/0!
0	0	0	0	0	0	0	0	0						0	0	0	0	0	0	0	0	0		0	#DIV/0!
0	0	0	0	0	0	0	0	0						0	0	0	0	0	0	0	0	0		0	#DIV/0!
0	0	0	0	0	0	0	0	0						0	0	0	0	0	0	0	0	0		0	#DIV/0!
0	0	0	0	0	0	0	0	0						0	0	0	0	0	0	0	0	0		0	#DIV/0!
0	0	0	0	0	0	0	0	0						0	0	0	0	0	0	0	0	0		0	#DIV/0!
0	0	0	0	0	0	0	0	0						0	0	0	0	0	0	0	0	0		0	#DIV/0!
0	0	0	0	0	0	0	0	0						0	0	0	0	0	0	0	0	0		0	#DIV/0!
0	0	0	0	0	0	0	0	0						0	0	0	0	0	0	0	0	0		0	#DIV/0!
0	0	0	0	0	0	0	0	0						0	0	0	0	0	0	0	0	0		0	#DIV/0!
0	0	0	0	0	0	0	0	0						0	0	0	0	0	0	0	0	0		0	#DIV/0!
0	0	0	0	0	0	0	0	0						0	0	0	0	0	0	0	0	0		0	#DIV/0!
0	0	0	0	0	0	0	0	0						0	0	0	0	0	0	0	0	0		0	#DIV/0!
0	0	0	0	0	0	0	0	0						0	0	0	0	0	0	0	0	0		0	#DIV/0!
0	0	0	0	0	0	0	0	0						0	0	0	0	0	0	0	0	0		0	#DIV/0!
0	0	0	0	0	0	0	0	0						0	0	0	0	0	0	0	0	0		0	#DIV/0!
0	0	0	0	0	0	0	0	0						0	0	0	0	0	0	0	0	0		0	#DIV/0!
0	0	0	0	0	0	0	0	0						0	0	0	0	0	0	0	0	0		0	#DIV/0!
0	0	0	0	0	0	0	0	0						0	0	0	0	0	0	0	0	0		0	#DIV/0!
0	0	0	0	0	0	0	0	0						0	0	0	0	0	0	0	0	0		0	#DIV/0!
0	0	0	0	0	0	0	0	0						0	0	0	0	0	0	0	0	0		0	#DIV/0!
0	0	0	0	0	0	0	0	0						0	0	0	0	0	0	0	0	0		0	#DIV/0!
0	0	0	0	0	0	0	0	0						0	0	0	0	0	0	0	0	0		0	#DIV/0!
0	0	0	0	0	0	0	0	0						0	0	0	0	0	0	0	0	0		0	#DIV/0!
0	0	0	0	0	0	0	0	0						0	0	0	0	0	0	0	0	0		0	#DIV/0!
0	0	0	0	0	0	0	0	0						0	0	0	0	0	0	0	0	0		0	#DIV/0!
0	0	0	0	0	0	0	0	0						0	0	0	0	0	0	0	0	0		0	#DIV/0!
0	0	0	0	0	0	0	0	0						0	0	0	0	0	0	0	0	0		0	#DIV/0!
0	0	0	0	0	0	0	0	0						0	0	0	0	0	0	0	0	0		0	#DIV/0!
0	0	0	0	0	0	0	0	0						0	0	0	0	0	0	0	0	0		0	#DIV/0!
0	0	0	0	0	0	0	0	0						0	0	0	0	0	0	0	0	0		0	#DIV/0!
0	0	0	0	0	0	0	0	0						0	0	0	0	0	0	0	0	0		0	#DIV/0!
0	0	0	0	0	0	0	0	0						0	0	0	0	0	0	0	0	0		0	#DIV/0!
0	0	0	0	0	0	0	0	0						0	0	0	0	0	0	0	0	0		0	#DIV/0!
0	0	0	0	0	0	0	0	0						0	0	0	0	0	0	0	0	0		0	#DIV/0!
0.624	0	0.626	0	0	0	0	0	1.25						0.58974	0.00046526	0.59106	0.00045651	0.00023822	0.00063403	0.00036816	0.00023348	1.18319566		-0.06680434	-5.65%
0.638	0.485	0.639	0	0	0	0	0	1.762						0.60231	0.43759	0.60359	0.00043878	0.00022393	0.00060835	0.00034611	0.00021948	1.64532665		-0.11667335	-7.09%
0.648	0.514	0.65	0	0	0	0	0	1.812						0.6123	0.4731	0.61353	0.0004591	0.00023689	0.00063704	0.0003661	0.00023217	1.7008613		-0.1111387	-6.53%
0.658	0.526	0.66	0	0	0	0	0	1.844						0.62174	0.48788	0.62294	0.00047068	0.00024375	0.00065329	0.00037669	0.00023889	1.7345433		-0.1094567	-6.31%
0.67	0.538	0.671	0	0	0	0	0	1.879						0.63272	0.5005	0.63389	0.00048153	0.00024987	0.00066843	0.00038613	0.00024489	1.76914085		-0.10985915	-6.21%
0.678	0.546	0.679	0	0	0	0	0	1.903						0.64043	0.50882	0.64157	0.00048881	0.00025394	0.00067859	0.00039241	0.00024888	1.79288263		-0.11011737	-6.14%
0.688	0.554	0.689	0	0	0	0	0	1.931						0.64956	0.5177	0.65068	0.00049681	0.0002583	0.00068973	0.00039914	0.00025316	1.82003714		-0.11096286	-6.10%
2.016	1.639	2.017	1.64	1.298	1.942	1.638	1.296	13.486						1.9056	1.5418	1.9064	1.5415	1.2201	1.833	1.5395	1.2184	12.7063		-0.7797	-6.14%
1.954	1.589	1.955	1.59	1.259	1.883	1.588	1.257	13.075						1.8477	1.4948	1.8484	1.4946	1.183	1.7773	1.4926	1.1814	12.3198		-0.7552	-6.13%
1.862	1.514	1.863	1.515	1.199	1.794	1.513	1.197	12.457						1.7601	1.4239	1.7609	1.4238	1.1267	1.693	1.4218	1.1251	11.7353		-0.7217	-6.15%
1.826	1.485	1.827	1.486	1.176	1.76	1.484	1.175	12.219						1.7268	1.3968	1.7275	1.3969	1.1056	1.661	1.395	1.1041	11.5137		-0.7053	-6.13%
1.852	1.506	1.853	1.507	1.193	1.785	1.505	1.191	12.392						1.7508	1.4163	1.7515	1.4165	1.1213	1.6843	1.4147	1.1199	11.6753		-0.7167	-6.14%
1.864	1.516	1.865	1.517	1.201	1.797	1.515	1.199	12.474						1.7624	1.4253	1.7632	1.4258	1.1284	1.6954	1.4238	1.1269	11.7512		-0.7228	-6.15%
1.804	1.467	1.805	1.468	1.162	1.738	1.466	1.16	12.07						1.7053	1.3789	1.7061	1.3796	1.0919	1.6405	1.3777	1.0904	11.3704		-0.6996	-6.15%
1.719	1.397	1.72	1.399	1.107	1.657	1.397	1.105	11.501						1.6248	1.3134	1.6257	1.3145	1.0401	1.5631	1.3126	1.0386	10.8328		-0.6682	-6.17%
1.697	1.38	1.699	1.381	1.093	1.636	1.379	1.091	11.356						1.6046	1.2968	1.6055	1.2982	1.0271	1.5437	1.2962	1.0256	10.6977		-0.6583	-6.15%
1.777	1.445	1.778	1.446	1.144	1.713	1.444	1.143	11.89						1.6801	1.3579	1.681	1.3593	1.0755	1.6163	1.3572	1.0739	11.2012		-0.6888	-6.15%
1.787	1.453	1.788	1.454	1.151	1.722	1.452	1.149	11.956						1.6893	1.3652	1.6903	1.3667	1.0813	1.6252	1.3646	1.0796	11.2622		-0.6938	-6.16%
0.291	0	0.296	0	0	0	0	0	0.587						0.27392	0.00021692	0.27765	0.00021413	0.00011102	0.00029737	0.0001717	0.00010882	0.55268996		-0.03431004	-6.21%
0.326	0	0.329	0	0	0	0	0	0.655						0.30731	0.00024321	0.31012	0.00023951	0.00012449	0.00033267	0.00019252	0.00012202	0.61868442		-0.03631558	-5.87%
0.361	0	0.363	0	0	0	0	0	0.724						0.34003	0.00026896	0.34236	0.00026455	0.00013768	0.00036748	0.00021291	0.00013495	0.68377653		-0.04022347	-5.88%
0.388	0	0.39	0	0	0	0	0	0.778						0.36578	0.00028922	0.36786	0.00028431	0.00014806	0.00039493	0.00022894	0.00014512	0.73513058		-0.04286942	-5.83%
0.425	0	0.427	0	0	0	0	0	0.852						0.40111	0.00031704	0.40296	0.00031148	0.00016231	0.00043267	0.00025095	0.00015908	0.80570353		-0.04629647	-5.75%
0.44	0	0.442	0	0	0	0	0	0.882						0.41549	0.00032836	0.41727	0.00032254	0.00016811	0.00044804	0.00025991	0.00016477	0.83445173		-0.04754827	-5.70%
0.472	0	0.474	0	0	0	0	0	0.946						0.44561	0.00035205	0.44726	0.0003457	0.00018023	0.0004802	0.00027864	0.00017665	0.89468347		-0.05131653	-5.74%
0.488	0	0.49	0	0	0	0	0	0.978						0.46046	0.00036372	0.46206	0.00035712	0.00018621	0.00049606	0.00028787	0.00018251	0.92439349		-0.05360651	-5.80%
0.507	0	0.508	0	0	0	0	0	1.015						0.47838	0.00037781	0.47993	0.00037091	0.00019343	0.00051521	0.00029902	0.00018958	0.96025596		-0.05474404	-5.70%
0.523	0	0.524	0	0	0	0	0	1.047						0.49355	0.00038974	0.49506	0.00038258	0.00019954	0.00053141	0.00030845	0.00019557	0.99061729		-0.05638271	-5.69%
0.54	0	0.542	0	0	0	0	0	1.082						0.50988	0.00040258	0.51135	0.00039515	0.00020611	0.00054886	0.0003186	0.00020201	1.02330331		-0.05869669	-5.74%
0.555	0	0.556	0	0	0	0	0	1.111						0.52366	0.0004134	0.52509	0.00040574	0.00021166	0.00056357	0.00032716	0.00020744	1.05087897		-0.06012103	-5.72%
0.57	0	0.572	0	0	0	0	0	1.142						0.53862	0.00042517	0.54002	0.00041726	0.00021769	0.00057956	0.00033647	0.00021335	1.0808295		-0.0611705	-5.66%
1.933	1.572	1.934	1.573	1.245	1.863	1.571	1.243	12.934						1.8277	1.4784	1.8285	1.4787	1.1704	1.7583	1.4767	1.1688	12.1875		-0.7465	-6.13%
1.881	1.53	1.882	1.531	1.212	1.813	1.529	1.21	12.588						1.7783	1.4383	1.7791	1.4387	1.1388	1.7108	1.4368	1.1373	11.8581		-0.7299	-6.16%
1.797	1.461	1.798	1.463	1.157	1.732	1.46	1.156	12.024						1.6989	1.3737	1.6997	1.3745	1.0878	1.6344	1.3726	1.0863	11.3279		-0.6961	-6.15%
1.77	1.439	1.771	1.441	1.14	1.706	1.439	1.139	11.845						1.6734	1.353	1.6742	1.354	1.0717	1.61	1.3522	1.0704	11.1589		-0.6861	-6.15%
1.809	1.471	1.81	1.473	1.166	1.744	1.471	1.164	12.108						1.7103	1.3831	1.7112	1.384	1.0958	1.6457	1.3824	1.0945	11.407		-0.701	-6.15%
1.833	1.49	1.834	1.492	1.181	1.767	1.49	1.179	12.266						1.7327	1.4008	1.7336	1.402	1.1097	1.6671	1.4002	1.1082	11.5543		-0.7117	-6.16%
1.775	1.443	1.776	1.445	1.143	1.711	1.442	1.142	11.877						1.6778	1.3563	1.6787	1.3576	1.0746	1.6143	1.3559	1.0732	11.1884		-0.6886	-6.15%
1.697	1.379	1.698	1.381	1.093	1.635	1.379	1.091	11.353						1.6038	1.2961	1.6048	1.2978	1.0271	1.5432	1.296	1.0257	10.6945		-0.6585	-6.16%
1.68	1.366	1.682	1.368	1.082	1.62	1.366	1.081	11.245						1.5884	1.2835	1.5894	1.2853	1.0172	1.5284	1.2835	1.0157	10.5914		-0.6536	-6.17%
1.759	1.43	1.761	1.432	1.133	1.696	1.43	1.132	11.773						1.6632	1.344	1.6642	1.3458	1.065	1.6003	1.3439	1.0635	11.0899		-0.6831	-6.16%
1.772	1.44	1.773	1.442	1.141	1.708	1.44	1.139	11.855						1.6747	1.3531	1.6757	1.355	1.0722	1.6113	1.353	1.0706	11.1656		-0.6894	-6.17%
0.271	0	0.276	0	0	0	0	0	0.547						0.25382	0.00020107	0.2586	0.00019903	0.00010289	0.00027635	0.00015913	0.00010085	0.51345932		-0.03354068	-6.53%
0.304	0	0.307	0	0	0	0	0	0.611						0.28559	0.00022611	0.28892	0.00022296	0.00011573	0.00030967	0.00017898	0.00011343	0.57567688		-0.03532312	-6.14%
0.336	0	0.339	0	0	0	0	0	0.675						0.31611	0.00025013	0.31876	0.00024623	0.00012803	0.00034201	0.00019799	0.00012549	0.63615988		-0.03884012	-6.11%
0.37	0	0.372	0	0	0	0	0	0.742						0.34877	0.00027586	0.35101	0.00027127	0.00014122	0.00037681	0.00021836	0.00013841	0.70120193		-0.04079807	-5.82%
0.412	0	0.414	0	0	0	0	0	0.826						0.38826	0.00030693	0.39019	0.0003016	0.00015713	0.00041895	0.00024295	0.00015401	0.78003157		-0.04596843	-5.89%
0.458	0	0.46	0	0	0	0	0	0.918						0.43198	0.00034132	0.43368	0.00033521	0.00017474	0.00046563	0.00027015	0.00017127	0.86741832		-0.05058168	-5.83%
0.437	0	0.439	0	0	0	0	0	0.876						0.41239	0.00032593	0.41418	0.00032016	0.00016686	0.00044473	0.00025798	0.00016354	0.8282492		-0.0477508	-5.77%
0.457	0	0.459	0	0	0	0	0	0.916						0.4313	0.00034079	0.433	0.00033469	0.00017447	0.00046491	0.00026974	0.000171	0.8660556		-0.0499444	-5.77%
0.478	0	0.48	0	0	0	0	0	0.958						0.45118	0.00035643	0.45281	0.00034999	0.00018248	0.00048616	0.00028211	0.00017885	0.90582602		-0.05217398	-5.76%
0.494	0	0.495	0	0	0	0	0	0.989						0.46604	0.00036813	0.46763	0.00036143	0.00018847	0.00050204	0.00029136	0.00018472	0.93556615		-0.05343385	-5.71%
0.513	0	0.514	0	0	0	0	0	1.027						0.48402	0.00038224	0.48555	0.00037524	0.0001957	0.00052122	0.00030252	0.00019181	0.97153873		-0.05546127	-5.71%
0.529	0	0.53	0	0	0	0	0	1.059						0.49921	0.00039419	0.5007	0.00038694	0.00020182	0.00053746	0.00031197	0.0001978	1.00194018		-0.05705982	-5.69%
0.554	0	0.556	0	0	0	0	0	1.11						0.5232	0.00041304	0.52463	0.00040539	0.00021147	0.00056308	0.00032688	0.00020726	1.04995712		-0.06004288	-5.72%
1.918	1.559	1.919	1.561	1.235	1.848	1.558	1.234	12.832						1.8129	1.4663	1.8137	1.4668	1.1611	1.7441	1.4649	1.1596	12.0894		-0.7426	-6.14%
1.862	1.514	1.864	1.516	1.2	1.795	1.514	1.198	12.463						1.7607	1.4239	1.7616	1.4246	1.1277	1.694	1.4228	1.1263	11.7416		-0.7214	-6.14%
1.776	1.444	1.777	1.446	1.144	1.712	1.444	1.142	11.885						1.6791	1.3576	1.68	1.3586	1.0753	1.6155	1.3568	1.0739	11.1968		-0.6882	-6.15%
1.748	1.421	1.749	1.423	1.126	1.685	1.421	1.124	11.697						1.6523	1.3358	1.6532	1.337	1.0584	1.5898	1.3353	1.057	11.0188		-0.6782	-6.15%
1.776	1.444	1.777	1.445	1.144	1.712	1.443	1.143	11.884						1.6786	1.3573	1.6795	1.3585	1.0756	1.6153	1.3569	1.0743	11.196		-0.688	-6.15%
1.795	1.459	1.796	1.461	1.156	1.73	1.459	1.155	12.011						1.6969	1.3716	1.6978	1.3731	1.0869	1.6327	1.3713	1.0855	11.3158		-0.6952	-6.14%
1.739	1.413	1.74	1.415	1.12	1.676	1.413	1.118	11.634						1.6434	1.3283	1.6444	1.3299	1.0527	1.5814	1.3282	1.0513	10.9596		-0.6744	-6.15%
1.66	1.349	1.662	1.352	1.07	1.6	1.349	1.068	11.11						1.5696	1.2682	1.5706	1.2701	1.0052	1.5103	1.2684	1.0038	10.4662		-0.6438	-6.15%
1.643	1.335	1.644	1.337	1.058	1.584	1.335	1.057	10.993						1.5532	1.2548	1.5542	1.2569	0.99464	1.4945	1.2551	0.99324	10.35658		-0.63642	-6.15%
1.726	1.403	1.728	1.405	1.112	1.664	1.403	1.11	11.551						1.632	1.3185	1.633	1.3206	1.0451	1.5703	1.3187	1.0436	10.8818		-0.6692	-6.15%
1.733	1.408	1.734	1.41	1.116	1.67	1.408	1.114	11.593						1.6381	1.3233	1.6391	1.3254	1.0488	1.5761	1.3235	1.0473	10.9216		-0.6714	-6.15%
0	0	0	0	0	0	0	0	0						0	0	0	0	0	0	0	0	0		0	#DIV/0!
0	0	0	0	0	0	0	0	0						0	0	0	0	0	0	0	0	0		0	#DIV/0!
0.227	0	0.285	0	0	0	0	0	0.512						0.20264	0.00015755	0.24658	0.00017492	0.000079538	0.00024049	0.00012302	0.000077957	0.450073475		-0.061926525	-13.76%
0.276	0	0.281	0	0	0	0	0	0.557						0.25884	0.00020503	0.2633	0.00020277	0.00010492	0.00028156	0.00016227	0.00010284	0.52319939		-0.03380061	-6.46%
0.267	0	0.273	0	0	0	0	0	0.54						0.25054	0.0001985	0.25555	0.0001966	0.00010157	0.00027296	0.00015709	0.000099554	0.507116274		-0.032883726	-6.48%
0.289	0	0.293	0	0	0	0	0	0.582						0.27116	0.00021474	0.275	0.00021204	0.0001099	0.00029446	0.00016997	0.00010772	0.54726883		-0.03473117	-6.35%
0.316	0	0.319	0	0	0	0	0	0.635						0.29725	0.00023527	0.30027	0.00023182	0.00012043	0.00032199	0.00018624	0.00011803	0.59873378		-0.03626622	-6.06%
0.336	0	0.339	0	0	0	0	0	0.675						0.31616	0.00025017	0.31881	0.00024627	0.00012806	0.00034207	0.00019803	0.00012551	0.63626011		-0.03873989	-6.09%
0.367	0	0.369	0	0	0	0	0	0.736						0.34588	0.00027357	0.34814	0.00026904	0.00014004	0.00037372	0.00021655	0.00013726	0.69543018		-0.04056982	-5.83%
0.369	0	0.371	0	0	0	0	0	0.74						0.34764	0.00027496	0.34989	0.0002704	0.00014076	0.00037561	0.00021766	0.00013796	0.69894735		-0.04105265	-5.87%
0.384	0	0.387	0	0	0	0	0	0.771						0.3624	0.00028657	0.36451	0.00028172	0.0001467	0.00039134	0.00022684	0.00014379	0.72838696		-0.04261304	-5.85%
0.399	0	0.401	0	0	0	0	0	0.8						0.3761	0.00029735	0.3781	0.00029224	0.00015222	0.00040595	0.00023536	0.00014919	0.75573231		-0.04426769	-5.86%
0.415	0	0.417	0	0	0	0	0	0.832						0.39111	0.00030916	0.39301	0.00030377	0.00015827	0.00042197	0.00024471	0.00015512	0.785713		-0.046287	-5.89%
1.851	1.505	1.852	1.506	1.192	1.784	1.504	1.19	12.384						1.7496	1.4149	1.7505	1.4156	1.1205	1.6833	1.4138	1.1191	11.6673		-0.7167	-6.14%
1.807	1.469	1.808	1.471	1.164	1.742	1.469	1.162	12.092						1.7082	1.3811	1.7091	1.3821	1.0939	1.6435	1.3803	1.0924	11.3906		-0.7014	-6.16%
1.742	1.416	1.743	1.417	1.122	1.679	1.415	1.12	11.654						1.6463	1.3307	1.6472	1.3321	1.0542	1.584	1.3302	1.0527	10.9774		-0.6766	-6.16%
1.708	1.388	1.709	1.39	1.1	1.646	1.388	1.099	11.428						1.6147	1.3051	1.6157	1.3066	1.0341	1.5537	1.3048	1.0326	10.7673		-0.6607	-6.14%
1.716	1.395	1.717	1.397	1.105	1.654	1.395	1.104	11.483						1.622	1.311	1.6229	1.3125	1.0389	1.5607	1.3108	1.0376	10.8164		-0.6666	-6.16%
1.715	1.394	1.716	1.396	1.105	1.653	1.394	1.103	11.476						1.6213	1.3102	1.6223	1.3119	1.0383	1.56	1.3101	1.0368	10.8109		-0.6651	-6.15%
1.671	1.358	1.672	1.36	1.076	1.611	1.358	1.075	11.181						1.5795	1.2762	1.5805	1.2781	1.0114	1.5198	1.2763	1.01	10.5318		-0.6492	-6.16%
1.61	1.308	1.611	1.311	1.037	1.552	1.308	1.035	10.772						1.522	1.2293	1.523	1.2315	0.97443	1.4645	1.2297	0.97297	10.1474		-0.6246	-6.16%
1.592	1.293	1.593	1.295	1.025	1.534	1.293	1.023	10.648						1.5045	1.215	1.5055	1.2173	0.96313	1.4476	1.2155	0.96166	10.03019		-0.61781	-6.16%
1.641	1.333	1.642	1.335	1.057	1.581	1.333	1.055	10.977						1.5508	1.2525	1.5518	1.2548	0.99287	1.4922	1.253	0.99139	10.33936		-0.63764	-6.17%
1.642	1.335	1.644	1.337	1.058	1.583	1.335	1.056	10.99						1.5526	1.254	1.5536	1.2563	0.99403	1.4939	1.2544	0.99255	10.35138		-0.63862	-6.17%
0	0	0	0	0	0	0	0	0						0	0	0	0	0	0	0	0	0		0	#DIV/0!
0	0	0	0	0	0	0	0	0						0	0	0	0	0	0	0	0	0		0	#DIV/0!
0	0	0	0	0	0	0	0	0						0	0	0	0	0	0	0	0	0		0	#DIV/0!
0	0	0	0	0	0	0	0	0						0	0	0	0	0	0	0	0	0		0	#DIV/0!
0	0	0	0	0	0	0	0	0						0	0	0	0	0	0	0	0	0		0	#DIV/0!
0	0	0	0	0	0	0	0	0						0	0	0	0	0	0	0	0	0		0	#DIV/0!
0	0	0	0	0	0	0	0	0						0	0	0	0	0	0	0	0	0		0	#DIV/0!
0.222	0	0.258	0	0	0	0	0	0.48						0.20075	0.0001597	0.22943	0.00016942	0.000081163	0.00023383	0.00012553	0.000079551	0.431029194		-0.048970806	-11.36%
0.283	0	0.288	0	0	0	0	0	0.571						0.26603	0.0002107	0.2701	0.00020817	0.00010783	0.00028908	0.00016677	0.00010569	0.53721824		-0.03378176	-6.29%
0.325	0	0.328	0	0	0	0	0	0.653						0.30638	0.00024247	0.3092	0.00023879	0.00012411	0.00033168	0.00019193	0.00012164	0.61683062		-0.03616938	-5.86%
0.363	0	0.366	0	0	0	0	0	0.729						0.34263	0.000271	0.34492	0.00026654	0.00013873	0.00037024	0.00021452	0.00013597	0.688947		-0.040053	-5.81%
0.404	0	0.406	0	0	0	0	0	0.81						0.38086	0.0003011	0.38283	0.0002959	0.00015414	0.00041104	0.00023833	0.00015108	0.76524159		-0.04475841	-5.85%
0.428	0	0.43	0	0	0	0	0	0.858						0.40373	0.0003191	0.40556	0.00031349	0.00016336	0.00043546	0.00025258	0.00016012	0.81093411		-0.04706589	-5.80%
1.856	1.509	1.857	1.511	1.196	1.789	1.509	1.194	12.421						1.7548	1.4188	1.7557	1.4198	1.1238	1.6883	1.418	1.1223	11.7015		-0.7195	-6.15%
1.821	1.481	1.822	1.482	1.173	1.755	1.48	1.171	12.185						1.7217	1.3918	1.7226	1.3931	1.1026	1.6565	1.3912	1.1011	11.4806		-0.7044	-6.14%
1.768	1.437	1.769	1.439	1.138	1.704	1.436	1.137	11.828						1.6708	1.3504	1.6718	1.3519	1.0699	1.6076	1.35	1.0684	11.1408		-0.6872	-6.17%
1.746	1.419	1.747	1.421	1.124	1.683	1.419	1.123	11.682						1.6501	1.3336	1.6511	1.3353	1.0568	1.5878	1.3335	1.0554	11.0036		-0.6784	-6.17%
1.761	1.432	1.762	1.434	1.135	1.698	1.432	1.133	11.787						1.6649	1.3456	1.6658	1.3473	1.0665	1.6021	1.3456	1.0651	11.1029		-0.6841	-6.16%
1.77	1.438	1.771	1.441	1.14	1.706	1.438	1.138	11.842						1.673	1.3519	1.674	1.3538	1.0714	1.6098	1.3519	1.0699	11.1557		-0.6863	-6.15%
1.731	1.407	1.733	1.409	1.115	1.669	1.407	1.114	11.585						1.6366	1.3223	1.6376	1.3244	1.0481	1.5748	1.3225	1.0467	10.913		-0.672	-6.16%
1.676	1.362	1.677	1.364	1.079	1.615	1.362	1.078	11.213						1.5841	1.2795	1.5851	1.2818	1.0143	1.5242	1.28	1.0128	10.5618		-0.6512	-6.17%
1.662	1.35	1.663	1.352	1.07	1.602	1.35	1.068	11.117						1.5707	1.2685	1.5717	1.2709	1.0056	1.5113	1.269	1.0041	10.4718		-0.6452	-6.16%
1.713	1.392	1.714	1.394	1.103	1.651	1.392	1.101	11.46						1.6192	1.3078	1.6202	1.3102	1.0366	1.558	1.3082	1.0351	10.7953		-0.6647	-6.16%
1.712	1.391	1.713	1.393	1.103	1.65	1.391	1.101	11.454						1.6183	1.3071	1.6193	1.3094	1.0361	1.5571	1.3075	1.0345	10.7893		-0.6647	-6.16%
0	0	0	0	0	0	0	0	0						0	0	0	0	0	0	0	0	0		0	#DIV/0!
0	0	0	0	0	0	0	0	0						0	0	0	0	0	0	0	0	0		0	#DIV/0!
0	0	0	0	0	0	0	0	0						0	0	0	0	0	0	0	0	0		0	#DIV/0!
0	0	0	0	0	0	0	0	0						0	0	0	0	0	0	0	0	0		0	#DIV/0!
0	0	0	0	0	0	0	0	0						0	0	0	0	0	0	0	0	0		0	#DIV/0!
0.223	0	0.242	0	0	0	0	0	0.465						0.20504	0.00016561	0.22099	0.00016925	0.000084534	0.00023435	0.00013075	0.000082855	0.426897349		-0.038102651	-8.93%
0	0	0	0	0	0	0	0	0						0	0	0	0	0	0	0	0	0		0	#DIV/0!
0	0	0	0	0	0	0	0	0						0	0	0	0	0	0	0	0	0		0	#DIV/0!
0	0	0	0	0	0	0	0	0						0	0	0	0	0	0	0	0	0		0	#DIV/0!
0	0	0	0	0	0	0	0	0						0	0	0	0	0	0	0	0	0		0	#DIV/0!
0	0	0	0	0	0	0	0	0						0	0	0	0	0	0	0	0	0		0	#DIV/0!
0	0	0	0	0	0	0	0	0						0	0	0	0	0	0	0	0	0		0	#DIV/0!
0	0	0	0	0	0	0	0	0						0	0	0	0	0	0	0	0	0		0	#DIV/0!
0	0	0	0	0	0	0	0	0						0	0	0	0	0	0	0	0	0		0	#DIV/0!
0	0	0	0	0	0	0	0	0						0	0	0	0	0	0	0	0	0		0	#DIV/0!
0	0	0	0	0	0	0	0	0						0	0	0	0	0	0	0	0	0		0	#DIV/0!
0	0	0	0	0	0	0	0	0						0	0	0	0	0	0	0	0	0		0	#DIV/0!
0	0	0	0	0	0	0	0	0						0	0	0	0	0	0	0	0	0		0	#DIV/0!
0	0	0	0	0	0	0	0	0						0	0	0	0	0	0	0	0	0		0	#DIV/0!
0	0	0	0	0	0	0	0	0						0	0	0	0	0	0	0	0	0		0	#DIV/0!
0	0	0	0	0	0	0	0	0						0	0	0	0	0	0	0	0	0		0	#DIV/0!
0	0	0	0	0	0	0	0	0						0	0	0	0	0	0	0	0	0		0	#DIV/0!
0	0	0	0	0	0	0	0	0						0	0	0	0	0	0	0	0	0		0	#DIV/0!
0	0	0	0	0	0	0	0	0						0	0	0	0	0	0	0	0	0		0	#DIV/0!
0	0	0	0	0	0	0	0	0						0	0	0	0	0	0	0	0	0		0	#DIV/0!
0	0	0	0	0	0	0	0	0						0	0	0	0	0	0	0	0	0		0	#DIV/0!
0	0	0	0	0	0	0	0	0						0	0	0	0	0	0	0	0	0		0	#DIV/0!
0	0	0	0	0	0	0	0	0						0	0	0	0	0	0	0	0	0		0	#DIV/0!
0	0	0	0	0	0	0	0	0						0	0	0	0	0	0	0	0	0		0	#DIV/0!
0	0	0	0	0	0	0	0	0						0	0	0	0	0	0	0	0	0		0	#DIV/0!
0	0	0	0	0	0	0	0	0						0	0	0	0	0	0	0	0	0		0	#DIV/0!
0	0	0	0	0	0	0	0	0						0	0	0	0	0	0	0	0	0		0	#DIV/0!
0	0	0	0	0	0	0	0	0						0	0	0	0	0	0	0	0	0		0	#DIV/0!
0	0	0	0	0	0	0	0	0						0	0	0	0	0	0	0	0	0		0	#DIV/0!
0	0	0	0	0	0	0	0	0						0	0	0	0	0	0	0	0	0		0	#DIV/0!
0	0	0	0	0	0	0	0	0						0	0	0	0	0	0	0	0	0		0	#DIV/0!
0	0	0	0	0	0	0	0	0						0	0	0	0	0	0	0	0	0		0	#DIV/0!
0	0	0	0	0	0	0	0	0						0	0	0	0	0	0	0	0	0		0	#DIV/0!
0	0	0	0	0	0	0	0	0						0	0	0	0	0	0	0	0	0		0	#DIV/0!
0	0	0	0	0	0	0	0	0						0	0	0	0	0	0	0	0	0		0	#DIV/0!
0	0	0	0	0	0	0	0	0						0	0	0	0	0	0	0	0	0		0	#DIV/0!
0	0	0	0	0	0	0	0	0						0	0	0	0	0	0	0	0	0		0	#DIV/0!
0	0	0	0	0	0	0	0	0						0	0	0	0	0	0	0	0	0		0	#DIV/0!
0	0	0	0	0	0	0	0	0						0	0	0	0	0	0	0	0	0		0	#DIV/0!
0	0	0	0	0	0	0	0	0						0	0	0	0	0	0	0	0	0		0	#DIV/0!
0	0	0	0	0	0	0	0	0						0	0	0	0	0	0	0	0	0		0	#DIV/0!
0	0	0	0	0	0	0	0	0						0	0	0	0	0	0	0	0	0		0	#DIV/0!
0	0	0	0	0	0	0	0	0						0	0	0	0	0	0	0	0	0		0	#DIV/0!
0	0	0	0	0	0	0	0	0						0	0	0	0	0	0	0	0	0		0	#DIV/0!
0	0	0	0	0	0	0	0	0						0	0	0	0	0	0	0	0	0		0	#DIV/0!
0	0	0	0	0	0	0	0	0						0	0	0	0	0	0	0	0	0		0	#DIV/0!
0	0	0	0	0	0	0	0	0						0	0	0	0	0	0	0	0	0		0	#DIV/0!
0	0	0	0	0	0	0	0	0						0	0	0	0	0	0	0	0	0		0	#DIV/0!
0	0	0	0	0	0	0	0	0						0	0	0	0	0	0	0	0	0		0	#DIV/0!
0.669	0.538	0.67	0	0	0	0	0	1.877						0.63191	0.50112	0.63306	0.00048176	0.00025015	0.00066879	0.00038657	0.00024517	1.76812244		-0.10887756	-6.16%
0.678	0.546	0.679	0	0	0	0	0	1.903						0.64069	0.5099	0.64182	0.00048959	0.00025445	0.0006797	0.00039321	0.00024939	1.79447634		-0.10852366	-6.05%
0.686	0.554	0.688	0	0	0	0	0	1.928						0.64847	0.51734	0.64958	0.00049631	0.00025811	0.00068905	0.00039884	0.00025297	1.81748528		-0.11051472	-6.08%
0.69	0.557	0.692	0	0	0	0	0	1.939						0.65215	0.52108	0.65324	0.00049964	0.00025995	0.00069369	0.00040168	0.00025477	1.82857973		-0.11042027	-6.04%
0.697	0.563	0.699	0	0	0	0	0	1.959						0.65876	0.52711	0.65983	0.00050516	0.00026292	0.00070137	0.00040627	0.00025769	1.84783341		-0.11116659	-6.02%
0.703	0.568	0.704	0	0	0	0	0	1.975						0.66411	0.53196	0.66516	0.0005096	0.00026531	0.00070755	0.00040995	0.00026003	1.86338244		-0.11161756	-5.99%
0.707	0.572	0.708	0	0	0	0	0	1.987						0.66805	0.53556	0.66908	0.00051289	0.00026708	0.00071212	0.00041268	0.00026176	1.87485653		-0.11214347	-5.98%
2.061	1.676	2.062	1.678	1.328	1.987	1.676	1.327	13.795						1.9486	1.5766	1.9494	1.577	1.249	1.875	1.5754	1.2478	12.9988		-0.7962	-6.13%
1.997	1.624	1.998	1.625	1.287	1.925	1.624	1.286	13.366						1.888	1.5275	1.8887	1.5279	1.2102	1.8167	1.5264	1.209	12.5944		-0.7716	-6.13%
1.927	1.567	1.928	1.568	1.242	1.857	1.567	1.24	12.896						1.8218	1.4738	1.8225	1.4743	1.1676	1.7529	1.4728	1.1664	12.1521		-0.7439	-6.12%
1.892	1.539	1.893	1.54	1.219	1.824	1.538	1.218	12.663						1.7888	1.4471	1.7895	1.4477	1.1466	1.7213	1.4462	1.1454	11.9326		-0.7304	-6.12%
1.896	1.542	1.897	1.543	1.222	1.828	1.542	1.221	12.691						1.7927	1.4502	1.7935	1.4509	1.1492	1.7251	1.4495	1.1481	11.9592		-0.7318	-6.12%
1.895	1.541	1.896	1.542	1.221	1.826	1.54	1.22	12.681						1.7912	1.4489	1.792	1.4497	1.1481	1.7236	1.4482	1.1469	11.9486		-0.7324	-6.13%
1.848	1.503	1.849	1.504	1.191	1.782	1.503	1.19	12.37						1.7473	1.4131	1.7481	1.4142	1.1199	1.6814	1.4127	1.1188	11.6555		-0.7145	-6.13%
1.786	1.452	1.788	1.454	1.151	1.722	1.452	1.15	11.955						1.6888	1.3654	1.6897	1.3669	1.0824	1.6252	1.3653	1.0812	11.2649		-0.6901	-6.13%
1.766	1.435	1.767	1.437	1.138	1.702	1.435	1.136	11.816						1.6691	1.3493	1.67	1.351	1.0697	1.6063	1.3494	1.0685	11.1333		-0.6827	-6.13%
1.808	1.469	1.809	1.471	1.165	1.742	1.47	1.163	12.097						1.7087	1.3813	1.7096	1.383	1.0951	1.6444	1.3814	1.0938	11.3973		-0.6997	-6.14%
1.807	1.469	1.808	1.471	1.164	1.742	1.469	1.163	12.093						1.7081	1.3807	1.709	1.3825	1.0947	1.6438	1.3809	1.0934	11.3931		-0.6999	-6.14%
0.312	0	0.316	0	0	0	0	0	0.628						0.29369	0.00023249	0.2968	0.00022913	0.000119	0.00031825	0.00018404	0.00011664	0.59168955		-0.03631045	-6.14%
0.342	0	0.345	0	0	0	0	0	0.687						0.32266	0.00025528	0.32521	0.00025124	0.00013068	0.00034898	0.00020208	0.00012808	0.64918634		-0.03781366	-5.82%
0.371	0	0.373	0	0	0	0	0	0.744						0.34935	0.0002763	0.35158	0.00027171	0.00014144	0.00037742	0.00021871	0.00013863	0.70235421		-0.04164579	-5.93%
0.397	0	0.399	0	0	0	0	0	0.796						0.37443	0.00029603	0.37645	0.00029096	0.00015155	0.00040416	0.00023432	0.00014853	0.75240555		-0.04359445	-5.79%
0.424	0	0.426	0	0	0	0	0	0.85						0.40041	0.00031649	0.40226	0.00031094	0.00016203	0.00043192	0.00025052	0.00015881	0.80430071		-0.04569929	-5.68%
0.448	0	0.45	0	0	0	0	0	0.898						0.42311	0.00033435	0.42485	0.00032839	0.00017117	0.00045616	0.00026464	0.00016777	0.84968248		-0.04831752	-5.69%
0.469	0	0.471	0	0	0	0	0	0.94						0.44282	0.00034986	0.44447	0.00034356	0.00017912	0.00047723	0.00027691	0.00017555	0.88909223		-0.05090777	-5.73%
0.489	0	0.491	0	0	0	0	0	0.98						0.4617	0.00036471	0.4633	0.00035809	0.00018672	0.00049741	0.00028866	0.00018301	0.9268786		-0.0531214	-5.73%
0.508	0	0.51	0	0	0	0	0	1.018						0.47987	0.000379	0.48141	0.00037207	0.00019404	0.00051681	0.00029996	0.00019018	0.96323206		-0.05476794	-5.69%
0.525	0	0.526	0	0	0	0	0	1.051						0.49545	0.00039124	0.49695	0.00038405	0.00020031	0.00053345	0.00030964	0.00019632	0.99441501		-0.05658499	-5.69%
0.541	0	0.542	0	0	0	0	0	1.083						0.51039	0.00040298	0.51186	0.00039554	0.00020632	0.00054941	0.00031892	0.00020221	1.02432538		-0.05867462	-5.73%
0.554	0	0.555	0	0	0	0	0	1.109						0.5229	0.00041281	0.52434	0.00040516	0.00021135	0.00056276	0.00032669	0.00020715	1.04936592		-0.05963408	-5.68%
0.568	0	0.57	0	0	0	0	0	1.138						0.53662	0.00042359	0.53803	0.00041571	0.00021687	0.00057741	0.00033522	0.00021256	1.07683136		-0.06116864	-5.68%
1.943	1.58	1.944	1.581	1.252	1.873	1.58	1.251	13.004						1.8369	1.4859	1.8377	1.4866	1.1774	1.7676	1.4851	1.1763	12.2535		-0.7505	-6.12%
1.9	1.545	1.901	1.546	1.224	1.831	1.544	1.223	12.714						1.796	1.4528	1.7968	1.4535	1.1511	1.7282	1.452	1.1499	11.9803		-0.7337	-6.12%
1.838	1.494	1.839	1.496	1.184	1.771	1.494	1.183	12.299						1.7372	1.4049	1.7381	1.406	1.1134	1.6717	1.4045	1.1122	11.588		-0.711	-6.14%
1.803	1.466	1.804	1.467	1.162	1.738	1.466	1.161	12.067						1.7043	1.3782	1.7051	1.3794	1.0924	1.6401	1.378	1.0913	11.3688		-0.6982	-6.14%
1.809	1.471	1.81	1.473	1.166	1.744	1.471	1.165	12.109						1.7102	1.383	1.7111	1.3843	1.0964	1.6459	1.3829	1.0953	11.4091		-0.6999	-6.13%
1.815	1.475	1.816	1.477	1.169	1.749	1.475	1.168	12.144						1.7153	1.3868	1.7162	1.3884	1.0995	1.6508	1.3869	1.0983	11.4422		-0.7018	-6.13%
1.758	1.429	1.759	1.431	1.133	1.695	1.429	1.132	11.766						1.6618	1.3433	1.6627	1.3452	1.0652	1.5994	1.3437	1.0641	11.0854		-0.6806	-6.14%
1.683	1.368	1.684	1.37	1.085	1.623	1.368	1.083	11.264						1.5912	1.2858	1.5921	1.2879	1.0197	1.5314	1.2864	1.0185	10.613		-0.651	-6.13%
1.661	1.35	1.662	1.352	1.07	1.601	1.35	1.069	11.115						1.5699	1.2684	1.5709	1.2707	1.006	1.5109	1.2692	1.0048	10.4708		-0.6442	-6.15%
1.71	1.39	1.711	1.392	1.102	1.648	1.39	1.1	11.443						1.6164	1.3061	1.6174	1.3083	1.0358	1.5557	1.3068	1.0346	10.7811		-0.6619	-6.14%
1.712	1.392	1.713	1.394	1.103	1.65	1.392	1.102	11.458						1.6185	1.3077	1.6195	1.31	1.0372	1.5577	1.3084	1.0359	10.7949		-0.6631	-6.14%
0	0	0	0	0	0	0	0	0						0	0	0	0	0	0	0	0	0		0	#DIV/0!
0	0	0	0	0	0	0	0	0						0	0	0	0	0	0	0	0	0		0	#DIV/0!
0	0	0	0	0	0	0	0	0						0	0	0	0	0	0	0	0	0		0	#DIV/0!
0	0	0	0	0	0	0	0	0						0	0	0	0	0	0	0	0	0		0	#DIV/0!
0.245	0	0.254	0	0	0	0	0	0.499						0.22778	0.00018168	0.23531	0.00018118	0.000092923	0.0002514	0.00014372	0.000091077	0.46403198		-0.03496802	-7.54%
0.282	0	0.286	0	0	0	0	0	0.568						0.26455	0.00020953	0.26869	0.00020706	0.00010723	0.00028753	0.00016585	0.0001051	0.5343223		-0.0336777	-6.30%
0.316	0	0.319	0	0	0	0	0	0.635						0.29737	0.00023538	0.30038	0.00023192	0.00012048	0.00032213	0.00018632	0.00011809	0.59896432		-0.03603568	-6.02%
0.347	0	0.35	0	0	0	0	0	0.697						0.32701	0.00025872	0.3295	0.00025458	0.00013244	0.00035362	0.0002048	0.0001298	0.65784396		-0.03915604	-5.95%
0.376	0	0.378	0	0	0	0	0	0.754						0.3545	0.00028035	0.35667	0.00027566	0.00014352	0.00038291	0.00022192	0.00014067	0.71261503		-0.04138497	-5.81%
0.398	0	0.401	0	0	0	0	0	0.799						0.37572	0.00029705	0.37772	0.00029195	0.00015207	0.00040554	0.00023513	0.00014905	0.75497079		-0.04402921	-5.83%
0.422	0	0.424	0	0	0	0	0	0.846						0.3979	0.00031452	0.39976	0.00030901	0.00016102	0.00042924	0.00024896	0.00015782	0.79928057		-0.04671943	-5.85%
0.444	0	0.446	0	0	0	0	0	0.89						0.41901	0.00033112	0.42076	0.00032524	0.00016952	0.00045178	0.00026209	0.00016615	0.8414759		-0.0485241	-5.77%
0.463	0	0.465	0	0	0	0	0	0.928						0.43703	0.0003453	0.43871	0.00033911	0.00017678	0.00047104	0.00027331	0.00017327	0.87751881		-0.05048119	-5.75%
1.878	1.527	1.879	1.528	1.21	1.81	1.527	1.209	12.568						1.7752	1.4357	1.7761	1.4367	1.1377	1.7082	1.4351	1.1364	11.8411		-0.7269	-6.14%
1.836	1.493	1.837	1.494	1.183	1.769	1.492	1.181	12.285						1.7354	1.4032	1.7363	1.4045	1.1121	1.6699	1.4029	1.1108	11.5751		-0.7099	-6.13%
1.768	1.437	1.769	1.439	1.139	1.704	1.437	1.138	11.831						1.6714	1.3511	1.6723	1.3527	1.071	1.6084	1.3511	1.0697	11.1477		-0.6833	-6.13%
1.733	1.409	1.734	1.411	1.117	1.67	1.409	1.115	11.598						1.6381	1.3241	1.639	1.3258	1.0497	1.5764	1.3243	1.0485	10.9259		-0.6721	-6.15%
1.737	1.412	1.739	1.414	1.12	1.675	1.413	1.118	11.628						1.6424	1.3276	1.6434	1.3294	1.0527	1.5807	1.3279	1.0515	10.9556		-0.6724	-6.14%
1.738	1.413	1.739	1.415	1.12	1.675	1.413	1.119	11.632						1.6431	1.3278	1.644	1.3299	1.0529	1.5812	1.3283	1.0516	10.9588		-0.6732	-6.14%
1.694	1.376	1.695	1.379	1.091	1.633	1.377	1.09	11.335						1.601	1.2935	1.6019	1.2958	1.0258	1.5407	1.2942	1.0246	10.6775		-0.6575	-6.16%
1.635	1.329	1.636	1.331	1.054	1.576	1.329	1.052	10.942						1.5457	1.2485	1.5467	1.251	0.99023	1.4875	1.2494	0.98895	10.30798		-0.63402	-6.15%
1.62	1.316	1.621	1.318	1.043	1.561	1.316	1.042	10.837						1.5308	1.2364	1.5319	1.239	0.98065	1.4732	1.2373	0.97935	10.2086		-0.6284	-6.16%
1.672	1.359	1.673	1.361	1.077	1.612	1.359	1.076	11.189						1.5805	1.2766	1.5816	1.2792	1.0125	1.5211	1.2775	1.0112	10.5402		-0.6488	-6.16%
1.675	1.361	1.676	1.363	1.079	1.614	1.361	1.077	11.206						1.583	1.2786	1.584	1.2811	1.014	1.5234	1.2795	1.0127	10.5563		-0.6497	-6.15%
0	0	0	0	0	0	0	0	0						0	0	0	0	0	0	0	0	0		0	#DIV/0!
0	0	0	0	0	0	0	0	0						0	0	0	0	0	0	0	0	0		0	#DIV/0!
0	0	0	0	0	0	0	0	0						0	0	0	0	0	0	0	0	0		0	#DIV/0!
0	0	0	0	0	0	0	0	0						0	0	0	0	0	0	0	0	0		0	#DIV/0!
0	0	0	0	0	0	0	0	0						0	0	0	0	0	0	0	0	0		0	#DIV/0!
0	0	0	0	0	0	0	0	0						0	0	0	0	0	0	0	0	0		0	#DIV/0!
0.279	0	0.284	0	0	0	0	0	0.563						0.26232	0.00020777	0.26657	0.00020537	0.00010633	0.00028519	0.00016445	0.00010422	0.52996333		-0.03303667	-6.23%
0.261	0	0.267	0	0	0	0	0	0.528						0.2443	0.00019359	0.24984	0.00019201	0.000099053	0.00026656	0.0001532	0.000097085	0.495141498		-0.032858502	-6.64%
0.295	0	0.299	0	0	0	0	0	0.594						0.27725	0.00021953	0.28086	0.00021664	0.00011236	0.00030087	0.00017377	0.00011013	0.5592433		-0.0347567	-6.21%
0.314	0	0.317	0	0	0	0	0	0.631						0.29529	0.00023374	0.29836	0.00023034	0.00011964	0.00031993	0.00018503	0.00011727	0.59485595		-0.03614405	-6.08%
0.336	0	0.339	0	0	0	0	0	0.675						0.31678	0.00025066	0.31942	0.00024674	0.00012831	0.00034273	0.00019841	0.00012576	0.63749261		-0.03750739	-5.88%
0.354	0	0.357	0	0	0	0	0	0.711						0.33406	0.00026426	0.33645	0.00025997	0.00013527	0.00036111	0.00020918	0.00013258	0.67187237		-0.03912763	-5.82%
0.371	0	0.374	0	0	0	0	0	0.745						0.35001	0.00027683	0.35223	0.00027222	0.00014172	0.00037814	0.00021913	0.0001389	0.70366694		-0.04133306	-5.87%
1.827	1.486	1.828	1.487	1.177	1.761	1.485	1.176	12.227						1.7274	1.3968	1.7283	1.3979	1.1067	1.6622	1.3962	1.1054	11.5209		-0.7061	-6.13%
1.788	1.453	1.789	1.455	1.152	1.723	1.453	1.15	11.963						1.6901	1.3663	1.691	1.3677	1.0827	1.6263	1.366	1.0813	11.2714		-0.6916	-6.14%
1.726	1.403	1.727	1.405	1.112	1.664	1.403	1.11	11.55						1.6317	1.3188	1.6326	1.3204	1.0452	1.5701	1.3187	1.0438	10.8813		-0.6687	-6.15%
1.698	1.38	1.699	1.382	1.094	1.636	1.38	1.092	11.361						1.6048	1.297	1.6058	1.2988	1.0281	1.5443	1.2971	1.0268	10.7027		-0.6583	-6.15%
1.71	1.39	1.711	1.392	1.102	1.648	1.39	1.1	11.443						1.6164	1.3064	1.6173	1.3082	1.0357	1.5555	1.3066	1.0344	10.7805		-0.6625	-6.15%
1.717	1.395	1.718	1.398	1.106	1.655	1.396	1.105	11.49						1.623	1.3115	1.624	1.3135	1.0397	1.5618	1.3118	1.0384	10.8237		-0.6663	-6.16%
1.678	1.364	1.679	1.366	1.081	1.618	1.364	1.08	11.23						1.5864	1.2817	1.5874	1.2839	1.0163	1.5266	1.2822	1.0149	10.5794		-0.6506	-6.15%
1.626	1.321	1.627	1.324	1.047	1.567	1.322	1.046	10.88						1.537	1.2415	1.538	1.2439	0.98447	1.4791	1.2422	0.98313	10.2493		-0.6307	-6.15%
1.609	1.307	1.61	1.31	1.036	1.551	1.308	1.035	10.766						1.5207	1.2281	1.5217	1.2307	0.97394	1.4634	1.2289	0.97258	10.14002		-0.62598	-6.17%
1.662	1.351	1.664	1.353	1.071	1.602	1.351	1.069	11.123						1.5713	1.2692	1.5723	1.2716	1.0064	1.5121	1.2699	1.005	10.4778		-0.6452	-6.16%
1.658	1.348	1.66	1.35	1.068	1.599	1.348	1.067	11.098						1.5677	1.2662	1.5687	1.2687	1.0041	1.5086	1.2669	1.0027	10.4536		-0.6444	-6.16%
0	0	0	0	0	0	0	0	0						0	0	0	0	0	0	0	0	0		0	#DIV/0!
0	0	0	0	0	0	0	0	0						0	0	0	0	0	0	0	0	0		0	#DIV/0!
0	0	0	0	0	0	0	0	0						0	0	0	0	0	0	0	0	0		0	#DIV/0!
0	0	0	0	0	0	0	0	0						0	0	0	0	0	0	0	0	0		0	#DIV/0!
0	0	0	0	0	0	0	0	0						0	0	0	0	0	0	0	0	0		0	#DIV/0!
0	0	0	0	0	0	0	0	0						0	0	0	0	0	0	0	0	0		0	#DIV/0!
0	0	0	0	0	0	0	0	0						0	0	0	0	0	0	0	0	0		0	#DIV/0!
0.251	0	0.259	0	0	0	0	0	0.51						0.23422	0.00018601	0.2409	0.00018506	0.000095159	0.00025684	0.00014718	0.000093268	0.476083517		-0.033916483	-7.12%
0.3	0	0.304	0	0	0	0	0	0.604						0.28251	0.00022367	0.28593	0.00022061	0.00011448	0.0003064	0.00017705	0.00011221	0.56959442		-0.03440558	-6.04%
0.335	0	0.338	0	0	0	0	0	0.673						0.31557	0.0002497	0.31823	0.00024581	0.00012782	0.00034144	0.00019766	0.00012528	0.63508771		-0.03791229	-5.97%
0.369	0	0.372	0	0	0	0	0	0.741						0.34822	0.00027541	0.35046	0.00027084	0.00014099	0.00037622	0.00021801	0.00013819	0.70009966		-0.04090034	-5.84%
0.399	0	0.401	0	0	0	0	0	0.8						0.37632	0.00029753	0.37832	0.00029242	0.00015232	0.0004062	0.00023552	0.00014929	0.75617328		-0.04382672	-5.80%
0.425	0	0.427	0	0	0	0	0	0.852						0.40065	0.00031668	0.4025	0.00031113	0.00016213	0.00043218	0.00025067	0.0001589	0.80478169		-0.04721831	-5.87%
1.855	1.508	1.856	1.51	1.195	1.788	1.508	1.193	12.413						1.7536	1.4179	1.7545	1.419	1.1233	1.6873	1.4172	1.1219	11.6947		-0.7183	-6.14%
1.817	1.477	1.818	1.479	1.171	1.751	1.477	1.169	12.159						1.7177	1.3886	1.7186	1.39	1.1003	1.6528	1.3882	1.0988	11.455		-0.704	-6.15%
1.753	1.425	1.754	1.427	1.129	1.69	1.425	1.128	11.731						1.657	1.3392	1.6579	1.3409	1.0613	1.5944	1.3391	1.0599	11.0497		-0.6813	-6.17%
1.72	1.398	1.721	1.4	1.108	1.658	1.398	1.106	11.509						1.6256	1.3137	1.6266	1.3156	1.0413	1.5643	1.3139	1.04	10.841		-0.668	-6.16%
1.727	1.404	1.728	1.406	1.113	1.665	1.404	1.111	11.558						1.6328	1.3196	1.6337	1.3214	1.0461	1.5713	1.3198	1.0448	10.8895		-0.6685	-6.14%
1.731	1.407	1.732	1.409	1.115	1.669	1.407	1.114	11.584						1.6364	1.3222	1.6374	1.3243	1.0481	1.5747	1.3225	1.0467	10.9123		-0.6717	-6.16%
1.689	1.372	1.69	1.374	1.088	1.628	1.372	1.086	11.299						1.5962	1.2895	1.5972	1.2917	1.0223	1.536	1.29	1.0209	10.6438		-0.6552	-6.16%
1.631	1.325	1.633	1.328	1.051	1.572	1.326	1.049	10.915						1.542	1.2453	1.543	1.2478	0.98742	1.4838	1.246	0.986	10.28132		-0.63368	-6.16%
1.619	1.315	1.62	1.318	1.042	1.56	1.315	1.041	10.83						1.53	1.2355	1.5311	1.2381	0.97966	1.4723	1.2363	0.97822	10.20118		-0.62882	-6.16%
1.672	1.359	1.673	1.361	1.077	1.612	1.359	1.075	11.188						1.5805	1.2764	1.5816	1.279	1.012	1.5209	1.2771	1.0105	10.538		-0.65	-6.17%
1.679	1.364	1.68	1.367	1.081	1.618	1.364	1.08	11.233						1.5871	1.2818	1.5882	1.2843	1.0162	1.5272	1.2824	1.0147	10.5819		-0.6511	-6.15%
0	0	0	0	0	0	0	0	0						0	0	0	0	0	0	0	0	0		0	#DIV/0!
0	0	0	0	0	0	0	0	0						0	0	0	0	0	0	0	0	0		0	#DIV/0!
0	0	0	0	0	0	0	0	0						0	0	0	0	0	0	0	0	0		0	#DIV/0!
0	0	0	0	0	0	0	0	0						0	0	0	0	0	0	0	0	0		0	#DIV/0!
0.231	0	0.242	0	0	0	0	0	0.473						0.21592	0.00017521	0.22503	0.00017554	0.000089607	0.00024349	0.00013859	0.000087827	0.441860264		-0.031139736	-7.05%
0.285	0	0.289	0	0	0	0	0	0.574						0.2675	0.00021185	0.2715	0.00020927	0.00010842	0.00029062	0.00016768	0.00010627	0.54009411		-0.03390589	-6.28%
0	0	0	0	0	0	0	0	0						0	0	0	0	0	0	0	0	0		0	#DIV/0!
0	0	0	0	0	0	0	0	0						0	0	0	0	0	0	0	0	0		0	#DIV/0!
0	0	0	0	0	0	0	0	0						0	0	0	0	0	0	0	0	0		0	#DIV/0!
0	0	0	0	0	0	0	0	0						0	0	0	0	0	0	0	0	0		0	#DIV/0!
0	0	0	0	0	0	0	0	0						0	0	0	0	0	0	0	0	0		0	#DIV/0!
0	0	0	0	0	0	0	0	0						0	0	0	0	0	0	0	0	0		0	#DIV/0!
0	0	0	0	0	0	0	0	0						0	0	0	0	0	0	0	0	0		0	#DIV/0!
0	0	0	0	0	0	0	0	0						0	0	0	0	0	0	0	0	0		0	#DIV/0!
0	0	0	0	0	0	0	0	0						0	0	0	0	0	0	0	0	0		0	#DIV/0!
0	0	0	0	0	0	0	0	0						0	0	0	0	0	0	0	0	0		0	#DIV/0!
0	0	0	0	0	0	0	0	0						0	0	0	0	0	0	0	0	0		0	#DIV/0!
0	0	0	0	0	0	0	0	0						0	0	0	0	0	0	0	0	0		0	#DIV/0!
0	0	0	0	0	0	0	0	0						0	0	0	0	0	0	0	0	0		0	#DIV/0!
0	0	0	0	0	0	0	0	0						0	0	0	0	0	0	0	0	0		0	#DIV/0!
0	0	0	0	0	0	0	0	0						0	0	0	0	0	0	0	0	0		0	#DIV/0!
0	0	0	0	0	0	0	0	0						0	0	0	0	0	0	0	0	0		0	#DIV/0!
0	0	0	0	0	0	0	0	0						0	0	0	0	0	0	0	0	0		0	#DIV/0!
0	0	0	0	0	0	0	0	0						0	0	0	0	0	0	0	0	0		0	#DIV/0!
0	0	0	0	0	0	0	0	0						0	0	0	0	0	0	0	0	0		0	#DIV/0!
0	0	0	0	0	0	0	0	0						0	0	0	0	0	0	0	0	0		0	#DIV/0!
0	0	0	0	0	0	0	0	0						0	0	0	0	0	0	0	0	0		0	#DIV/0!
0	0	0	0	0	0	0	0	0						0	0	0	0	0	0	0	0	0		0	#DIV/0!
0	0	0	0	0	0	0	0	0						0	0	0	0	0	0	0	0	0		0	#DIV/0!
0	0	0	0	0	0	0	0	0						0	0	0	0	0	0	0	0	0		0	#DIV/0!
0	0	0	0	0	0	0	0	0						0	0	0	0	0	0	0	0	0		0	#DIV/0!
0	0	0	0	0	0	0	0	0						0	0	0	0	0	0	0	0	0		0	#DIV/0!
0	0	0	0	0	0	0	0	0						0	0	0	0	0	0	0	0	0		0	#DIV/0!
0	0	0	0	0	0	0	0	0						0	0	0	0	0	0	0	0	0		0	#DIV/0!
0	0	0	0	0	0	0	0	0						0	0	0	0	0	0	0	0	0		0	#DIV/0!
0	0	0	0	0	0	0	0	0						0	0	0	0	0	0	0	0	0		0	#DIV/0!
0	0	0	0	0	0	0	0	0						0	0	0	0	0	0	0	0	0		0	#DIV/0!
0	0	0	0	0	0	0	0	0						0	0	0	0	0	0	0	0	0		0	#DIV/0!
0	0	0	0	0	0	0	0	0						0	0	0	0	0	0	0	0	0		0	#DIV/0!
0	0	0	0	0	0	0	0	0						0	0	0	0	0	0	0	0	0		0	#DIV/0!
0	0	0	0	0	0	0	0	0						0	0	0	0	0	0	0	0	0		0	#DIV/0!
0	0	0	0	0	0	0	0	0						0	0	0	0	0	0	0	0	0		0	#DIV/0!
0	0	0	0	0	0	0	0	0						0	0	0	0	0	0	0	0	0		0	#DIV/0!
0	0	0	0	0	0	0	0	0						0	0	0	0	0	0	0	0	0		0	#DIV/0!
0	0	0	0	0	0	0	0	0						0	0	0	0	0	0	0	0	0		0	#DIV/0!
0	0	0	0	0	0	0	0	0						0	0	0	0	0	0	0	0	0		0	#DIV/0!
0	0	0	0	0	0	0	0	0						0	0	0	0	0	0	0	0	0		0	#DIV/0!
0	0	0	0	0	0	0	0	0						0	0	0	0	0	0	0	0	0		0	#DIV/0!
0	0	0	0	0	0	0	0	0						0	0	0	0	0	0	0	0	0		0	#DIV/0!
0	0	0	0	0	0	0	0	0						0	0	0	0	0	0	0	0	0		0	#DIV/0!
0	0	0	0	0	0	0	0	0						0	0	0	0	0	0	0	0	0		0	#DIV/0!
0	0	0	0	0	0	0	0	0						0	0	0	0	0	0	0	0	0		0	#DIV/0!
0	0	0	0	0	0	0	0	0						0	0	0	0	0	0	0	0	0		0	#DIV/0!
0	0	0	0	0	0	0	0	0						0	0	0	0	0	0	0	0	0		0	#DIV/0!
1.041	0.845	1.042	0	0	0	0	0	2.928						0.98368	0.79383	0.98441	0.00075588	0.00039454	0.001049	0.00060904	0.00038666	2.76511512		-0.16288488	-5.89%
1.021	0.829	1.021	0	0	0	0	0	2.871						0.96459	0.77837	0.96532	0.00074134	0.00038694	0.0010289	0.00059733	0.00037921	2.71141372		-0.15958628	-5.89%
1.009	0.819	1.01	0	0	0	0	0	2.838						0.95377	0.7696	0.95451	0.00073309	0.00038262	0.0010175	0.00059069	0.00037498	2.68097888		-0.15702112	-5.86%
1	0.812	1.001	0	0	0	0	0	2.813						0.94498	0.76246	0.94573	0.00072638	0.0003791	0.0010082	0.00058528	0.00037154	2.6562405		-0.1567595	-5.90%
0.991	0.804	0.992	0	0	0	0	0	2.787						0.93624	0.75537	0.93699	0.00071971	0.00037561	0.00099893	0.0005799	0.00036811	2.63164226		-0.15535774	-5.90%
0.98	0.796	0.981	0	0	0	0	0	2.757						0.92653	0.74749	0.92729	0.00071229	0.00037173	0.00098866	0.00057393	0.00036431	2.60432092		-0.15267908	-5.86%
0.971	0.788	0.972	0	0	0	0	0	2.731						0.91784	0.74044	0.91861	0.00070566	0.00036826	0.00097947	0.00056858	0.00036091	2.57987288		-0.15112712	-5.86%
2.256	1.835	2.258	1.837	1.455	2.175	1.835	1.453	15.104						2.1333	1.726	2.1341	1.7267	1.3678	2.0529	1.7251	1.3666	14.2325		-0.8715	-6.12%
2.172	1.766	2.173	1.768	1.4	2.093	1.766	1.398	14.536						2.053	1.6611	2.0539	1.6617	1.3164	1.9757	1.6602	1.3152	13.6972		-0.8388	-6.12%
2.097	1.705	2.098	1.707	1.352	2.021	1.705	1.35	14.035						1.9823	1.6038	1.9831	1.6044	1.271	1.9076	1.6029	1.2698	13.2249		-0.8101	-6.13%
2.054	1.67	2.055	1.672	1.324	1.98	1.67	1.323	13.748						1.9418	1.571	1.9427	1.5717	1.2451	1.8687	1.5703	1.244	12.9553		-0.7927	-6.12%
2.049	1.667	2.051	1.668	1.321	1.976	1.667	1.32	13.719						1.9376	1.5675	1.9385	1.5684	1.2425	1.8647	1.567	1.2414	12.9276		-0.7914	-6.12%
2.041	1.66	2.042	1.662	1.316	1.968	1.66	1.315	13.664						1.9299	1.5611	1.9307	1.5621	1.2374	1.8572	1.5606	1.2362	12.8752		-0.7888	-6.13%
1.989	1.617	1.99	1.619	1.282	1.917	1.617	1.281	13.312						1.88	1.5207	1.8809	1.5217	1.2054	1.8093	1.5203	1.2043	12.5426		-0.7694	-6.13%
1.92	1.561	1.921	1.563	1.238	1.851	1.561	1.236	12.851						1.815	1.4677	1.8159	1.4691	1.1636	1.7467	1.4677	1.1625	12.1082		-0.7428	-6.13%
1.892	1.538	1.893	1.54	1.219	1.823	1.538	1.218	12.661						1.7883	1.4459	1.7892	1.4475	1.1465	1.7211	1.4461	1.1453	11.9299		-0.7311	-6.13%
1.927	1.567	1.928	1.569	1.242	1.858	1.567	1.241	12.899						1.822	1.4731	1.8229	1.4748	1.1681	1.7535	1.4733	1.1669	12.1546		-0.7444	-6.12%
1.92	1.561	1.921	1.563	1.238	1.851	1.561	1.236	12.851						1.8149	1.4673	1.8159	1.4692	1.1636	1.7468	1.4677	1.1624	12.1078		-0.7432	-6.14%
0.49	0	0.492	0	0	0	0	0	0.982						0.46233	0.0003652	0.46392	0.00035857	0.00018697	0.00049807	0.00028905	0.00018326	0.92813112		-0.05386888	-5.80%
0.499	0	0.5	0	0	0	0	0	0.999						0.47065	0.00037175	0.47222	0.00036498	0.00019033	0.00050697	0.00029423	0.00018654	0.9447848		-0.0542152	-5.74%
0.503	0	0.505	0	0	0	0	0	1.008						0.47475	0.00037495	0.4763	0.00036811	0.00019197	0.00051132	0.00029676	0.00018815	0.95298126		-0.05501874	-5.77%
0.514	0	0.516	0	0	0	0	0	1.03						0.48575	0.00038362	0.48727	0.00037659	0.0001964	0.00052309	0.00030361	0.0001925	0.97499581		-0.05500419	-5.64%
0.522	0	0.524	0	0	0	0	0	1.046						0.49293	0.00038925	0.49444	0.00038211	0.00019929	0.00053075	0.00030807	0.00019533	0.9893748		-0.0566252	-5.72%
0.531	0	0.533	0	0	0	0	0	1.064						0.50157	0.00039605	0.50305	0.00038876	0.00020277	0.00053999	0.00031345	0.00019874	1.00665976		-0.05734024	-5.70%
0.553	0	0.555	0	0	0	0	0	1.108						0.52239	0.0004124	0.52382	0.00040477	0.00021115	0.00056221	0.00032638	0.00020695	1.04833386		-0.05966614	-5.69%
0.577	0	0.579	0	0	0	0	0	1.156						0.54508	0.00043024	0.54648	0.00042223	0.00022028	0.00058646	0.00034048	0.0002159	1.09377559		-0.06222441	-5.69%
0.601	0	0.603	0	0	0	0	0	1.204						0.56804	0.00044823	0.56939	0.00043984	0.0002295	0.0006109	0.0003547	0.00022493	1.1397381		-0.0642619	-5.64%
0.619	0	0.62	0	0	0	0	0	1.239						0.58436	0.00046104	0.58569	0.00045238	0.00023605	0.0006283	0.00036482	0.00023136	1.17242395		-0.06657605	-5.68%
0.636	0	0.637	0	0	0	0	0	1.273						0.60068	0.00047385	0.60199	0.00046493	0.00024262	0.00064571	0.00037495	0.00023779	1.20510985		-0.06789015	-5.63%
0.653	0	0.655	0	0	0	0	0	1.308						0.61697	0.00048661	0.61826	0.00047742	0.00024916	0.00066304	0.00038503	0.0002442	1.23773546		-0.07026454	-5.68%
0.666	0.507	0.667	0	0	0	0	0	1.84						0.6289	0.45853	0.63014	0.00045922	0.00023463	0.00063671	0.00036261	0.00022996	1.71949313		-0.12050687	-7.01%
2.013	1.637	2.014	1.638	1.298	1.94	1.637	1.296	13.473						1.9029	1.5394	1.9037	1.5404	1.2204	1.8314	1.539	1.2193	12.6965		-0.7765	-6.12%
1.974	1.605	1.975	1.607	1.273	1.903	1.605	1.271	13.213						1.8661	1.5095	1.8669	1.5105	1.1966	1.7959	1.5092	1.1956	12.4503		-0.7627	-6.13%
1.916	1.558	1.917	1.56	1.235	1.847	1.558	1.234	12.825						1.8113	1.465	1.8122	1.4662	1.1615	1.7433	1.4649	1.1604	12.0848		-0.7402	-6.13%
1.89	1.537	1.892	1.539	1.219	1.822	1.537	1.218	12.654						1.7872	1.4453	1.788	1.4467	1.1461	1.7201	1.4454	1.1451	11.9239		-0.7301	-6.12%
1.905	1.549	1.906	1.551	1.228	1.837	1.549	1.227	12.752						1.8011	1.4567	1.802	1.4581	1.1552	1.7336	1.4568	1.1542	12.0177		-0.7343	-6.11%
1.91	1.553	1.912	1.555	1.232	1.842	1.554	1.23	12.788						1.8061	1.4603	1.807	1.4621	1.1581	1.7383	1.4607	1.1571	12.0497		-0.7383	-6.13%
1.866	1.517	1.867	1.519	1.203	1.799	1.517	1.202	12.49						1.7637	1.4258	1.7646	1.4278	1.131	1.6976	1.4265	1.13	11.767		-0.723	-6.14%
1.8	1.463	1.801	1.466	1.161	1.736	1.464	1.159	12.05						1.7019	1.3755	1.7029	1.3778	1.0913	1.6381	1.3764	1.0902	11.3541		-0.6959	-6.13%
1.782	1.448	1.783	1.45	1.149	1.718	1.449	1.147	11.926						1.6842	1.3609	1.6852	1.3635	1.0799	1.6211	1.3621	1.0788	11.2357		-0.6903	-6.14%
1.821	1.48	1.823	1.483	1.174	1.756	1.481	1.173	12.191						1.7217	1.3914	1.7228	1.3938	1.1038	1.6572	1.3923	1.1027	11.4857		-0.7053	-6.14%
1.822	1.481	1.823	1.483	1.174	1.757	1.482	1.173	12.195						1.7224	1.3918	1.7234	1.3943	1.1042	1.6578	1.3928	1.103	11.4897		-0.7053	-6.14%
0.359	0	0.362	0	0	0	0	0	0.721						0.33865	0.00026786	0.34099	0.00026348	0.00013712	0.000366	0.00021203	0.00013439	0.68102088		-0.03997912	-5.87%
0.384	0	0.386	0	0	0	0	0	0.77						0.36208	0.00028632	0.36419	0.00028147	0.00014657	0.00039099	0.00022664	0.00014366	0.72774565		-0.04225435	-5.81%
0.407	0	0.409	0	0	0	0	0	0.816						0.38376	0.00030337	0.38571	0.00029812	0.00015531	0.00041412	0.00024013	0.00015222	0.77103327		-0.04496673	-5.83%
0.43	0	0.433	0	0	0	0	0	0.863						0.40624	0.00032107	0.40806	0.00031542	0.00016437	0.00043814	0.00025414	0.00016111	0.81595425		-0.04704575	-5.77%
0.451	0	0.453	0	0	0	0	0	0.904						0.42534	0.0003361	0.42707	0.00033011	0.00017207	0.00045855	0.00026603	0.00016865	0.85414151		-0.04985849	-5.84%
0.47	0	0.472	0	0	0	0	0	0.942						0.44333	0.00035026	0.44499	0.00034396	0.00017932	0.00047778	0.00027723	0.00017576	0.89012431		-0.05187569	-5.83%
0.481	0	0.483	0	0	0	0	0	0.964						0.45422	0.00035882	0.45584	0.00035233	0.00018371	0.00048941	0.000284	0.00018005	0.91190832		-0.05209168	-5.71%
0.487	0	0.489	0	0	0	0	0	0.976						0.46008	0.00036342	0.46168	0.00035683	0.00018606	0.00049566	0.00028764	0.00018236	0.92363197		-0.05236803	-5.67%
0.495	0	0.496	0	0	0	0	0	0.991						0.46694	0.00036883	0.46852	0.00036212	0.00018883	0.000503	0.00029191	0.00018507	0.93735976		-0.05364024	-5.72%
0.503	0	0.505	0	0	0	0	0	1.008						0.47486	0.00037506	0.47641	0.00036821	0.00019202	0.00051146	0.00029684	0.0001882	0.95320179		-0.05479821	-5.75%
0.511	0	0.512	0	0	0	0	0	1.023						0.48198	0.00038065	0.48352	0.00037369	0.00019488	0.00051906	0.00030127	0.00019101	0.96746056		-0.05553944	-5.74%
0.519	0	0.521	0	0	0	0	0	1.04						0.49022	0.00038713	0.49173	0.00038003	0.0001982	0.00052787	0.00030639	0.00019426	0.98394388		-0.05605612	-5.70%
0.527	0	0.529	0	0	0	0	0	1.056						0.49786	0.00039313	0.49935	0.0003859	0.00020128	0.00053602	0.00031113	0.00019727	0.99923473		-0.05676527	-5.68%
1.915	1.557	1.916	1.559	1.235	1.846	1.557	1.233	12.818						1.8107	1.4647	1.8115	1.4656	1.1609	1.7425	1.4642	1.1598	12.0799		-0.7381	-6.11%
1.868	1.519	1.869	1.52	1.204	1.8	1.519	1.202	12.501						1.7656	1.428	1.7664	1.4291	1.1319	1.6991	1.4277	1.1308	11.7786		-0.7224	-6.13%
1.789	1.454	1.79	1.456	1.153	1.724	1.454	1.152	11.972						1.6909	1.3672	1.6918	1.3687	1.0841	1.6274	1.3674	1.083	11.2805		-0.6915	-6.13%
1.74	1.415	1.741	1.416	1.122	1.677	1.415	1.12	11.646						1.6449	1.3297	1.6457	1.3315	1.0546	1.5831	1.3302	1.0536	10.9733		-0.6727	-6.13%
1.733	1.409	1.734	1.411	1.117	1.67	1.409	1.116	11.599						1.6379	1.324	1.6388	1.326	1.0503	1.5765	1.3247	1.0493	10.9275		-0.6715	-6.15%
1.724	1.401	1.725	1.403	1.111	1.662	1.402	1.11	11.538						1.6294	1.3168	1.6303	1.319	1.0446	1.5683	1.3176	1.0435	10.8695		-0.6685	-6.15%
1.669	1.357	1.671	1.359	1.076	1.609	1.357	1.075	11.173						1.578	1.275	1.579	1.2775	1.0116	1.5189	1.2761	1.0105	10.5266		-0.6464	-6.14%
1.602	1.301	1.603	1.304	1.032	1.544	1.302	1.031	10.719						1.5139	1.2227	1.5149	1.2255	0.97032	1.4572	1.2241	0.96919	10.09781		-0.62119	-6.15%
1.578	1.282	1.579	1.285	1.017	1.522	1.283	1.016	10.562						1.4919	1.2047	1.4929	1.2076	0.95605	1.4359	1.2062	0.95488	9.95013		-0.61187	-6.15%
1.63	1.325	1.632	1.327	1.051	1.572	1.326	1.049	10.912						1.5412	1.2447	1.5422	1.2475	0.98769	1.4834	1.246	0.9865	10.27919		-0.63281	-6.16%
1.628	1.323	1.63	1.326	1.049	1.57	1.324	1.048	10.898						1.5393	1.2432	1.5403	1.246	0.98648	1.4816	1.2445	0.98529	10.26667		-0.63133	-6.15%
0	0	0	0	0	0	0	0	0						0	0	0	0	0	0	0	0	0		0	#DIV/0!
0	0	0	0	0	0	0	0	0						0	0	0	0	0	0	0	0	0		0	#DIV/0!
0	0	0	0	0	0	0	0	0						0	0	0	0	0	0	0	0	0		0	#DIV/0!
0	0	0	0	0	0	0	0	0						0	0	0	0	0	0	0	0	0		0	#DIV/0!
0	0	0	0	0	0	0	0	0						0	0	0	0	0	0	0	0	0		0	#DIV/0!
0	0	0	0	0	0	0	0	0						0	0	0	0	0	0	0	0	0		0	#DIV/0!
0	0	0	0	0	0	0	0	0						0	0	0	0	0	0	0	0	0		0	#DIV/0!
0	0	0	0	0	0	0	0	0						0	0	0	0	0	0	0	0	0		0	#DIV/0!
0	0	0	0	0	0	0	0	0						0	0	0	0	0	0	0	0	0		0	#DIV/0!
0	0	0	0	0	0	0	0	0						0	0	0	0	0	0	0	0	0		0	#DIV/0!
0	0	0	0	0	0	0	0	0						0	0	0	0	0	0	0	0	0		0	#DIV/0!
0	0	0	0	0	0	0	0	0						0	0	0	0	0	0	0	0	0		0	#DIV/0!
0	0	0	0	0	0	0	0	0						0	0	0	0	0	0	0	0	0		0	#DIV/0!
1.749	1.422	1.75	1.424	1.127	1.686	1.422	1.126	11.706						1.6537	1.3367	1.6546	1.3384	1.0598	1.5914	1.3369	1.0585	11.03		-0.676	-6.13%
1.709	1.389	1.71	1.391	1.101	1.647	1.389	1.1	11.436						1.6154	1.3055	1.6164	1.3075	1.0351	1.5546	1.3059	1.0339	10.7743		-0.6617	-6.14%
1.648	1.339	1.649	1.342	1.062	1.589	1.34	1.06	11.029						1.558	1.2587	1.5589	1.261	0.9982	1.4994	1.2594	0.99695	10.39055		-0.63845	-6.14%
1.62	1.317	1.622	1.319	1.044	1.562	1.317	1.043	10.844						1.5318	1.2374	1.5327	1.2398	0.98151	1.4742	1.2383	0.98031	10.21602		-0.62798	-6.15%
1.634	1.328	1.635	1.33	1.053	1.575	1.329	1.052	10.936						1.5446	1.2479	1.5456	1.2503	0.98995	1.4867	1.2489	0.9888	10.30275		-0.63325	-6.15%
1.642	1.334	1.643	1.337	1.058	1.583	1.335	1.057	10.989						1.5523	1.2539	1.5533	1.2565	0.99469	1.494	1.2549	0.99346	10.35305		-0.63595	-6.14%
1.601	1.301	1.602	1.304	1.032	1.544	1.302	1.03	10.716						1.5136	1.2224	1.5146	1.2251	0.9698	1.4567	1.2236	0.96857	10.09437		-0.62163	-6.16%
1.575	1.28	1.577	1.282	1.015	1.519	1.28	1.013	10.541						1.4891	1.202	1.4902	1.2052	0.9538	1.4331	1.2035	0.95247	9.92937		-0.61163	-6.16%
1.576	1.28	1.577	1.283	1.015	1.519	1.281	1.013	10.544						1.4894	1.202	1.4905	1.2055	0.95386	1.4334	1.2037	0.95246	9.93082		-0.61318	-6.17%
1.579	1.283	1.58	1.285	1.017	1.522	1.283	1.016	10.565						1.4924	1.205	1.4935	1.2079	0.95604	1.4363	1.2063	0.95475	9.95219		-0.61281	-6.16%
1.589	1.291	1.59	1.293	1.024	1.532	1.291	1.022	10.632						1.5018	1.2126	1.5029	1.2155	0.96207	1.4454	1.2139	0.96077	10.01494		-0.61706	-6.16%
0	0	0	0	0	0	0	0	0						0	0	0	0	0	0	0	0	0		0	#DIV/0!
0	0	0	0	0	0	0	0	0						0	0	0	0	0	0	0	0	0		0	#DIV/0!
0	0	0	0	0	0	0	0	0						0	0	0	0	0	0	0	0	0		0	#DIV/0!
0	0	0	0	0	0	0	0	0						0	0	0	0	0	0	0	0	0		0	#DIV/0!
0	0	0	0	0	0	0	0	0						0	0	0	0	0	0	0	0	0		0	#DIV/0!
0	0	0	0	0	0	0	0	0						0	0	0	0	0	0	0	0	0		0	#DIV/0!
0	0	0	0	0	0	0	0	0						0	0	0	0	0	0	0	0	0		0	#DIV/0!
0	0	0	0	0	0	0	0	0						0	0	0	0	0	0	0	0	0		0	#DIV/0!
0	0	0	0	0	0	0	0	0						0	0	0	0	0	0	0	0	0		0	#DIV/0!
0	0	0	0	0	0	0	0	0						0	0	0	0	0	0	0	0	0		0	#DIV/0!
0	0	0	0	0	0	0	0	0						0	0	0	0	0	0	0	0	0		0	#DIV/0!
0	0	0	0	0	0	0	0	0						0	0	0	0	0	0	0	0	0		0	#DIV/0!
0	0	0	0	0	0	0	0	0						0	0	0	0	0	0	0	0	0		0	#DIV/0!
1.729	1.405	1.73	1.407	1.114	1.666	1.405	1.112	11.568						1.6341	1.3209	1.635	1.3224	1.0468	1.5724	1.3207	1.0455	10.8978		-0.6702	-6.15%
1.685	1.37	1.686	1.372	1.086	1.624	1.37	1.084	11.277						1.5929	1.2873	1.5939	1.2891	1.0203	1.5328	1.2874	1.019	10.6227		-0.6543	-6.16%
1.606	1.305	1.607	1.307	1.034	1.548	1.305	1.033	10.745						1.5177	1.2259	1.5187	1.2282	0.9721	1.4605	1.2266	0.97078	10.12048		-0.62452	-6.17%
1.576	1.28	1.577	1.283	1.015	1.519	1.281	1.013	10.544						1.4896	1.2029	1.4907	1.2055	0.95386	1.4335	1.2037	0.95246	9.93222		-0.61178	-6.16%
1.575	1.28	1.577	1.282	1.015	1.519	1.28	1.013	10.541						1.4892	1.2025	1.4902	1.2052	0.95381	1.4331	1.2035	0.95247	9.92998		-0.61102	-6.15%
1.576	1.28	1.577	1.283	1.015	1.519	1.281	1.013	10.544						1.4897	1.2027	1.4908	1.2056	0.95389	1.4336	1.2038	0.95246	9.93255		-0.61145	-6.16%
1.577	1.28	1.578	1.284	1.015	1.52	1.281	1.013	10.548						1.4903	1.2023	1.4916	1.2062	0.95403	1.4344	1.2042	0.95243	9.93546		-0.61254	-6.17%
1.579	1.281	1.581	1.286	1.016	1.522	1.283	1.014	10.562						1.4917	1.202	1.4937	1.2076	0.95439	1.4362	1.2051	0.95242	9.94311		-0.61889	-6.22%
1.58	1.281	1.582	1.286	1.016	1.523	1.283	1.014	10.565						1.4924	1.2018	1.4946	1.2083	0.95456	1.4371	1.2055	0.95241	9.94667		-0.61833	-6.22%
1.578	1.281	1.58	1.285	1.016	1.522	1.282	1.014	10.558						1.4914	1.2022	1.4932	1.2073	0.9543	1.4358	1.2049	0.95241	9.94151		-0.61649	-6.20%
1.578	1.281	1.58	1.285	1.016	1.522	1.282	1.014	10.558						1.4914	1.2022	1.4931	1.2072	0.95429	1.4357	1.2049	0.95242	9.94121		-0.61679	-6.20%
0	0	0	0	0	0	0	0	0						0	0	0	0	0	0	0	0	0		0	#DIV/0!
0	0	0	0	0	0	0	0	0						0	0	0	0	0	0	0	0	0		0	#DIV/0!
0	0	0	0	0	0	0	0	0						0	0	0	0	0	0	0	0	0		0	#DIV/0!
0	0	0	0	0	0	0	0	0						0	0	0	0	0	0	0	0	0		0	#DIV/0!
0	0	0	0	0	0	0	0	0						0	0	0	0	0	0	0	0	0		0	#DIV/0!
0	0	0	0	0	0	0	0	0						0	0	0	0	0	0	0	0	0		0	#DIV/0!
0	0	0	0	0	0	0	0	0						0	0	0	0	0	0	0	0	0		0	#DIV/0!
0	0	0	0	0	0	0	0	0						0	0	0	0	0	0	0	0	0		0	#DIV/0!
0	0	0	0	0	0	0	0	0						0	0	0	0	0	0	0	0	0		0	#DIV/0!
0	0	0	0	0	0	0	0	0						0	0	0	0	0	0	0	0	0		0	#DIV/0!
0	0	0	0	0	0	0	0	0						0	0	0	0	0	0	0	0	0		0	#DIV/0!
0	0	0	0	0	0	0	0	0						0	0	0	0	0	0	0	0	0		0	#DIV/0!
0	0	0	0	0	0	0	0	0						0	0	0	0	0	0	0	0	0		0	#DIV/0!
0	0	0	0	0	0	0	0	0						0	0	0	0	0	0	0	0	0		0	#DIV/0!
0	0	0	0	0	0	0	0	0						0	0	0	0	0	0	0	0	0		0	#DIV/0!
0	0	0	0	0	0	0	0	0						0	0	0	0	0	0	0	0	0		0	#DIV/0!
0	0	0	0	0	0	0	0	0						0	0	0	0	0	0	0	0	0		0	#DIV/0!
0	0	0	0	0	0	0	0	0						0	0	0	0	0	0	0	0	0		0	#DIV/0!
0	0	0	0	0	0	0	0	0						0	0	0	0	0	0	0	0	0		0	#DIV/0!
0	0	0	0	0	0	0	0	0						0	0	0	0	0	0	0	0	0		0	#DIV/0!
0	0	0	0	0	0	0	0	0						0	0	0	0	0	0	0	0	0		0	#DIV/0!
0	0	0	0	0	0	0	0	0						0	0	0	0	0	0	0	0	0		0	#DIV/0!
0	0	0	0	0	0	0	0	0						0	0	0	0	0	0	0	0	0		0	#DIV/0!
0	0	0	0	0	0	0	0	0						0	0	0	0	0	0	0	0	0		0	#DIV/0!
0	0	0	0	0	0	0	0	0						0	0	0	0	0	0	0	0	0		0	#DIV/0!
0	0	0	0	0	0	0	0	0						0	0	0	0	0	0	0	0	0		0	#DIV/0!
0	0	0	0	0	0	0	0	0						0	0	0	0	0	0	0	0	0		0	#DIV/0!
0	0	0	0	0	0	0	0	0						0	0	0	0	0	0	0	0	0		0	#DIV/0!
0	0	0	0	0	0	0	0	0						0	0	0	0	0	0	0	0	0		0	#DIV/0!
0	0	0	0	0	0	0	0	0						0	0	0	0	0	0	0	0	0		0	#DIV/0!
0	0	0	0	0	0	0	0	0						0	0	0	0	0	0	0	0	0		0	#DIV/0!
0	0	0	0	0	0	0	0	0						0	0	0	0	0	0	0	0	0		0	#DIV/0!
0	0	0	0	0	0	0	0	0						0	0	0	0	0	0	0	0	0		0	#DIV/0!
0	0	0	0	0	0	0	0	0						0	0	0	0	0	0	0	0	0		0	#DIV/0!
0	0	0	0	0	0	0	0	0						0	0	0	0	0	0	0	0	0		0	#DIV/0!
0	0	0	0	0	0	0	0	0						0	0	0	0	0	0	0	0	0		0	#DIV/0!
0	0	0	0	0	0	0	0	0						0	0	0	0	0	0	0	0	0		0	#DIV/0!
0	0	0	0	0	0	0	0	0						0	0	0	0	0	0	0	0	0		0	#DIV/0!
0	0	0	0	0	0	0	0	0						0	0	0	0	0	0	0	0	0		0	#DIV/0!
0	0	0	0	0	0	0	0	0						0	0	0	0	0	0	0	0	0		0	#DIV/0!
0	0	0	0	0	0	0	0	0						0	0	0	0	0	0	0	0	0		0	#DIV/0!
0	0	0	0	0	0	0	0	0						0	0	0	0	0	0	0	0	0		0	#DIV/0!
0	0	0	0	0	0	0	0	0						0	0	0	0	0	0	0	0	0		0	#DIV/0!
0	0	0	0	0	0	0	0	0						0	0	0	0	0	0	0	0	0		0	#DIV/0!
0	0	0	0	0	0	0	0	0						0	0	0	0	0	0	0	0	0		0	#DIV/0!
0	0	0	0	0	0	0	0	0						0	0	0	0	0	0	0	0	0		0	#DIV/0!
0	0	0	0	0	0	0	0	0						0	0	0	0	0	0	0	0	0		0	#DIV/0!
0	0	0	0	0	0	0	0	0						0	0	0	0	0	0	0	0	0		0	#DIV/0!
0	0	0	0	0	0	0	0	0						0	0	0	0	0	0	0	0	0		0	#DIV/0!
0	0	0	0	0	0	0	0	0						0	0	0	0	0	0	0	0	0		0	#DIV/0!
0	0	0	0	0	0	0	0	0						0	0	0	0	0	0	0	0	0		0	#DIV/0!
0	0	0	0	0	0	0	0	0						0	0	0	0	0	0	0	0	0		0	#DIV/0!
0	0	0	0	0	0	0	0	0						0	0	0	0	0	0	0	0	0		0	#DIV/0!
0	0	0	0	0	0	0	0	0						0	0	0	0	0	0	0	0	0		0	#DIV/0!
0.225	0	0.241	0	0	0	0	0	0.466						0.20864	0.00016896	0.22157	0.00017118	0.000086312	0.0002372	0.0001335	0.000084598	0.43109175		-0.03490825	-8.10%
0.268	0	0.274	0	0	0	0	0	0.542						0.25144	0.0001992	0.25639	0.00019727	0.00010193	0.00027389	0.00015765	0.000099907	0.508859847		-0.033140153	-6.51%
0.3	0	0.304	0	0	0	0	0	0.604						0.28257	0.00022371	0.28598	0.00022066	0.0001145	0.00030646	0.00017708	0.00011223	0.56970464		-0.03429536	-6.02%
0.321	0	0.324	0	0	0	0	0	0.645						0.30193	0.00023895	0.30484	0.00023538	0.00012231	0.00032693	0.00018914	0.00011988	0.60800259		-0.03699741	-6.09%
0.337	0	0.34	0	0	0	0	0	0.677						0.31772	0.0002514	0.32035	0.00024746	0.00012869	0.00034373	0.000199	0.00012613	0.63936641		-0.03763359	-5.89%
0.356	0	0.359	0	0	0	0	0	0.715						0.33556	0.00026544	0.33793	0.00026112	0.00013588	0.00036272	0.00021012	0.00013318	0.67485846		-0.04014154	-5.95%
0.369	0	0.372	0	0	0	0	0	0.741						0.34822	0.00027541	0.35046	0.00027084	0.00014099	0.00037622	0.00021801	0.00013819	0.70009966		-0.04090034	-5.84%
1.848	1.503	1.849	1.504	1.191	1.781	1.502	1.189	12.367						1.747	1.4134	1.7477	1.4136	1.1193	1.6808	1.412	1.118	11.6518		-0.7152	-6.14%
1.803	1.466	1.804	1.467	1.161	1.737	1.465	1.16	12.063						1.7044	1.3787	1.7051	1.3791	1.0918	1.6397	1.3774	1.0906	11.3668		-0.6962	-6.12%
1.74	1.415	1.741	1.416	1.121	1.677	1.414	1.119	11.643						1.645	1.3305	1.6458	1.331	1.0537	1.5827	1.3294	1.0524	10.9705		-0.6725	-6.13%
1.71	1.391	1.711	1.392	1.102	1.649	1.39	1.1	11.445						1.617	1.3076	1.6178	1.3084	1.0359	1.5558	1.3068	1.0346	10.7839		-0.6611	-6.13%
1.72	1.398	1.721	1.4	1.108	1.658	1.398	1.107	11.51						1.6259	1.3149	1.6267	1.3158	1.0418	1.5645	1.3142	1.0406	10.8444		-0.6656	-6.14%
1.726	1.403	1.727	1.405	1.112	1.664	1.403	1.11	11.55						1.6315	1.3192	1.6324	1.3203	1.0453	1.5699	1.3187	1.044	10.8813		-0.6687	-6.15%
1.683	1.368	1.684	1.37	1.084	1.622	1.368	1.083	11.262						1.5906	1.2858	1.5915	1.2872	1.019	1.5306	1.2856	1.0178	10.6081		-0.6539	-6.16%
1.624	1.32	1.625	1.322	1.046	1.565	1.32	1.045	10.867						1.5349	1.2404	1.5358	1.2421	0.98316	1.4769	1.2405	0.98187	10.23563		-0.63137	-6.17%
1.598	1.299	1.6	1.301	1.03	1.541	1.299	1.028	10.696						1.5109	1.2208	1.5118	1.2227	0.96775	1.4539	1.2211	0.96645	10.0754		-0.6206	-6.16%
1.642	1.334	1.643	1.336	1.058	1.582	1.334	1.056	10.985						1.5518	1.254	1.5528	1.2558	0.99403	1.4933	1.2542	0.99272	10.34865		-0.63635	-6.15%
1.651	1.342	1.652	1.344	1.064	1.592	1.342	1.062	11.049						1.5607	1.2611	1.5617	1.2631	0.99975	1.5019	1.2614	0.99844	10.40809		-0.64091	-6.16%
0	0	0	0	0	0	0	0	0						0	0	0	0	0	0	0	0	0		0	#DIV/0!
0	0	0	0	0	0	0	0	0						0	0	0	0	0	0	0	0	0		0	#DIV/0!
0	0	0	0	0	0	0	0	0						0	0	0	0	0	0	0	0	0		0	#DIV/0!
0	0	0	0	0	0	0	0	0						0	0	0	0	0	0	0	0	0		0	#DIV/0!
0	0	0	0	0	0	0	0	0						0	0	0	0	0	0	0	0	0		0	#DIV/0!
0	0	0	0	0	0	0	0	0						0	0	0	0	0	0	0	0	0		0	#DIV/0!
0	0	0	0	0	0	0	0	0						0	0	0	0	0	0	0	0	0		0	#DIV/0!
0	0	0	0	0	0	0	0	0						0	0	0	0	0	0	0	0	0		0	#DIV/0!
0	0	0	0	0	0	0	0	0						0	0	0	0	0	0	0	0	0		0	#DIV/0!
0.222	0	0.258	0	0	0	0	0	0.48						0.20083	0.00015976	0.22952	0.00016949	0.000081196	0.00023392	0.00012558	0.000079583	0.431199529		-0.048800471	-11.32%
0.251	0	0.259	0	0	0	0	0	0.51						0.23476	0.00018638	0.24136	0.00018538	0.000095344	0.00025729	0.00014746	0.00009345	0.477085304		-0.032914696	-6.90%
0.28	0	0.285	0	0	0	0	0	0.565						0.26319	0.00020845	0.2674	0.00020603	0.00010668	0.00028609	0.00016499	0.00010456	0.5316668		-0.0333332	-6.27%
0.303	0	0.306	0	0	0	0	0	0.609						0.28471	0.00022541	0.28806	0.00022229	0.00011537	0.00030873	0.00017842	0.00011308	0.5739333		-0.0350667	-6.11%
1.796	1.46	1.797	1.462	1.157	1.731	1.46	1.155	12.018						1.6977	1.3729	1.6986	1.3738	1.0876	1.6335	1.3721	1.0863	11.3225		-0.6955	-6.14%
1.755	1.427	1.756	1.428	1.131	1.691	1.426	1.129	11.743						1.6589	1.3412	1.6597	1.3424	1.0626	1.5962	1.3407	1.0613	11.063		-0.68	-6.15%
1.681	1.366	1.682	1.368	1.083	1.62	1.366	1.081	11.247						1.5889	1.2841	1.5898	1.2858	1.0178	1.5289	1.2841	1.0164	10.5958		-0.6512	-6.15%
1.634	1.328	1.635	1.33	1.053	1.575	1.328	1.051	10.934						1.5449	1.2483	1.5458	1.2502	0.98961	1.4866	1.2486	0.98831	10.30232		-0.63168	-6.13%
1.628	1.323	1.629	1.325	1.049	1.569	1.323	1.047	10.893						1.5391	1.2436	1.54	1.2456	0.98596	1.4811	1.244	0.98469	10.26405		-0.62895	-6.13%
1.623	1.319	1.625	1.321	1.046	1.565	1.319	1.044	10.862						1.5345	1.2397	1.5355	1.2418	0.98284	1.4767	1.2401	0.9815	10.23264		-0.62936	-6.15%
1.576	1.28	1.577	1.283	1.015	1.519	1.281	1.014	10.545						1.4896	1.2029	1.4906	1.2055	0.95399	1.4334	1.2038	0.95266	9.93245		-0.61255	-6.17%
1.577	1.28	1.578	1.284	1.015	1.52	1.281	1.013	10.548						1.4905	1.2026	1.4918	1.2062	0.95403	1.4344	1.2042	0.95243	9.93616		-0.61184	-6.16%
1.578	1.281	1.579	1.284	1.016	1.521	1.282	1.014	10.555						1.491	1.2026	1.4924	1.2067	0.95415	1.435	1.2045	0.95243	9.93878		-0.61622	-6.20%
1.577	1.281	1.578	1.283	1.015	1.52	1.281	1.013	10.548						1.4904	1.203	1.4915	1.206	0.95399	1.4342	1.2041	0.95244	9.93563		-0.61237	-6.16%
1.577	1.281	1.578	1.283	1.015	1.52	1.281	1.013	10.548						1.4903	1.2029	1.4914	1.2059	0.95396	1.434	1.204	0.95244	9.9349		-0.6131	-6.17%
0	0	0	0	0	0	0	0	0						0	0	0	0	0	0	0	0	0		0	#DIV/0!
0	0	0	0	0	0	0	0	0						0	0	0	0	0	0	0	0	0		0	#DIV/0!
0	0	0	0	0	0	0	0	0						0	0	0	0	0	0	0	0	0		0	#DIV/0!
0	0	0	0	0	0	0	0	0						0	0	0	0	0	0	0	0	0		0	#DIV/0!
0	0	0	0	0	0	0	0	0						0	0	0	0	0	0	0	0	0		0	#DIV/0!
0	0	0	0	0	0	0	0	0						0	0	0	0	0	0	0	0	0		0	#DIV/0!
0	0	0	0	0	0	0	0	0						0	0	0	0	0	0	0	0	0		0	#DIV/0!
0	0	0	0	0	0	0	0	0						0	0	0	0	0	0	0	0	0		0	#DIV/0!
0	0	0	0	0	0	0	0	0						0	0	0	0	0	0	0	0	0		0	#DIV/0!
0.252	0	0.259	0	0	0	0	0	0.511						0.23508	0.00018663	0.24165	0.00018562	0.000095475	0.00025762	0.00014767	0.000093578	0.477696593		-0.033303407	-6.97%
0.31	0	0.314	0	0	0	0	0	0.624						0.29179	0.00023097	0.29494	0.00022766	0.00011822	0.0003162	0.00018283	0.00011587	0.58792175		-0.03607825	-6.14%
0.363	0	0.365	0	0	0	0	0	0.728						0.34199	0.00027049	0.34429	0.00026605	0.00013847	0.00036956	0.00021412	0.00013572	0.68767441		-0.04032559	-5.86%
0.406	0	0.408	0	0	0	0	0	0.814						0.38299	0.00030278	0.38495	0.00029754	0.000155	0.00041331	0.00023966	0.00015192	0.76950021		-0.04449979	-5.78%
1.846	1.501	1.847	1.502	1.189	1.779	1.5	1.187	12.351						1.7451	1.4107	1.746	1.412	1.1176	1.679	1.4101	1.116	11.6365		-0.7145	-6.14%
1.814	1.474	1.815	1.476	1.168	1.748	1.474	1.166	12.135						1.7146	1.3858	1.7156	1.3874	1.0979	1.6497	1.3854	1.0964	11.4328		-0.7022	-6.14%
1.748	1.421	1.749	1.423	1.126	1.685	1.421	1.124	11.697						1.6524	1.3351	1.6534	1.3371	1.0582	1.59	1.3352	1.0567	11.0181		-0.6789	-6.16%
1.704	1.385	1.705	1.387	1.098	1.643	1.385	1.096	11.403						1.6109	1.3015	1.6119	1.3035	1.0315	1.55	1.3016	1.03	10.7409		-0.6621	-6.16%
1.711	1.39	1.712	1.392	1.102	1.649	1.39	1.1	11.446						1.617	1.3065	1.618	1.3086	1.0357	1.556	1.3068	1.0343	10.7829		-0.6631	-6.15%
1.711	1.391	1.713	1.393	1.102	1.649	1.391	1.1	11.45						1.6176	1.3067	1.6187	1.3089	1.0357	1.5565	1.307	1.0342	10.7853		-0.6647	-6.16%
1.673	1.36	1.675	1.362	1.078	1.613	1.36	1.076	11.197						1.5817	1.2775	1.5828	1.2799	1.0127	1.522	1.278	1.0112	10.5458		-0.6512	-6.17%
1.618	1.315	1.619	1.317	1.042	1.56	1.315	1.04	10.826						1.5294	1.2349	1.5305	1.2375	0.97898	1.4716	1.2355	0.97744	10.19582		-0.63018	-6.18%
1.613	1.31	1.614	1.313	1.039	1.555	1.311	1.037	10.792						1.5246	1.2308	1.5256	1.2336	0.97588	1.4669	1.2316	0.97434	10.16332		-0.62868	-6.19%
1.671	1.358	1.672	1.36	1.076	1.611	1.358	1.074	11.18						1.5795	1.2753	1.5806	1.2779	1.0109	1.5197	1.2759	1.0093	10.5291		-0.6509	-6.18%
1.679	1.364	1.68	1.366	1.081	1.618	1.364	1.079	11.231						1.5869	1.2814	1.588	1.284	1.0157	1.5268	1.2819	1.014	10.5787		-0.6523	-6.17%
0	0	0	0	0	0	0	0	0						0	0	0	0	0	0	0	0	0		0	#DIV/0!
0	0	0	0	0	0	0	0	0						0	0	0	0	0	0	0	0	0		0	#DIV/0!
0	0	0	0	0	0	0	0	0						0	0	0	0	0	0	0	0	0		0	#DIV/0!
0	0	0	0	0	0	0	0	0						0	0	0	0	0	0	0	0	0		0	#DIV/0!
0.259	0	0.265	0	0	0	0	0	0.524						0.24221	0.00019194	0.24797	0.00019049	0.000098202	0.00026443	0.00015188	0.000096251	0.491173193		-0.032826807	-6.68%
0.297	0	0.301	0	0	0	0	0	0.598						0.27884	0.0002208	0.28239	0.00021785	0.00011301	0.00030256	0.00017478	0.00011077	0.56236977		-0.03563023	-6.34%
0.315	0	0.319	0	0	0	0	0	0.634						0.29682	0.00023494	0.29986	0.0002315	0.00012025	0.00032153	0.00018597	0.00011786	0.59789205		-0.03610795	-6.04%
0.326	0	0.329	0	0	0	0	0	0.655						0.30708	0.00024302	0.30989	0.00023933	0.00012439	0.00033242	0.00019237	0.00012192	0.61822345		-0.03677655	-5.95%
0.337	0	0.34	0	0	0	0	0	0.677						0.31798	0.00025159	0.3206	0.00024765	0.00012878	0.00034399	0.00019915	0.00012623	0.63987739		-0.03712261	-5.80%
0.352	0	0.355	0	0	0	0	0	0.707						0.3322	0.00026279	0.33462	0.00025855	0.00013452	0.00035913	0.00020802	0.00013185	0.66817486		-0.03882514	-5.81%
0.366	0	0.368	0	0	0	0	0	0.734						0.3448	0.00027274	0.34708	0.00026823	0.00013962	0.00037259	0.00021589	0.00013684	0.69328591		-0.04071409	-5.87%
0.378	0	0.38	0	0	0	0	0	0.758						0.35603	0.00028156	0.3582	0.00027684	0.00014414	0.00038455	0.00022288	0.00014127	0.71568124		-0.04231876	-5.91%
0.39	0	0.393	0	0	0	0	0	0.783						0.36824	0.00029117	0.3703	0.00028621	0.00014906	0.00039757	0.00023048	0.0001461	0.74004059		-0.04295941	-5.81%
1.832	1.49	1.834	1.491	1.18	1.766	1.489	1.178	12.26						1.7323	1.4007	1.7332	1.4015	1.1091	1.6665	1.3995	1.1075	11.5503		-0.7097	-6.14%
1.791	1.456	1.793	1.458	1.154	1.727	1.456	1.152	11.987						1.6935	1.3691	1.6944	1.3701	1.0842	1.6292	1.3681	1.0826	11.2912		-0.6958	-6.16%
1.723	1.4	1.724	1.402	1.109	1.66	1.4	1.107	11.525						1.6284	1.3161	1.6294	1.3174	1.0424	1.5666	1.3154	1.0408	10.8565		-0.6685	-6.16%
1.685	1.37	1.686	1.372	1.085	1.624	1.369	1.083	11.274						1.5931	1.2874	1.594	1.2889	1.0198	1.5327	1.287	1.0183	10.6212		-0.6528	-6.15%
1.689	1.373	1.69	1.375	1.088	1.628	1.373	1.086	11.302						1.5967	1.2904	1.5976	1.2919	1.0224	1.5363	1.2901	1.0209	10.6463		-0.6557	-6.16%
1.693	1.376	1.694	1.378	1.09	1.632	1.376	1.089	11.328						1.6007	1.2934	1.6016	1.2951	1.0247	1.54	1.2931	1.0232	10.6718		-0.6562	-6.15%
1.643	1.335	1.644	1.337	1.058	1.583	1.335	1.056	10.991						1.5528	1.2545	1.5538	1.2564	0.99402	1.494	1.2545	0.99251	10.35253		-0.63847	-6.17%
1.581	1.284	1.582	1.286	1.018	1.523	1.284	1.016	10.574						1.494	1.2066	1.495	1.2087	0.95613	1.4374	1.2068	0.95458	9.95921		-0.61479	-6.17%
1.577	1.281	1.578	1.284	1.015	1.52	1.281	1.013	10.549						1.4909	1.2038	1.4919	1.2061	0.95403	1.4343	1.2041	0.95244	9.93757		-0.61143	-6.15%
1.615	1.312	1.616	1.314	1.04	1.556	1.312	1.038	10.803						1.5264	1.2327	1.5274	1.235	0.97691	1.4686	1.233	0.97535	10.17536		-0.62764	-6.17%
1.616	1.313	1.617	1.315	1.041	1.558	1.313	1.039	10.812						1.5277	1.2338	1.5287	1.236	0.97779	1.4699	1.2341	0.97622	10.18421		-0.62779	-6.16%
0	0	0	0	0	0	0	0	0						0	0	0	0	0	0	0	0	0		0	#DIV/0!
0	0	0	0	0	0	0	0	0						0	0	0	0	0	0	0	0	0		0	#DIV/0!
0	0	0	0	0	0	0	0	0						0	0	0	0	0	0	0	0	0		0	#DIV/0!
0	0	0	0	0	0	0	0	0						0	0	0	0	0	0	0	0	0		0	#DIV/0!
0	0	0	0	0	0	0	0	0						0	0	0	0	0	0	0	0	0		0	#DIV/0!
0	0	0	0	0	0	0	0	0						0	0	0	0	0	0	0	0	0		0	#DIV/0!
0	0	0	0	0	0	0	0	0						0	0	0	0	0	0	0	0	0		0	#DIV/0!
0	0	0	0	0	0	0	0	0						0	0	0	0	0	0	0	0	0		0	#DIV/0!
0	0	0	0	0	0	0	0	0						0	0	0	0	0	0	0	0	0		0	#DIV/0!
0.27	0	0.276	0	0	0	0	0	0.546						0.25366	0.00020096	0.25845	0.00019893	0.00010284	0.0002762	0.00015905	0.00010079	0.51314877		-0.03285123	-6.40%
0.321	0	0.324	0	0	0	0	0	0.645						0.30229	0.00023924	0.3052	0.00023567	0.00012246	0.00032733	0.00018938	0.00012003	0.60872411		-0.03627589	-5.96%
0.366	0	0.369	0	0	0	0	0	0.735						0.34511	0.00027297	0.34738	0.00026846	0.00013974	0.00037291	0.00021608	0.00013696	0.69389712		-0.04110288	-5.92%
0.403	0	0.405	0	0	0	0	0	0.808						0.37998	0.0003004	0.38196	0.00029522	0.00015378	0.00041009	0.00023778	0.00015073	0.763488		-0.044512	-5.83%
1.845	1.5	1.846	1.501	1.188	1.778	1.499	1.186	12.343						1.7439	1.4099	1.7448	1.4109	1.1166	1.6777	1.409	1.115	11.6278		-0.7152	-6.15%
1.809	1.47	1.81	1.472	1.165	1.743	1.47	1.163	12.102						1.7099	1.3821	1.7108	1.3834	1.0947	1.645	1.3814	1.0931	11.4004		-0.7016	-6.15%
1.747	1.42	1.749	1.422	1.125	1.684	1.42	1.124	11.691						1.6518	1.3348	1.6528	1.3365	1.0576	1.5893	1.3346	1.056	11.0134		-0.6776	-6.15%
1.708	1.388	1.709	1.39	1.1	1.646	1.388	1.098	11.427						1.6148	1.3047	1.6157	1.3066	1.0339	1.5537	1.3047	1.0324	10.7665		-0.6605	-6.13%
1.718	1.396	1.719	1.398	1.107	1.656	1.396	1.105	11.495						1.6242	1.3123	1.6252	1.3143	1.0401	1.5628	1.3124	1.0387	10.83		-0.665	-6.14%
1.718	1.396	1.719	1.398	1.106	1.656	1.396	1.105	11.494						1.6241	1.3119	1.6251	1.314	1.0396	1.5626	1.312	1.0381	10.8274		-0.6666	-6.16%
1.677	1.362	1.678	1.365	1.08	1.616	1.363	1.078	11.219						1.5851	1.2802	1.5861	1.2825	1.0147	1.5251	1.2805	1.0131	10.5673		-0.6517	-6.17%
1.623	1.318	1.624	1.321	1.045	1.564	1.318	1.043	10.856						1.5338	1.2382	1.5348	1.241	0.98168	1.4757	1.239	0.9801	10.22428		-0.63172	-6.18%
1.606	1.305	1.607	1.307	1.034	1.548	1.305	1.032	10.744						1.518	1.2254	1.5191	1.2281	0.97134	1.4605	1.226	0.9697	10.11814		-0.62586	-6.19%
1.663	1.351	1.664	1.353	1.07	1.603	1.351	1.069	11.124						1.5719	1.2691	1.573	1.2717	1.0058	1.5123	1.2695	1.0041	10.4774		-0.6466	-6.17%
1.677	1.363	1.678	1.365	1.08	1.617	1.363	1.078	11.221						1.5854	1.28	1.5864	1.2826	1.0144	1.5252	1.2804	1.0127	10.5671		-0.6539	-6.19%
0	0	0	0	0	0	0	0	0						0	0	0	0	0	0	0	0	0		0	#DIV/0!
0	0	0	0	0	0	0	0	0						0	0	0	0	0	0	0	0	0		0	#DIV/0!
0.22	0	0.248	0	0	0	0	0	0.468						0.19976	0.0001603	0.22285	0.00016734	0.000081676	0.00023129	0.00012633	0.000080053	0.423456989		-0.044543011	-10.52%
0.29	0	0.294	0	0	0	0	0	0.584						0.27245	0.00021577	0.27623	0.00021302	0.00011043	0.00029584	0.0001708	0.00010824	0.5497941		-0.0342059	-6.22%
0.347	0	0.349	0	0	0	0	0	0.696						0.3266	0.0002584	0.3291	0.00025427	0.00013227	0.00035319	0.00020454	0.00012964	0.65703231		-0.03896769	-5.93%
0.397	0	0.4	0	0	0	0	0	0.797						0.37476	0.0002963	0.37677	0.00029122	0.00015169	0.00040453	0.00023454	0.00014867	0.75305695		-0.04394305	-5.84%
0	0	0	0	0	0	0	0	0						0	0	0	0	0	0	0	0	0		0	#DIV/0!
0	0	0	0	0	0	0	0	0						0	0	0	0	0	0	0	0	0		0	#DIV/0!
0	0	0	0	0	0	0	0	0						0	0	0	0	0	0	0	0	0		0	#DIV/0!
0	0	0	0	0	0	0	0	0						0	0	0	0	0	0	0	0	0		0	#DIV/0!
0	0	0	0	0	0	0	0	0						0	0	0	0	0	0	0	0	0		0	#DIV/0!
0	0	0	0	0	0	0	0	0						0	0	0	0	0	0	0	0	0		0	#DIV/0!
0	0	0	0	0	0	0	0	0						0	0	0	0	0	0	0	0	0		0	#DIV/0!
0	0	0	0	0	0	0	0	0						0	0	0	0	0	0	0	0	0		0	#DIV/0!
0	0	0	0	0	0	0	0	0						0	0	0	0	0	0	0	0	0		0	#DIV/0!
0	0	0	0	0	0	0	0	0						0	0	0	0	0	0	0	0	0		0	#DIV/0!
0	0	0	0	0	0	0	0	0						0	0	0	0	0	0	0	0	0		0	#DIV/0!
0	0	0	0	0	0	0	0	0						0	0	0	0	0	0	0	0	0		0	#DIV/0!
0	0	0	0	0	0	0	0	0						0	0	0	0	0	0	0	0	0		0	#DIV/0!
0	0	0	0	0	0	0	0	0						0	0	0	0	0	0	0	0	0		0	#DIV/0!
0	0	0	0	0	0	0	0	0						0	0	0	0	0	0	0	0	0		0	#DIV/0!
0	0	0	0	0	0	0	0	0						0	0	0	0	0	0	0	0	0		0	#DIV/0!
0	0	0	0	0	0	0	0	0						0	0	0	0	0	0	0	0	0		0	#DIV/0!
0	0	0	0	0	0	0	0	0						0	0	0	0	0	0	0	0	0		0	#DIV/0!
0	0	0	0	0	0	0	0	0						0	0	0	0	0	0	0	0	0		0	#DIV/0!
0	0	0	0	0	0	0	0	0						0	0	0	0	0	0	0	0	0		0	#DIV/0!
0	0	0	0	0	0	0	0	0						0	0	0	0	0	0	0	0	0		0	#DIV/0!
0	0	0	0	0	0	0	0	0						0	0	0	0	0	0	0	0	0		0	#DIV/0!
0	0	0	0	0	0	0	0	0						0	0	0	0	0	0	0	0	0		0	#DIV/0!
0	0	0	0	0	0	0	0	0						0	0	0	0	0	0	0	0	0		0	#DIV/0!
0	0	0	0	0	0	0	0	0						0	0	0	0	0	0	0	0	0		0	#DIV/0!
0	0	0	0	0	0	0	0	0						0	0	0	0	0	0	0	0	0		0	#DIV/0!
0	0	0	0	0	0	0	0	0						0	0	0	0	0	0	0	0	0		0	#DIV/0!
0	0	0	0	0	0	0	0	0						0	0	0	0	0	0	0	0	0		0	#DIV/0!
0	0	0	0	0	0	0	0	0						0	0	0	0	0	0	0	0	0		0	#DIV/0!
0	0	0	0	0	0	0	0	0						0	0	0	0	0	0	0	0	0		0	#DIV/0!
0	0	0	0	0	0	0	0	0						0	0	0	0	0	0	0	0	0		0	#DIV/0!
0	0	0	0	0	0	0	0	0						0	0	0	0	0	0	0	0	0		0	#DIV/0!
0	0	0	0	0	0	0	0	0						0	0	0	0	0	0	0	0	0		0	#DIV/0!
0	0	0	0	0	0	0	0	0						0	0	0	0	0	0	0	0	0		0	#DIV/0!
0	0	0	0	0	0	0	0	0						0	0	0	0	0	0	0	0	0		0	#DIV/0!
0	0	0	0	0	0	0	0	0						0	0	0	0	0	0	0	0	0		0	#DIV/0!
0	0	0	0	0	0	0	0	0						0	0	0	0	0	0	0	0	0		0	#DIV/0!
0	0	0	0	0	0	0	0	0						0	0	0	0	0	0	0	0	0		0	#DIV/0!
0	0	0	0	0	0	0	0	0						0	0	0	0	0	0	0	0	0		0	#DIV/0!
0	0	0	0	0	0	0	0	0						0	0	0	0	0	0	0	0	0		0	#DIV/0!
0	0	0	0	0	0	0	0	0						0	0	0	0	0	0	0	0	0		0	#DIV/0!
0	0	0	0	0	0	0	0	0						0	0	0	0	0	0	0	0	0		0	#DIV/0!
0	0	0	0	0	0	0	0	0						0	0	0	0	0	0	0	0	0		0	#DIV/0!
0	0	0	0	0	0	0	0	0						0	0	0	0	0	0	0	0	0		0	#DIV/0!
0	0	0	0	0	0	0	0	0						0	0	0	0	0	0	0	0	0		0	#DIV/0!
0	0	0	0	0	0	0	0	0						0	0	0	0	0	0	0	0	0		0	#DIV/0!
0	0	0	0	0	0	0	0	0						0	0	0	0	0	0	0	0	0		0	#DIV/0!
0	0	0	0	0	0	0	0	0						0	0	0	0	0	0	0	0	0		0	#DIV/0!
1.261	1.025	1.262	1	0.738	1.19	0.966	0.715	8.157						1.192	0.96285	1.1928	0.9204	0.67833	1.1044	0.88727	0.65365	7.5917		-0.5653	-7.45%
1.253	1.018	1.254	1	0.758	1.189	0.973	0.739	8.184						1.1845	0.95674	1.1853	0.92477	0.69369	1.1073	0.8989	0.67426	7.62546		-0.55854	-7.32%
1.244	1.011	1.245	0.997	0.761	1.184	0.974	0.745	8.161						1.1762	0.94994	1.1769	0.92436	0.70022	1.1054	0.90299	0.68403	7.62004		-0.54096	-7.10%
1.237	1.005	1.238	0.993	0.763	1.179	0.974	0.749	8.138						1.1692	0.94426	1.17	0.9234	0.70461	1.1032	0.90539	0.69086	7.61092		-0.52708	-6.93%
1.229	0.998	1.229	0.988	0.762	1.173	0.972	0.75	8.101						1.1613	0.93782	1.162	0.92023	0.7057	1.0987	0.90456	0.69367	7.58398		-0.51702	-6.82%
1.222	0.992	1.223	0.984	0.761	1.168	0.969	0.75	8.069						1.1547	0.93247	1.1555	0.91757	0.70657	1.095	0.90382	0.69598	7.56161		-0.50739	-6.71%
1.214	0.986	1.215	0.979	0.759	1.161	0.966	0.749	8.029						1.1472	0.92638	1.148	0.91348	0.70554	1.0896	0.90116	0.69602	7.52738		-0.50162	-6.66%
2.42	1.968	2.421	1.97	1.56	2.333	1.968	1.558	16.198						2.2879	1.8512	2.2888	1.8517	1.4668	2.2016	1.85	1.4654	15.2634		-0.9346	-6.12%
2.368	1.926	2.37	1.928	1.527	2.283	1.926	1.525	15.853						2.2392	1.8116	2.2401	1.8123	1.4355	2.1548	1.8106	1.4341	14.9382		-0.9148	-6.12%
2.29	1.862	2.291	1.864	1.476	2.207	1.862	1.474	15.326						2.1646	1.7512	2.1655	1.7519	1.3876	2.083	1.7502	1.3863	14.4403		-0.8857	-6.13%
2.237	1.819	2.238	1.821	1.442	2.156	1.819	1.44	14.972						2.1147	1.7107	2.1156	1.7116	1.3558	2.035	1.71	1.3545	14.1079		-0.8641	-6.12%
2.222	1.807	2.223	1.808	1.432	2.141	1.806	1.431	14.87						2.1003	1.699	2.1012	1.7	1.3466	2.0212	1.6984	1.3453	14.012		-0.858	-6.12%
2.203	1.792	2.204	1.793	1.42	2.124	1.791	1.419	14.746						2.0829	1.6848	2.0838	1.6858	1.3352	2.0044	1.6841	1.3339	13.8949		-0.8511	-6.13%
2.147	1.746	2.148	1.748	1.384	2.07	1.746	1.382	14.371						2.03	1.6417	2.0309	1.643	1.3013	1.9535	1.6414	1.3	13.5418		-0.8292	-6.12%
2.075	1.687	2.077	1.689	1.338	2	1.687	1.336	13.889						1.9619	1.5864	1.9629	1.588	1.2576	1.8881	1.5863	1.2563	13.0875		-0.8015	-6.12%
2.049	1.666	2.05	1.668	1.321	1.975	1.666	1.319	13.714						1.9372	1.5662	1.9382	1.568	1.2417	1.8643	1.5663	1.2403	12.9222		-0.7918	-6.13%
2.086	1.696	2.087	1.698	1.344	2.011	1.696	1.343	13.961						1.9719	1.5941	1.9729	1.596	1.2638	1.8977	1.5943	1.2624	13.1531		-0.8079	-6.14%
2.079	1.69	2.08	1.692	1.34	2.004	1.69	1.338	13.913						1.9654	1.5888	1.9665	1.5908	1.2597	1.8915	1.589	1.2583	13.11		-0.803	-6.13%
0.738	0	0.74	0	0	0	0	0	1.478						0.69753	0.00054972	0.69873	0.00053923	0.00028149	0.00074879	0.0004349	0.00027588	1.39909001		-0.07890999	-5.64%
0.75	0	0.751	0	0	0	0	0	1.501						0.70854	0.00055835	0.70973	0.00054767	0.00028591	0.00076051	0.00044172	0.00028021	1.42114437		-0.07985563	-5.62%
0.762	0	0.763	0	0	0	0	0	1.525						0.71948	0.00056689	0.72065	0.00055604	0.00029028	0.00077212	0.00044846	0.0002845	1.44304829		-0.08195171	-5.68%
0.773	0	0.774	0	0	0	0	0	1.547						0.73032	0.00057538	0.73149	0.00056436	0.00029464	0.00078366	0.00045517	0.00028877	1.46477198		-0.08222802	-5.61%
0.785	0.556	0.786	0	0	0	0	0	2.127						0.74116	0.45609	0.74231	0.00048373	0.00023612	0.00066828	0.00036492	0.00023142	1.94154447		-0.18545553	-9.55%
0.796	0.611	0.797	0	0	0	0	0	2.204						0.75196	0.56242	0.75309	0.00055448	0.0002846	0.0007689	0.0004397	0.00027893	2.06979661		-0.13420339	-6.48%
0.811	0.646	0.812	0	0	0	0	0	2.269						0.76579	0.59681	0.76688	0.000576	0.00029788	0.00079919	0.00046017	0.00029194	2.13190518		-0.13709482	-6.43%
0.825	0.662	0.826	0	0	0	0	0	2.313						0.77972	0.61519	0.78079	0.00059129	0.00030673	0.00082058	0.00047382	0.00030062	2.17819304		-0.13480696	-6.19%
0.84	0.676	0.841	0	0	0	0	0	2.357						0.79376	0.63031	0.7948	0.00060453	0.00031411	0.00083903	0.0004852	0.00030785	2.22142072		-0.13557928	-6.10%
0.85	0.685	0.851	0	0	0	0	0	2.386						0.80331	0.64019	0.80433	0.00061328	0.00031896	0.00085123	0.00049267	0.0003126	2.25041874		-0.13558126	-6.02%
0.862	0.696	0.863	0	0	0	0	0	2.421						0.81427	0.65058	0.81527	0.00062267	0.00032406	0.0008643	0.00050054	0.0003176	2.28274917		-0.13825083	-6.06%
0.873	0.706	0.874	0	0	0	0	0	2.453						0.82517	0.66051	0.82615	0.00063174	0.00032894	0.00087689	0.00050806	0.00032239	2.31449802		-0.13850198	-5.98%
0.883	0.714	0.884	0	0	0	0	0	2.481						0.8345	0.66889	0.83546	0.00063942	0.00033307	0.00088756	0.00051441	0.00032643	2.34155089		-0.13944911	-5.96%
2.167	1.762	2.168	1.764	1.397	2.089	1.762	1.396	14.505						2.0485	1.6572	2.0494	1.6582	1.3137	1.9715	1.6568	1.3126	13.6679		-0.8371	-6.12%
2.125	1.728	2.126	1.73	1.37	2.048	1.728	1.369	14.224						2.009	1.6251	2.0099	1.6262	1.2883	1.9334	1.6247	1.2871	13.4037		-0.8203	-6.12%
2.05	1.667	2.051	1.669	1.322	1.976	1.667	1.32	13.722						1.9381	1.5676	1.939	1.5689	1.2428	1.8653	1.5674	1.2417	12.9308		-0.7912	-6.12%
1.991	1.619	1.992	1.621	1.284	1.919	1.619	1.282	13.327						1.8823	1.5224	1.8832	1.5237	1.2071	1.8116	1.5224	1.206	12.5587		-0.7683	-6.12%
1.981	1.611	1.982	1.613	1.277	1.91	1.611	1.276	13.261						1.8727	1.5145	1.8736	1.516	1.2011	1.8025	1.5147	1.2001	12.4952		-0.7658	-6.13%
1.967	1.599	1.968	1.601	1.268	1.896	1.599	1.267	13.165						1.8593	1.5033	1.8603	1.5052	1.1923	1.7896	1.5038	1.1912	12.405		-0.76	-6.13%
1.917	1.558	1.918	1.56	1.236	1.848	1.559	1.234	12.83						1.8118	1.4647	1.8128	1.4668	1.1618	1.7439	1.4654	1.1608	12.088		-0.742	-6.14%
1.853	1.506	1.854	1.509	1.195	1.787	1.507	1.193	12.404						1.7518	1.4158	1.7528	1.4182	1.1233	1.6862	1.4168	1.1222	11.6871		-0.7169	-6.13%
1.834	1.491	1.835	1.493	1.182	1.768	1.491	1.181	12.275						1.7337	1.4009	1.7348	1.4036	1.1116	1.6688	1.4022	1.1105	11.5661		-0.7089	-6.13%
1.88	1.528	1.881	1.53	1.212	1.812	1.529	1.21	12.582						1.777	1.4359	1.778	1.4385	1.1392	1.7104	1.437	1.138	11.854		-0.728	-6.14%
1.881	1.528	1.882	1.531	1.212	1.813	1.529	1.211	12.587						1.7777	1.4365	1.7788	1.4391	1.1397	1.7111	1.4376	1.1384	11.8589		-0.7281	-6.14%
0.462	0	0.464	0	0	0	0	0	0.926						0.4363	0.00034473	0.43798	0.00033854	0.00017649	0.00047026	0.00027285	0.00017298	0.87605585		-0.04994415	-5.70%
0.488	0	0.49	0	0	0	0	0	0.978						0.46062	0.00036385	0.46222	0.00035725	0.00018628	0.00049623	0.00028798	0.00018257	0.92471416		-0.05328584	-5.76%
0.512	0	0.514	0	0	0	0	0	1.026						0.48385	0.00038211	0.48538	0.00037512	0.00019563	0.00052105	0.00030242	0.00019174	0.97119807		-0.05480193	-5.64%
0.538	0	0.54	0	0	0	0	0	1.078						0.50812	0.0004012	0.50959	0.0003938	0.00020541	0.00054699	0.00031752	0.00020132	1.01977624		-0.05822376	-5.71%
0.561	0	0.563	0	0	0	0	0	1.124						0.52974	0.00041819	0.53117	0.00041043	0.00021411	0.00057007	0.00033095	0.00020985	1.0630636		-0.0609364	-5.73%
0.583	0	0.585	0	0	0	0	0	1.168						0.55065	0.0004346	0.55204	0.0004265	0.00022251	0.00059238	0.00034392	0.00021809	1.104928		-0.063072	-5.71%
0.603	0	0.604	0	0	0	0	0	1.207						0.56904	0.00044903	0.57039	0.00044062	0.00022991	0.00061198	0.00035533	0.00022533	1.1417422		-0.0652578	-5.72%
0.621	0	0.623	0	0	0	0	0	1.244						0.58685	0.000463	0.58818	0.0004543	0.00023706	0.00063096	0.00036637	0.00023234	1.17741403		-0.06658597	-5.66%
0.64	0	0.641	0	0	0	0	0	1.281						0.60406	0.00047649	0.60536	0.00046751	0.00024397	0.0006493	0.00037704	0.00023912	1.21187343		-0.06912657	-5.70%
0.657	0	0.659	0	0	0	0	0	1.316						0.62073	0.00048956	0.62201	0.00048031	0.00025067	0.00066706	0.00038737	0.00024568	1.24526065		-0.07073935	-5.68%
0.672	0	0.674	0	0	0	0	0	1.346						0.63515	0.00050086	0.63641	0.00049137	0.00025646	0.00068241	0.00039629	0.00025135	1.27413874		-0.07186126	-5.64%
0.684	0.423	0.686	0	0	0	0	0	1.793						0.64641	0.23688	0.64765	0.00029061	0.00011455	0.00040226	0.00017924	0.00011165	1.53203831		-0.26096169	-17.03%
0.699	0.535	0.7	0	0	0	0	0	1.934						0.65988	0.48684	0.66108	0.00048518	0.0002486	0.00067282	0.00038418	0.00024365	1.80983443		-0.12416557	-6.86%
2.031	1.652	2.033	1.654	1.31	1.958	1.652	1.308	13.598						1.9206	1.5536	1.9214	1.5546	1.2315	1.8483	1.5532	1.2304	12.8136		-0.7844	-6.12%
1.993	1.621	1.994	1.622	1.285	1.921	1.621	1.284	13.341						1.8844	1.5242	1.8852	1.5252	1.2082	1.8135	1.5238	1.207	12.5715		-0.7695	-6.12%
1.927	1.567	1.928	1.568	1.242	1.857	1.567	1.241	12.897						1.8214	1.473	1.8223	1.4743	1.1678	1.7529	1.4729	1.1666	12.1512		-0.7458	-6.14%
1.889	1.536	1.891	1.538	1.218	1.821	1.536	1.217	12.646						1.7862	1.4444	1.7871	1.4459	1.1454	1.7191	1.4446	1.1443	11.917		-0.729	-6.12%
1.89	1.537	1.891	1.539	1.219	1.822	1.537	1.217	12.652						1.7869	1.4449	1.7878	1.4465	1.1459	1.7198	1.4452	1.1449	11.9219		-0.7301	-6.12%
1.886	1.533	1.887	1.536	1.216	1.818	1.534	1.215	12.625						1.7831	1.4415	1.7841	1.4435	1.1433	1.7162	1.442	1.1422	11.8959		-0.7291	-6.13%
1.839	1.495	1.841	1.497	1.186	1.773	1.496	1.184	12.311						1.7388	1.4055	1.7398	1.4076	1.1149	1.6736	1.4062	1.1138	11.6002		-0.7108	-6.13%
1.778	1.446	1.78	1.448	1.146	1.715	1.446	1.145	11.904						1.6812	1.3585	1.6822	1.361	1.0778	1.6182	1.3596	1.0767	11.2152		-0.6888	-6.14%
1.76	1.43	1.761	1.433	1.134	1.696	1.431	1.133	11.778						1.6635	1.344	1.6645	1.3466	1.0664	1.6011	1.3452	1.0652	11.0965		-0.6815	-6.14%
1.808	1.47	1.81	1.472	1.165	1.743	1.47	1.164	12.102						1.7094	1.3812	1.7104	1.3837	1.0957	1.6452	1.3822	1.0944	11.4022		-0.6998	-6.14%
1.809	1.47	1.81	1.472	1.166	1.743	1.47	1.164	12.104						1.7096	1.3813	1.7106	1.3839	1.0958	1.6454	1.3823	1.0946	11.4035		-0.7005	-6.14%
0.339	0	0.342	0	0	0	0	0	0.681						0.31942	0.00025275	0.32202	0.00024878	0.00012938	0.00034556	0.00020008	0.00012681	0.64274336		-0.03825664	-5.95%
0.368	0	0.371	0	0	0	0	0	0.739						0.34718	0.0002746	0.34942	0.00027005	0.00014058	0.00037512	0.00021737	0.00013778	0.6980155		-0.0409845	-5.87%
0.395	0	0.397	0	0	0	0	0	0.792						0.37279	0.00029474	0.37482	0.00028969	0.00015088	0.00040241	0.0002333	0.00014789	0.74912891		-0.04287109	-5.72%
0.418	0	0.42	0	0	0	0	0	0.838						0.39449	0.00031183	0.39637	0.00030638	0.00015964	0.00042559	0.00024682	0.00015646	0.79246672		-0.04553328	-5.75%
0.442	0	0.444	0	0	0	0	0	0.886						0.41699	0.00032953	0.41876	0.00032369	0.00016871	0.00044963	0.00026083	0.00016535	0.83744774		-0.04855226	-5.80%
0.464	0	0.466	0	0	0	0	0	0.93						0.43822	0.00034624	0.4399	0.00034002	0.00017726	0.00047231	0.00027404	0.00017374	0.87990361		-0.05009639	-5.69%
0.483	0	0.485	0	0	0	0	0	0.968						0.45633	0.00036048	0.45795	0.00035395	0.00018455	0.00049166	0.00028531	0.00018088	0.91613683		-0.05186317	-5.66%
0.502	0	0.503	0	0	0	0	0	1.005						0.4735	0.00037398	0.47506	0.00036716	0.00019147	0.00051	0.00029599	0.00018766	0.95048626		-0.05451374	-5.74%
0.517	0	0.518	0	0	0	0	0	1.035						0.48776	0.00038519	0.48927	0.00037812	0.00019721	0.00052522	0.00030485	0.00019328	0.97901387		-0.05598613	-5.72%
0.533	0	0.534	0	0	0	0	0	1.067						0.50309	0.00039724	0.50457	0.00038992	0.00020338	0.0005416	0.00031438	0.00019933	1.00970585		-0.05729415	-5.67%
0.548	0	0.55	0	0	0	0	0	1.098						0.51768	0.0004087	0.51912	0.00040114	0.00020925	0.00055718	0.00032344	0.00020509	1.0389048		-0.0590952	-5.69%
0.563	0	0.564	0	0	0	0	0	1.127						0.53153	0.0004196	0.53295	0.00041181	0.00021483	0.000572	0.00033207	0.00021056	1.06664087		-0.06035913	-5.66%
0.577	0	0.578	0	0	0	0	0	1.155						0.54473	0.00042995	0.54613	0.00042194	0.00022013	0.00058606	0.00034025	0.00021575	1.09307408		-0.06192592	-5.67%
1.947	1.583	1.948	1.585	1.255	1.876	1.583	1.253	13.03						1.8403	1.4886	1.8411	1.4895	1.1797	1.771	1.488	1.1786	12.2768		-0.7532	-6.14%
1.906	1.55	1.908	1.552	1.229	1.838	1.55	1.227	12.76						1.8023	1.4576	1.8032	1.4588	1.1553	1.7344	1.4573	1.1541	12.023		-0.737	-6.13%
1.836	1.493	1.837	1.495	1.184	1.77	1.493	1.182	12.29						1.736	1.4036	1.7369	1.4051	1.1128	1.6707	1.4036	1.1116	11.5803		-0.7097	-6.13%
1.797	1.461	1.798	1.463	1.159	1.733	1.461	1.157	12.029						1.6991	1.3737	1.7	1.3754	1.0892	1.6353	1.3739	1.0881	11.3347		-0.6943	-6.13%
1.799	1.463	1.801	1.465	1.16	1.735	1.463	1.159	12.045						1.7011	1.3753	1.702	1.377	1.0906	1.6372	1.3756	1.0895	11.3483		-0.6967	-6.14%
1.795	1.459	1.796	1.461	1.157	1.73	1.459	1.155	12.012						1.6965	1.3712	1.6974	1.3732	1.0875	1.6328	1.3718	1.0863	11.3167		-0.6953	-6.14%
1.746	1.419	1.747	1.421	1.125	1.683	1.419	1.124	11.684						1.6502	1.3335	1.6511	1.3358	1.0578	1.5883	1.3343	1.0566	11.0076		-0.6764	-6.14%
1.682	1.367	1.683	1.37	1.084	1.622	1.368	1.083	11.259						1.5902	1.2848	1.5912	1.2872	1.0191	1.5305	1.2857	1.018	10.6067		-0.6523	-6.15%
1.666	1.354	1.667	1.356	1.074	1.606	1.354	1.072	11.149						1.5748	1.2721	1.5758	1.2747	1.0092	1.5157	1.2732	1.008	10.5035		-0.6455	-6.15%
1.718	1.396	1.719	1.399	1.107	1.656	1.397	1.106	11.498						1.6239	1.3119	1.625	1.3144	1.0406	1.5629	1.3129	1.0394	10.831		-0.667	-6.16%
1.718	1.396	1.719	1.399	1.107	1.656	1.397	1.106	11.498						1.6241	1.312	1.6251	1.3146	1.0407	1.5631	1.313	1.0395	10.8321		-0.6659	-6.15%
0	0	0	0	0	0	0	0	0						0	0	0	0	0	0	0	0	0		0	#DIV/0!
0	0	0	0	0	0	0	0	0						0	0	0	0	0	0	0	0	0		0	#DIV/0!
0	0	0	0	0	0	0	0	0						0	0	0	0	0	0	0	0	0		0	#DIV/0!
0	0	0	0	0	0	0	0	0						0	0	0	0	0	0	0	0	0		0	#DIV/0!
0.229	0	0.24	0	0	0	0	0	0.469						0.21301	0.00017311	0.22272	0.00017381	0.000088516	0.00024104	0.0001369	0.000086757	0.436630133		-0.032369867	-7.41%
0.27	0	0.275	0	0	0	0	0	0.545						0.25297	0.00020039	0.25779	0.00019838	0.00010254	0.00027544	0.00015859	0.00010051	0.51179585		-0.03320415	-6.49%
0.296	0	0.3	0	0	0	0	0	0.596						0.27838	0.00022042	0.28194	0.00021749	0.00011282	0.00030205	0.00017448	0.00011057	0.56145783		-0.03454217	-6.15%
0.323	0	0.326	0	0	0	0	0	0.649						0.30373	0.00024039	0.30661	0.00023677	0.00012305	0.00032887	0.00019029	0.0001206	0.61157997		-0.03742003	-6.12%
0.344	0	0.347	0	0	0	0	0	0.691						0.32435	0.00025662	0.32688	0.00025254	0.00013136	0.00035078	0.00020313	0.00012875	0.65255318		-0.03844682	-5.89%
0.364	0	0.367	0	0	0	0	0	0.731						0.34343	0.00027164	0.34571	0.00026716	0.00013905	0.0003711	0.00021502	0.00013629	0.69054026		-0.04045974	-5.86%
0.381	0	0.383	0	0	0	0	0	0.764						0.35884	0.00028377	0.36097	0.00027899	0.00014527	0.00038754	0.00022462	0.00014238	0.72127257		-0.04272743	-5.92%
0.398	0	0.4	0	0	0	0	0	0.798						0.37545	0.00029684	0.37745	0.00029174	0.00015196	0.00040525	0.00023496	0.00014894	0.75442969		-0.04357031	-5.78%
0.415	0	0.417	0	0	0	0	0	0.832						0.39108	0.00030914	0.39298	0.00030375	0.00015826	0.00042194	0.00024469	0.00015511	0.78565289		-0.04634711	-5.90%
1.851	1.505	1.852	1.507	1.193	1.784	1.505	1.191	12.388						1.75	1.4152	1.7509	1.4163	1.1215	1.684	1.4147	1.1202	11.6728		-0.7152	-6.13%
1.81	1.471	1.811	1.473	1.166	1.745	1.471	1.165	12.112						1.7109	1.3833	1.7118	1.3847	1.0964	1.6464	1.3831	1.0951	11.4117		-0.7003	-6.14%
1.736	1.411	1.737	1.413	1.119	1.674	1.411	1.117	11.618						1.6412	1.3265	1.6422	1.3283	1.0516	1.5794	1.3267	1.0504	10.9463		-0.6717	-6.14%
1.691	1.374	1.692	1.377	1.09	1.63	1.375	1.088	11.317						1.5985	1.2917	1.5994	1.2938	1.0243	1.5384	1.2922	1.0231	10.6614		-0.6556	-6.15%
1.688	1.372	1.689	1.374	1.088	1.628	1.373	1.087	11.299						1.5959	1.2896	1.5969	1.2918	1.0228	1.536	1.2903	1.0217	10.645		-0.654	-6.14%
1.681	1.366	1.682	1.368	1.083	1.62	1.366	1.082	11.248						1.5888	1.2835	1.5898	1.286	1.0181	1.5291	1.2844	1.0168	10.5965		-0.6515	-6.15%
1.626	1.321	1.627	1.324	1.048	1.567	1.322	1.046	10.881						1.5368	1.2411	1.5378	1.2439	0.98462	1.4791	1.2423	0.98335	10.24897		-0.63203	-6.17%
1.576	1.28	1.577	1.283	1.015	1.519	1.281	1.013	10.544						1.4894	1.2022	1.4904	1.2054	0.95383	1.4333	1.2036	0.95246	9.93059		-0.61341	-6.18%
1.576	1.28	1.577	1.283	1.015	1.519	1.281	1.013	10.544						1.4898	1.2022	1.4909	1.2057	0.95391	1.4337	1.2038	0.95245	9.93246		-0.61154	-6.16%
1.589	1.29	1.59	1.293	1.023	1.531	1.291	1.022	10.629						1.5016	1.2123	1.5027	1.2153	0.96168	1.4451	1.2135	0.9603	10.01248		-0.61652	-6.16%
1.594	1.294	1.595	1.297	1.026	1.536	1.295	1.025	10.662						1.5063	1.216	1.5073	1.219	0.96466	1.4495	1.2173	0.96328	10.04334		-0.61866	-6.16%
0	0	0	0	0	0	0	0	0						0	0	0	0	0	0	0	0	0		0	#DIV/0!
0	0	0	0	0	0	0	0	0						0	0	0	0	0	0	0	0	0		0	#DIV/0!
0	0	0	0	0	0	0	0	0						0	0	0	0	0	0	0	0	0		0	#DIV/0!
0	0	0	0	0	0	0	0	0						0	0	0	0	0	0	0	0	0		0	#DIV/0!
0	0	0	0	0	0	0	0	0						0	0	0	0	0	0	0	0	0		0	#DIV/0!
0	0	0	0	0	0	0	0	0						0	0	0	0	0	0	0	0	0		0	#DIV/0!
0	0	0	0	0	0	0	0	0						0	0	0	0	0	0	0	0	0		0	#DIV/0!
0	0	0	0	0	0	0	0	0						0	0	0	0	0	0	0	0	0		0	#DIV/0!
0	0	0	0	0	0	0	0	0						0	0	0	0	0	0	0	0	0		0	#DIV/0!
0	0	0	0	0	0	0	0	0						0	0	0	0	0	0	0	0	0		0	#DIV/0!
0	0	0	0	0	0	0	0	0						0	0	0	0	0	0	0	0	0		0	#DIV/0!
0	0	0	0	0	0	0	0	0						0	0	0	0	0	0	0	0	0		0	#DIV/0!
0	0	0	0	0	0	0	0	0						0	0	0	0	0	0	0	0	0		0	#DIV/0!
0	0	0	0	0	0	0	0	0						0	0	0	0	0	0	0	0	0		0	#DIV/0!
0	0	0	0	0	0	0	0	0						0	0	0	0	0	0	0	0	0		0	#DIV/0!
0	0	0	0	0	0	0	0	0						0	0	0	0	0	0	0	0	0		0	#DIV/0!
0	0	0	0	0	0	0	0	0						0	0	0	0	0	0	0	0	0		0	#DIV/0!
0	0	0	0	0	0	0	0	0						0	0	0	0	0	0	0	0	0		0	#DIV/0!
0	0	0	0	0	0	0	0	0						0	0	0	0	0	0	0	0	0		0	#DIV/0!
0	0	0	0	0	0	0	0	0						0	0	0	0	0	0	0	0	0		0	#DIV/0!
0	0	0	0	0	0	0	0	0						0	0	0	0	0	0	0	0	0		0	#DIV/0!
0	0	0	0	0	0	0	0	0						0	0	0	0	0	0	0	0	0		0	#DIV/0!
0	0	0	0	0	0	0	0	0						0	0	0	0	0	0	0	0	0		0	#DIV/0!
0	0	0	0	0	0	0	0	0						0	0	0	0	0	0	0	0	0		0	#DIV/0!
0	0	0	0	0	0	0	0	0						0	0	0	0	0	0	0	0	0		0	#DIV/0!
0	0	0	0	0	0	0	0	0						0	0	0	0	0	0	0	0	0		0	#DIV/0!
0	0	0	0	0	0	0	0	0						0	0	0	0	0	0	0	0	0		0	#DIV/0!
0	0	0	0	0	0	0	0	0						0	0	0	0	0	0	0	0	0		0	#DIV/0!
0	0	0	0	0	0	0	0	0						0	0	0	0	0	0	0	0	0		0	#DIV/0!
0	0	0	0	0	0	0	0	0						0	0	0	0	0	0	0	0	0		0	#DIV/0!
																						0

## DH__Plant_heat_requirement_kW
B06				Mwh
0		Total	2039999.926	2039.999926
0
0		Maximum	2650.431	2.650431
0		Maximum Position	393
0
0
0
0
0
0
0
0
0
0
0
0
0
0
0
0
0
0
0
0
0
0
0
0
0
0
0
0
0
0
0
0
0
0
0
0
0
0
0
0
0
0
0
0
145.805
146.703
147.534
148.285
149.03
149.709
150.332
2079.177
2011.569
1892.016
1847.908
1851.112
1738.264
1667.074
1548.058
1484.248
1501.991
1461.764
0
0
0
0
0
2.771
7.547
13.623
17.291
20.421
23.906
27.794
30.69
1643.225
1595.427
1503.42
1510.034
1567.602
1478.228
1443.236
1353.733
1316.605
1339.238
1309.198
0
0
0
0
0
0
0
4.781
9.362
13.801
17.622
21.312
24.821
1565.698
1522.606
1429.947
1431.127
1481.977
1388.823
1349.768
1259.64
1221.86
1251.03
1225.746
0
0
0
0
0
0
0
2.617
9.719
15.687
21.541
27.235
32.34
1553.908
1519.049
1436.627
1434.575
1474.996
1356.493
1324.759
1227.849
1191.885
1214.942
1192.431
0
0
0
0
0
0
3.483
8.493
13.266
17.851
22.253
26.473
30.08
1499.317
1455.37
1364.646
1350.619
1366.489
1262.233
1232.222
1154.54
1119.818
1144.33
1121.602
0
0
0
0
0
0
0
0
0
0
0
0
0
0
0
0
0
0
0
0
0
0
0
0
0
0
0
0
0
0
0
0
0
0
0
0
0
0
0
0
0
0
0
0
0
0
0
0
0
0
0
0
0
0
269.237
266.698
266.208
264.859
264.602
262.896
262.274
2309.126
2246.824
2148.436
2147.653
2190.651
2073.86
2018.297
1896.851
1829.734
1803.855
1757.622
68.233
71.398
74.486
77.498
80.864
83.849
87.163
90.072
93.305
97.544
104.856
111.807
118.47
2004.206
1950.306
1847.329
1808.197
1827.25
1706.315
1650.921
1550.997
1497.856
1504.936
1475.579
6.524
14.184
21.693
28.658
35.97
43.25
50.882
58.939
68.74
73.828
80.079
86.252
91.913
1902.255
1871.061
1807.22
1840.887
1903.719
1785.408
1769.051
1698.249
1654.758
1637.812
1607.048
51.262
58.407
65.372
72.157
78.333
84.785
88.883
92.293
95.935
103.502
112.699
121.308
129.979
1987.382
1945.162
1850.407
1837.806
1864.931
1715.723
1665.904
1574.786
1532.714
1543.105
1508.345
22.99
28.403
34.041
39.091
44.442
49.183
55.544
61.827
67.6
72.866
77.599
82.634
87.138
1868.291
1831.311
1748.822
1757.944
1801.955
1677.326
1628.187
1541.283
1489.069
1479.308
1452.521
18.717
26.422
33.965
40.918
48.195
55.367
0
0
0
0
0
0
0
0
0
0
0
0
0
0
0
0
0
0
0
0
0
0
0
0
0
0
0
0
0
0
0
0
0
0
0
0
0
0
0
0
0
0
0
0
0
0
0
0
566.223
567.292
566.978
566.934
569.849
571.741
578.188
2650.431
2573.85
2481.734
2451.159
2476.611
2343.634
2290.146
2183.863
2125.705
2111.334
2060.712
110.853
113.584
114.013
117.731
123.31
129.173
137.253
139.74
144.23
148.491
152.516
156.908
161.115
2227.882
2167.335
2063.834
2052.843
2087.466
1966.492
1915.905
1814.615
1762.428
1765.241
1718.909
33.99
37.873
42.084
45.761
49.336
53.239
57.064
60.358
63.574
66.714
69.322
72.233
74.688
1949.404
1885.364
1782.248
1745.207
1760.187
1639.982
1584.381
1490.815
1463.394
1490.312
1461.126
0
0
0
1.253
5.986
10.562
15.942
21.185
27.235
30.486
34.904
39.243
43.023
1716.908
1672.976
1588.74
1602.204
1663.041
1569.46
1526.869
1417.317
1366.366
1363.111
1319.993
0
0
0
0
0
0
3.816
8.723
13.904
18.488
22.482
26.752
30.436
1590.868
1550.535
1450.824
1435.85
1468.841
1361.201
1303.97
1192.858
1140.919
1164.593
1145.176
0
0
0
0
0
0
0
0
0
0
0
0
0
0
0
0
0
0
0
0
0
0
0
0
0
0
0
0
0
0
0
0
0
0
0
0
0
0
0
0
0
0
0
0
0
0
0
0
0
0
0
0
0
0
176.925
184.875
192.389
198.235
205.232
209.911
214.466
2192.786
2144.054
2057.181
2063.353
2107.493
1986.836
1957.99
1851.142
1789.505
1755.118
1699.354
69.499
74.739
80.281
85.316
90.68
96.011
99.551
104.494
114.578
124.134
133.293
141.363
149.687
2051.429
1983.041
1863.049
1865.948
1895.972
1755.846
1703.194
1584.739
1552.931
1553.58
1518.85
20.167
22.761
25.075
27.184
29.089
31.223
34.066
36.782
39.345
41.78
44.519
46.725
48.803
1698.028
1639.79
1520.53
1451.818
1486.559
1384.297
1312.503
1175.623
1123.901
1174.966
1135.725
0
0
0
0
0
0
0
0
0
0
0
0
0
1320.728
1277.91
1187.258
1198.982
1252.263
1171.536
1132.975
1043.861
1012.32
1052.04
1027.607
0
0
0
0
0
0
0
0
0
0
0
0
0
1355.579
1324.319
1240.993
1226.651
1263.137
1165.093
1143.087
1076.319
1040.431
1064.256
1051.099
0
0
0
0
0
0
0
0
0
0
0
0
0
0
0
0
0
0
0
0
0
0
0
0
0
0
0
0
0
0
0
0
0
0
0
0
0
0
0
0
0
0
0
0
0
0
0
0
0
0
0
0
0
0
79.568
81.539
83.308
84.886
86.352
88.163
89.317
1834.71
1766.648
1651.592
1631.073
1665.247
1564.869
1493.122
1353.442
1294.949
1319.329
1257.203
0
0
0
0
0
0
0
0
0
0
0
0
0
1439.912
1390.092
1296.979
1268.498
1276.881
1203.89
1137.993
1029.151
984.902
1018.515
985.307
0
0
0
0
0
0
0
0
0
0
0
0
0
1225.835
1185.55
1115.765
1116.526
1155.923
1088.022
1050.466
980.19
951.666
976.192
961.994
0
0
0
0
0
0
0
0
0
0
0
0
0
1264.203
1228.524
1162.845
1173.545
1218.051
1147.502
1116.924
1049.813
1023.76
1044.046
1035.466
0
0
0
0
0
0
0
0
0
2.491
10.51
17.826
24.516
1445.938
1411.232
1353.277
1365.784
1406.455
1325.594
1297.263
1233.134
1206.435
1216.156
1208.149
0
0
1.437
9.081
16.502
24.185
0
0
0
0
0
0
0
0
0
0
0
0
0
0
0
0
0
0
0
0
0
0
0
0
0
0
0
0
0
0
0
0
0
0
0
0
0
0
0
0
0
0
0
0
0
0
0
0
249.348
249.257
249.756
249.296
249.401
249.01
248.67
2268.338
2189.254
2065.233
2016.612
2004.146
1897.568
1824.279
1704.941
1647.415
1654.554
1611.679
31.426
36.351
41.272
46.167
51.084
56
61.345
67.144
73.018
77.27
81.496
85.291
90.972
1917.015
1870.393
1796.869
1799.805
1836.113
1753.125
1717.523
1627.355
1581.077
1550.231
1507.566
20.727
27.362
33.888
40.233
46.928
53.087
58.28
62.89
67.777
72.107
75.878
79.952
85.14
1868.671
1818.212
1748.518
1751.513
1788.425
1702.791
1663.117
1571.587
1518.222
1492.181
1457.678
12.145
18.615
24.414
30.487
35.995
41.78
47.46
53.011
58.458
63.346
67.676
71.879
75.954
1807.833
1749.171
1642.523
1617.82
1632.041
1532.494
1484.11
1403.704
1356.047
1370.057
1359.605
0
1.179
7.854
15.228
21.998
28.607
35.539
42.363
49.082
54.379
59.978
64.587
69.499
1746.266
1687.558
1584.618
1557.228
1563.977
1472.023
1416.143
1315.371
1275.335
1297.015
1275.128
0
0
0
0
4.961
12.68
0
0
0
0
0
0
0
0
0
0
0
0
0
0
0
0
0
0
0
0
0
0
0
0
0
0
0
0
0
0
0
0
0
0
0
0
0
0
0
0
0
0
0
0
0
0
0
0
207.577
214.964
223.674
229.593
235.467
241.159
246.539
2326.104
2266.767
2161.278
2150.476
2156.651
2042.934
1992.734
1908.826
1860.069
1835.811
1790.985
84.127
90.224
96.668
103.091
104.305
107.845
115.188
123.212
130.683
137.62
144.68
154.589
158.469
2120.129
2062.547
1987.783
1986.946
2018.058
1924.405
1874.132
1771.359
1711.164
1681.172
1640.079
38.076
41.298
44.266
47.08
49.741
52.225
55.823
60.205
63.194
66.106
69.297
71.98
74.587
1877.406
1818.58
1740.031
1738.978
1771.435
1687.739
1631.627
1517.713
1462.18
1464.946
1425.919
0
0
0
0
0
3.636
8.698
11.685
14.566
18.666
21.312
24.237
27.54
1623.534
1571.375
1492.138
1489.345
1526.546
1455.933
1421.333
1347.669
1315.291
1328.011
1304.825
0
0
0
0
0
0
0
1.049
8.493
14.514
19.913
24.745
30.359
1605.875
1556.493
1485.419
1493.124
1539.727
1466.077
1439.14
1375.53
1346.295
1353.977
1334.515
0
0
0
5.166
11.786
18.157
0
0
0
0
0
0
0
0
0
0
0
0
0
0
0
0
0
0
0
0
0
0
0
0
0
0
0
0
0
0
0
0
0
0
0
0
0
0
0
0
0
0
0
0
0
0
0
0
103.18
107.332
111.541
114.078
117.131
119.566
121.952
1960.72
1880.287
1747.938
1698.678
1699.556
1615.073
1539.123
1405.407
1342.047
1359.255
1301.209
0
0
0
0
0
0
0
0
0
0
0
0
0
1447.916
1384.109
1270.919
1255.514
1254.877
1169.723
1098.018
990.19
933.038
967.563
954.359
0
0
0
0
0
0
0
0
0
0
0
0
0
1256.677
1213.813
1139.612
1132.51
1160.81
1083.46
1032.143
940.601
903.958
918.27
909.39
0
0
0
0
0
0
0
0
0
0
0
0
0
1173.713
1132.753
1060.211
1060.979
1102.724
1041.267
1020.866
946.017
914.893
940.133
927.081
0
0
0
0
0
0
0
0
0
0
0
0
0
1241.363
1191.395
1093.485
1080.609
1129.689
1069.806
1014.301
915.542
872.878
907.729
876.556
0
0
0
0
0
0
0
0
0
0
0
0
0
0
0
0
0
0
0
0
0
0
0
0
0
0
0
0
0
0
0
0
0
0
0
0
0
0
0
0
0
0
0
0
0
0
0
0
0
0
0
0
0
0
50.349
53.137
56.026
57.824
59.623
61.421
62.84
1697.19
1620.265
1489.968
1453.834
1474.549
1393.093
1318.465
1209.416
1169.702
1195.88
1178.411
0
0
0
0
0
0
0
0
0
1.83
7.113
11.812
16.374
1439.946
1395.173
1258.27
1233.708
1294.64
1181.092
1125.825
997.615
954.272
1014.592
962.512
0
0
0
0
0
0
0
0
0
0
0
0
0
1242.938
1215.768
1112.895
1102.669
1172.132
1053.238
996.939
882.388
814.489
874.791
832.309
0
0
0
0
0
0
0
0
0
0
0
0
2.848
1237.962
1198.993
1071.744
1072.574
1139.568
1033.4
985.987
880.383
849.432
905.562
885.549
0
0
0
0
0
0
0
0
0
1.779
9.669
16.425
22.965
1324.408
1284.969
1157.145
1160.246
1223.753
1110.609
1065.857
944.365
908.5
959.043
938.704
0
0
0
0
0
0
0
0
0
0
0
0
0
0
0
0
0
0
0
0
0
0
0
0
0
0
0
0
0
0
0
0
0
0
0
0
0
0
0
0
0
0
0
0
0
0
0
0
0
0
0
0
0
0
93.532
98.269
107.042
114.446
121.075
126.957
133.274
1821.142
1756.882
1604.392
1584.26
1632.236
1512.622
1444.015
1298.795
1245.586
1287.478
1249.326
0
0
0
2.516
9.77
16.858
23.423
29.902
36.3
41.323
46.218
50.628
55.341
1573.095
1540.898
1445.484
1466.427
1534.447
1409.442
1373.055
1276.638
1239.729
1259.786
1213.799
0
0
2.159
11.863
16.705
24.109
30.461
37.137
43.682
49.183
54.531
59.775
63.979
1599.988
1579.966
1502.942
1536.29
1594.678
1442.554
1392.889
1288.543
1215.129
1231.018
1187.012
0
0
0
0
2.949
8.876
13.674
18.742
23.169
27.438
31.553
35.463
39.268
1472.08
1435.578
1330.97
1345.58
1420.668
1306.219
1275.986
1173.119
1125.5
1152.195
1104.31
0
0
0
0
0
0
0
0
0.322
4.472
8.596
14.515
17.011
1363.522
1331.334
1235.743
1264.174
1354.508
1253.889
1203.336
1062.109
1005.305
1044.219
995.169
0
0
0
0
0
0
0
0
0
0
0
0
0
0
0
0
0
0
0
0
0
0
0
0
0
0
0
0
0
0
0
0
0
0
0
0
0
0
0
0
0
0
0
0
0
0
0
0
0
0
0
0
0
0
77.447
80.661
84.405
87.087
89.819
94.945
99.918
1747.882
1678.132
1522.159
1495.668
1542.122
1429.379
1344.882
1203.666
1146.321
1200.475
1145.234
0
0
0
0
0
0
0
1.956
9.847
15.712
21.464
26.651
30.385
1432.929
1359.766
1219.371
1195.078
1245.194
1144.613
1067.564
926.953
875.946
943.788
916.383
0
0
0
0
0
0
0
0
0
0
0
0
0
1226.205
1161.327
1025.796
1007.173
1067.253
973.797
901.057
768.713
723.971
799.914
779.706
0
0
0
0
0
0
0
0
0
0
0
0
0
956.991
892.096
733.407
711.399
784.779
727.639
644.619
459.001
409.139
532.082
503.902
0
0
0
0
0
0
0
0
0
0
0
0
0
675.919
646.292
555.234
589.622
703.737
639.165
615.085
522.202
505.699
575.094
563.367
0
0
0
0
0
0
0
0
0
0
0
0
0
0
0
0
0
0
0
0
0
0
0
0
0
0
0
0
0
0
0
0
0
0
0
0
0
0
0
0
0
0
0
0
0
0
0
0
0
0
0
0
0
0
0
0
2.899
6.831
10.613
14.26
17.342
1362.822
1310.043
1184.285
1179.103
1240.673
1131.53
1067.128
938.584
884.716
930.342
888.945
0
0
0
0
0
0
0
0
0
0
0
0
0
1108.806
1069.098
953.729
952.091
1039.43
924.731
844.075
701.583
640.93
705.736
675.11
0
0
0
0
0
0
0
0
0
0
0
0
0
951.274
888.957
764.831
748.708
832.311
738.903
682.981
552.88
532.476
586.501
549.71
0
0
0
0
0
0
0
0
0
0
0
0
0
861.107
807.572
666.638
665.333
746.322
650.679
581.3
458.493
423.938
514.36
497.848
0
0
0
0
0
0
0
0
0
0
0
0
0
780.789
751.517
651.36
636.247
699.279
606.137
554.032
434.696
399.145
472.473
460.633
0
0
0
0
0
0
0
0
0
0
0
0
0
0
0
0
0
0
0
0
0
0
0
0
0
0
0
0
0
0
0
0
0
0
0
0
0
0
0
0
0
0
0
0
0
0
0
0
0
0
0
0
0
0
0
0
0
0
0
0
0
1073.632
996.517
851.537
825.335
890.78
820.945
736.809
579.123
527.601
628.806
607.034
0
0
0
0
0
0
0
0
0
0
0
0
0
906.497
840.991
705.707
689.301
761.621
686.911
611.915
479.267
445.448
543.793
524.421
0
0
0
0
0
0
0
0
0
0
0
0
0
726.601
689.704
581.035
595.043
686.661
615.222
571.615
474.952
423.868
498.772
478.075
0
0
0
0
0
0
0
0
0
0
0
0
0
607.63
572.695
467.671
493.341
599.663
547.382
545.867
431.713
389.736
477.796
457.411
0
0
0
0
0
0
0
0
0
0
0
0
0
731.857
698.879
610.35
604.609
653.91
583.988
554.485
453.099
420.04
466.503
443.151
0
0
0
0
0
0
0
0
0
0
0
0
0
0
0
0
0
0
0
0
0
0
0
0
0
0
0
0
0
0
0
0
0
0
0
0
0
0
0
0
0
0
0
0
0
0
0
0
0
0
0
0
0
0
1.678
1.18
0
0
0
0
1.829
1247.166
1184.696
1067.097
1048.707
1093.477
1005.835
923.457
801.513
746.925
788.078
754.436
0
0
0
0
0
0
0
0
0
0
0
0
0
844.847
781.976
653.562
621.138
667.393
608.491
546.59
404.674
345.587
408.166
383.577
0
0
0
0
0
0
0
0
0
0
0
0
0
557.357
513.831
409.972
393.567
436.171
378.974
321.751
269.789
262.296
229.428
211.065
0
0
0
0
0
0
0
0
0
0
0
0
0
385.271
309.265
231.436
260.741
270.413
192.769
215.901
226.457
220.076
163.787
125.269
0
0
0
0
0
0
0
0
0
0
0
0
0
223.042
199.49
206.369
237.569
248.214
171.955
199.483
214.548
207.799
151.497
114.653
0
0
0
0
0
0
0
0
0
0
0
0
0
0
0
0
0
0
0
0
0
0
0
0
0
0
0
0
0
0
0
0
0
0
0
0
0
0
0
0
0
0
0
0
0
0
0
0
0
0
0
0
0
0
0
0
0
0
0
0
0
199.731
211.519
218.976
251.985
262.186
192.031
212.584
230.984
225.78
167.416
130.936
0
0
0
0
0
0
0
0
0
0
0
0
0
210.051
219.717
216.219
247.036
257.183
179.579
207.453
227.131
225.054
166.363
130.463
0
0
0
0
0
0
0
0
0
0
0
0
0
261.407
244.05
232.21
255.829
265.855
192.519
213.494
230.537
227.534
168.595
133.549
0
0
0
0
0
0
0
0
0
0
0
0
0
239.01
247.031
241.387
263.529
273.775
197.352
217.756
242.755
241.728
190.375
163.909
0
0
0
0
0
0
0
0
0
0
0
0
0
409.235
354.656
300.563
321.461
333.736
254.764
265.623
261.684
255.406
213.403
183.182
0
0
0
0
0
0
0
0
0
0
0
0
0
0
0
0
0
0
0
0
0
0
0
0
0
0
0
0
0
0
0
0
0
0
0
0
0
0
0
0
0
0
0
0
0
0
0
0
0
0
0
0
0
0
0
0
0
0
0
0
0
830.436
796.143
698.332
724.875
779.546
675.779
600.249
513.045
465.972
530.723
509.034
0
0
0
0
0
0
0
0
0
0
0
0
0
832.535
790.852
715.133
723.082
768.793
670.464
629.139
536.646
530.957
559.074
556.475
0
0
0
0
0
0
0
0
0
0
0
0
0
914.613
857.194
733.526
717.628
765.937
692.086
629.801
525.372
492.291
558.148
535.963
0
0
0
0
0
0
0
0
0
0
0
0
0
876.89
809.19
698.411
679.866
748.478
688.425
649.354
547.07
524.109
583.716
576.923
0
0
0
0
0
0
0
0
0
0
0
0
0
822.63
782.407
696.321
691.662
743.303
657.239
610.929
530.815
490.642
539.775
521.782
0
0
0
0
0
0
0
0
0
0
0
0
0
0
0
0
0
0
0
0
0
0
0
0
0
0
0
0
0
0
0
0
0
0
0
0
0
0
0
0
0
0
0
0
0
0
0
0
0
0
0
0
0
0
0
0
0
0
0
0
0
1050.054
962.972
828.678
794.077
854.245
786.587
714.48
583.441
533.749
590.087
570.874
0
0
0
0
0
0
0
0
0
0
0
0
0
842.244
779.122
650.067
633.321
683.965
620.735
549.827
435.42
397.046
473.314
450.197
0
0
0
0
0
0
0
0
0
0
0
0
0
751.371
683.519
547.003
522.641
571.495
515.368
440.75
310.424
291.867
365.364
344.401
0
0
0
0
0
0
0
0
0
0
0
0
0
711.263
651.583
525.154
508.5
561.137
497.647
433.669
323.629
293.927
374.719
359.885
0
0
0
0
0
0
0
0
0
0
0
0
0
742.46
709.246
632.178
645.514
712.699
636.758
604.758
521.168
492.433
532.896
518.365
0
0
0
0
0
0
0
0
0
0
0
0
0
0
0
0
0
0
0
0
0
0
0
0
0
0
0
0
0
0
0
0
0
0
0
0
0
0
0
0
0
0
0
0
0
0
0
0
0
0
0
0
0
0
0
0
0
0
0
0
0
973.427
904.838
784.741
756.719
792.936
754.902
678.834
556.331
504.413
566.535
522.689
0
0
0
0
0
0
0
0
0
0
0
0
0
667.744
604.71
490.798
464.794
505.774
473.562
396.434
273.983
247.312
314.032
289.678
0
0
0
0
0
0
0
0
0
0
0
0
0
517.058
455.757
340.503
316.051
353.612
317.567
246.026
221.692
214.597
182.52
172.683
0
0
0
0
0
0
0
0
0
0
0
0
0
354.858
305.346
215.623
242.743
307.766
285.369
229.367
206.476
197.754
152.738
123.317
0
0
0
0
0
0
0
0
0
0
0
0
0
203.694
175.999
178.146
202.964
210.408
158.891
174.07
188.708
184.123
139.065
111.94
0
0
0
0
0
0
0
0
0
0
0
0
0
0
0
0
0
0
0
0
0
0
0
0
0
0
0
0
0
0
0
0
0
0
0
0
0
0
0
0
0
0
0
0
0
0
0
0
0
0
0
0
0
0
0
0
0
0
0
0
0
688.637
628.812
524.214
505.766
540.53
491.336
436.072
347.765
320.707
378.683
367.574
0
0
0
0
0
0
0
0
0
0
0
0
0
662.184
619.237
537.554
526.911
566.09
502.657
457.431
373.066
350.222
377.01
364.119
0
0
0
0
0
0
0
0
0
0
0
0
0
599.414
537.265
427.024
403.251
437.737
395.982
325.055
255.407
241.896
257.853
244.674
0
0
0
0
0
0
0
0
0
0
0
0
0
575.931
529.997
443.156
441.672
486.395
441.803
398.533
329.933
312.719
365.919
360.753
0
0
0
0
0
0
0
0
0
0
0
0
0
595.311
523.649
401.104
366.338
417.621
374.335
326.539
243.339
234.448
232.248
226.441
0
0
0
0
0
0
0
0
0
0
0
0
0
0
0
0
0
0
0
0
0
0
0
0
0
0
0
0
0
0
0
0
0
0
0
0
0
0
0
0
0
0
0
0
0
0
0
0
0
0
0
0
0
0
0
0
0
0
0
0
0
53.155
79.95
107.624
135.83
135.055
76.643
104.992
133.593
133.504
75.646
48.107
0
0
0
0
0
0
0
0
0
0
0
0
0
49.07
76.362
104.714
133.593
133.504
75.612
104.265
132.862
132.862
75.287
48.074
0
0
0
0
0
0
0
0
0
0
0
0
0
49.07
76.362
104.992
133.593
133.547
75.612
103.987
132.862
132.819
75.287
47.777
0
0
0
0
0
0
0
0
0
0
0
0
0
49.07
76.362
104.714
133.504
133.227
75.569
103.946
132.819
132.773
75.255
47.777
0
0
0
0
0
0
0
0
0
0
0
0
0
48.744
76.004
104.31
133.139
132.819
75.255
103.498
132.365
132.365
74.897
47.778
0
0
0
0
0
0
0
0
0
0
0
0
0
0
0
0
0
0
0
0
0
0
0
0
0
0
0
0
0
0
0
0
0
0
0
0
0
0
0
0
0
0
0
0
0
0
0
0
0
0
0
0
0
0
0
0
0
0
0
0
0
52.457
78.873
106.492
134.647
133.915
75.97
104.225
132.776
132.453
75.255
47.812
0
0
0
0
0
0
0
0
0
0
0
0
0
49.04
76.004
104.31
133.139
132.819
75.255
103.583
132.365
132.088
74.897
47.778
0
0
0
0
0
0
0
0
0
0
0
0
0
48.744
75.97
104.31
132.819
132.819
75.255
103.543
132.365
132.088
74.897
47.778
0
0
0
0
0
0
0
0
0
0
0
0
0
48.749
75.689
104.225
132.819
132.453
75.255
103.538
132.365
132.088
74.897
47.778
0
0
0
0
0
0
0
0
0
0
0
0
0
48.749
75.97
104.225
132.819
132.453
74.897
103.498
132.32
132.32
74.897
47.778
0
0
0
0
0
0
0
0
0
0
0
0
0
0
0
0
0
0
0
0
0
0
0
0
0
0
0
0
0
0
0
0
0
0
0
0
0
0
0
0
0
0
0
0
0
0
0
0
0
0
0
0
0
0
0
0
0
0
0
0
0
52.11
78.873
106.532
134.69
134.279
76.004
104.31
133.139
132.862
75.287
48.074
0
0
0
0
0
0
0
0
0
0
0
0
0
49.04
76.047
104.629
133.227
132.862
75.287
103.902
132.453
132.408
74.93
47.812
0
0
0
0
0
0
0
0
0
0
0
0
0
67.046
114.152
162.237
210.473
210.152
113.423
161.504
210.106
210.106
113.378
65.635
0
0
0
0
0
0
0
0
0
0
0
0
0
67.046
114.194
162.237
210.519
210.473
113.378
161.504
209.74
209.694
113.071
65.635
0
0
0
0
0
0
0
0
0
0
0
0
0
67.046
114.472
162.604
210.931
210.931
113.464
161.594
209.785
209.74
113.03
65.609
0
0
0
0
0
0
0
0
0
0
0
0
0
0
0
0
0
0
0
0
0
0
0
0
0
0
0
0
0
0
0
0
0
0
0
0
0
0
0
0
0
0
0
0
0
0
0
0
0
0
0
0
0
0
0
0
0
0
0
0
0
71.413
118.207
165.625
213.225
212.445
114.517
162.649
210.609
210.519
113.423
65.961
0
0
0
0
0
0
0
0
0
0
0
0
0
67.168
114.559
162.693
210.931
210.609
113.423
161.594
209.875
209.83
113.071
65.635
0
0
0
0
0
0
0
0
0
0
0
0
0
67.089
114.559
162.693
210.977
210.654
113.464
161.916
210.242
210.152
113.423
65.677
0
0
0
0
0
0
0
0
0
0
0
0
0
67.168
114.559
162.693
211.021
210.654
113.509
161.639
210.152
209.875
113.117
65.635
0
0
0
0
0
0
0
0
0
0
0
0
0
67.046
114.517
162.693
210.977
210.609
113.423
161.55
209.83
209.83
113.071
65.635
0
0
0
0
0
0
0
0
0
0
0
0
0
0
0
0
0
0
0
0
0
0
0
0
0
0
0
0
0
0
0
0
0
0
0
0
0
0
0
0
0
0
0
0
0
0
0
0
0
0
0
0
0
0
0
0
0
0
0
0
0
70.983
117.48
164.804
212.033
211.852
114.065
162.104
210.338
209.97
113.263
65.635
0
0
0
0
0
0
0
0
0
0
0
0
0
67.046
114.152
161.916
210.107
209.74
113.03
161.05
209.925
209.925
112.985
65.567
0
0
0
0
0
0
0
0
0
0
0
0
0
66.693
114.065
161.871
210.061
209.74
113.071
161.094
209.282
209.282
112.985
65.609
0
0
0
0
0
0
0
0
0
0
0
0
0
66.693
114.152
161.871
210.107
209.74
113.03
161.05
208.96
208.96
112.665
65.567
0
0
0
0
0
0
0
0
0
0
0
0
0
66.666
113.746
161.783
209.695
209.649
112.985
161.05
208.96
208.96
112.665
65.567
0
0
0
0
0
0
0
0
0
0
0
0
0
0
0
0
0
0
0
0
0
0
0
0
0
0
0
0
0
0
0
0
0
0
0
0
0
0
0
0
0
0
0
0
0
0
0
0
0
0
0
0
0
0
0
0
0
0
0
0
0
69.903
116.939
164.347
212.128
211.393
114.021
162.058
210.292
209.925
113.304
65.594
0
0
0
0
0
0
0
0
0
0
0
0
0
66.624
113.628
161.371
210.292
209.97
113.304
161.325
209.558
209.558
112.94
65.567
0
0
0
0
0
0
0
0
0
0
0
0
0
66.624
113.349
162.058
209.925
209.925
113.263
161.325
209.558
209.558
112.94
65.567
0
0
0
0
0
0
0
0
0
0
0
0
0
66.624
113.349
162.058
209.925
209.925
113.263
161.325
209.558
209.558
112.94
65.567
0
0
0
0
0
0
0
0
0
0
0
0
0
66.624
113.701
161.371
209.236
209.925
113.263
161.325
209.558
209.558
112.94
65.567
0
0
0
0
0
0
0
0
0
0
0
0
0
0
0
0
0
0
0
0
0
0
0
0
0
0
0
0
0
0
0
0
0
0
0
0
0
0
0
0
0
0
0
0
0
0
0
0
0
0
0
0
0
0
0
0
0
0
0
0
0
70.287
116.984
164.07
211.53
210.795
113.701
162.102
210.292
209.97
113.304
65.919
0
0
0
0
0
0
0
0
0
0
0
0
0
66.977
114.065
161.781
209.694
209.603
112.985
160.727
209.925
209.925
112.94
65.283
0
0
0
0
0
0
0
0
0
0
0
0
0
66.693
114.065
161.871
210.061
210.015
113.026
161.094
209.282
209.236
112.665
65.567
0
0
0
0
0
0
0
0
0
0
0
0
0
66.693
114.065
161.827
210.061
209.694
112.985
161.004
208.915
208.915
112.62
65.257
0
0
0
0
0
0
0
0
0
0
0
0
0
48.715
75.612
103.861
132.365
132.365
74.897
103.134
131.679
131.679
74.539
47.493
0
0
0
0
0
0
0
0
0
0
0
0
0
0
0
0
0
0
0
0
0
0
0
0
0
0
0
0
0
0
0
0
0
0
0
0
0
0
0
0
0
0
0
0
0
0
0
0
0
0
0
0
0
0
0
0
0
0
0
0
0
52.067
78.479
106.128
134.281
133.55
75.646
103.861
132.453
132.365
74.897
47.812
0
0
0
0
0
0
0
0
0
0
0
0
0
48.749
75.97
103.946
132.453
132.453
74.897
103.219
132
132
74.864
47.79
0
0
0
0
0
0
0
0
0
0
0
0
0
48.749
75.689
103.946
132.453
132.453
74.897
103.498
132
132
74.897
47.79
0
0
0
0
0
0
0
0
0
0
0
0
0
48.715
75.612
103.861
132.453
132.365
74.897
103.179
132
131.679
74.821
47.493
0
0
0
0
0
0
0
0
0
0
0
0
0
48.715
75.612
103.861
132.365
132.685
75.178
103.453
132.32
132.277
74.854
47.778
0
0
0
0
0
0
0
0
0
0
0
0
0
0
0
0
0
0
0
0
0
0
0
0
0
0
0
0
0
0
0
0
0
0
0
0
0
0
0
0
0
0
0
0
0
0
0
0
0
0
0
0
0
0
0
0
0
0
0
0
0
51.735
78.121
105.719
133.827
133.141
75.927
104.18
132.685
132.685
75.211
47.778
0
0
0
0
0
0
0
0
0
0
0
0
0
48.715
75.612
103.861
132.365
132.042
74.897
103.134
131.957
131.634
74.539
47.493
0
0
0
0
0
0
0
0
0
0
0
0
0
48.715
75.612
103.861
132.365
132
74.897
103.134
131.634
131.634
74.539
47.493
0
0
0
0
0
0
0
0
0
0
0
0
0
48.749
75.927
104.225
132.773
132.496
75.211
103.538
132.088
132.088
74.897
47.778
0
0
0
0
0
0
0
0
0
0
0
0
0
49.04
76.004
104.35
133.227
132.862
75.287
103.623
132.453
132.408
74.93
47.812
0
0
0
0
0
0
0
0
0
0
0
0
0
0
0
0
0
0
0
0
0
0
0
0
0
0
0
0
0
0
0
0
0
0
0
0
0
0
0
0
0
0
0
0
0
0
0
0
0
0
0
0
0
0
0
0
0
0
0
0
0
52.457
78.873
106.492
134.369
134.193
75.97
104.225
132.731
132.685
75.211
47.812
0
0
0
0
0
0
0
0
0
0
0
0
0
48.749
75.97
103.946
132.453
132.685
75.211
103.453
132.32
132.32
74.854
47.778
0
0
0
0
0
0
0
0
0
0
0
0
0
48.749
75.97
104.265
132.819
132.773
75.211
103.498
132.088
132.088
74.897
47.778
0
0
0
0
0
0
0
0
0
0
0
0
0
48.715
75.612
104.18
132.685
132.32
75.178
103.413
131.954
131.954
74.821
47.79
0
0
0
0
0
0
0
0
0
0
0
0
0
48.43
75.569
103.817
132.365
132
75.211
103.453
132.32
132.32
74.854
47.778
0
0
0
0
0
0
0
0
0
0
0
0
0
0
0
0
0
0
0
0
0
0
0
0
0
0
0
0
0
0
0
0
0
0
0
0
0
0
0
0
0
0
0
0
0
0
0
0
0
0
0
0
0
0
0
0
0
0
0
0
0
52.067
78.514
106.406
134.602
133.87
75.97
104.225
132.773
132.453
75.211
47.812
0
0
0
0
0
0
0
0
0
0
0
0
0
49.04
76.004
104.35
133.227
133.182
75.287
103.902
132.773
132.496
75.255
47.812
0
0
0
0
0
0
0
0
0
0
0
0
0
48.744
76.004
104.35
132.862
132.862
75.287
103.583
132.453
132.453
74.93
47.812
0
0
0
0
0
0
0
0
0
0
0
0
0
48.744
76.004
104.35
133.227
132.862
75.287
103.623
132.453
132.408
74.93
47.778
0
0
0
0
0
0
0
0
0
0
0
0
0
48.715
75.646
103.902
132.453
132.453
74.897
103.498
132.32
132.32
74.897
47.778
0
0
0
0
0
0
0
0
0
0
0
0
0
0
0
0
0
0
0
0
0
0
0
0
0
0
0
0
0
0
0
0
0
0
0
0
0
0
0
0
0
0
0
0
0
0
0
0
0
0
0
0
0
0
0
0
0
0
0
0
0
52.457
78.873
106.492
134.647
133.915
75.97
104.225
132.731
132.453
75.255
47.812
0
0
0
0
0
0
0
0
0
0
0
0
0
48.744
76.004
104.265
132.819
132.453
75.255
103.498
132.088
132.088
74.897
47.812
0
0
0
0
0
0
0
0
0
0
0
0
0
48.744
76.004
104.31
132.862
132.819
75.255
103.583
132.453
132.453
74.93
47.812
0
0
0
0
0
0
0
0
0
0
0
0
0
48.744
76.004
104.35
133.227
132.907
75.287
103.902
132.541
132.496
75.255
47.777
0
0
0
0
0
0
0
0
0
0
0
0
0
48.744
76.004
104.35
132.907
132.862
75.255
103.583
132.453
132.176
74.93
47.812
0
0
0
0
0
0
0
0
0
0
0
0
0
0
0
0
0
0
0
0
0
0
0
0
0
0
0
0
0
0
0
0
0
0
0
0
0
0
0
0
0
0
0
0
0
0
0
0
0
0
0
0
0
0
0
0
0
0
0
0
0
52.811
79.275
106.896
135.055
134.324
76.004
104.31
132.819
132.819
75.255
47.777
0
0
0
0
0
0
0
0
0
0
0
0
0
49.074
76.047
104.35
133.227
132.95
75.287
103.946
132.541
132.496
74.973
47.812
0
0
0
0
0
0
0
0
0
0
0
0
0
48.744
76.047
104.35
132.907
132.819
75.255
103.583
132.133
132.088
74.897
47.812
0
0
0
0
0
0
0
0
0
0
0
0
0
48.744
76.004
104.31
132.819
132.541
75.255
103.498
132.088
132.088
74.897
47.778
0
0
0
0
0
0
0
0
0
0
0
0
0
48.749
75.97
104.225
132.819
132.453
74.973
103.498
132.365
132.365
74.897
47.778
0
0
0
0
0
0
0
0
0
0
0
0
0
0
0
0
0
0
0
0
0
0
0
0
0
0
0
0
0
0
0
0
0
0
0
0
0
0
0
0
0
0
0
0
0
0
0
0
0
0
0
0
0
0
0
0
0
0
0
0
0
52.11
78.838
106.492
134.647
133.915
75.97
104.225
132.776
132.453
75.255
47.812
0
0
0
0
0
0
0
0
0
0
0
0
0
48.749
75.97
104.225
132.819
132.453
75.255
103.538
132.088
132.088
74.897
47.812
0
0
0
0
0
0
0
0
0
0
0
0
0
48.749
75.646
103.946
132.453
132.685
75.211
103.498
132.32
132.32
74.854
47.778
0
0
0
0
0
0
0
0
0
0
0
0
0
48.43
75.612
104.18
132.685
132.408
75.178
103.453
132.32
132.32
74.854
47.778
0
0
0
0
0
0
0
0
0
0
0
0
0
48.721
75.569
103.817
132.32
132.32
74.854
103.413
131.954
131.954
74.854
47.79
0
0
0
0
0
0
0
0
0
0
0
0
0
0
0
0
0
0
0
0
0
0
0
0
0
0
0
0
0
0
0
0
0
0
0
0
0
0
0
0
0
0
0
0
0
0
0
0
0
0
0
0
0
0
0
0
0
0
0
0
0
52.067
78.514
106.447
134.602
133.87
75.927
104.225
132.731
132.408
75.211
47.812
0
0
0
0
0
0
0
0
0
0
0
0
0
48.749
75.97
104.265
132.773
132.773
75.255
103.538
132.365
132.088
74.897
47.778
0
0
0
0
0
0
0
0
0
0
0
0
0
48.749
75.97
104.265
132.862
132.773
75.255
103.538
132.088
132.088
74.897
47.778
0
0
0
0
0
0
0
0
0
0
0
0
0
48.715
75.612
103.902
132.453
132.408
74.897
103.498
132
132
74.897
47.79
0
0
0
0
0
0
0
0
0
0
0
0
0
48.715
75.612
103.861
132.453
132.365
74.897
103.179
132
132
74.821
47.79
0
0
0
0
0
0
0
0
0
0
0
0
0
0
0
0
0
0
0
0
0
0
0
0
0
0
0
0
0
0
0
0
0
0
0
0
0
0
0
0
0
0
0
0
0
0
0
0
0
0
0
0
0
0
0
0
0
0
0
0
0
52.067
78.479
106.043
134.193
133.462
75.927
104.18
132.685
132.685
75.211
47.778
0
0
0
0
0
0
0
0
0
0
0
0
0
48.749
75.927
103.902
132.408
132.685
75.211
103.453
132.32
132.32
74.854
47.778
0
0
0
0
0
0
0
0
0
0
0
0
0
48.715
75.612
103.861
132.685
132.685
75.178
103.453
132.277
132
74.854
47.778
0
0
0
0
0
0
0
0
0
0
0
0
0
66.693
114.065
161.825
210.015
209.694
112.985
161.004
208.915
208.915
112.899
65.567
0
0
0
0
0
0
0
0
0
0
0
0
0
66.693
114.065
161.827
209.97
209.649
112.985
161.048
209.236
208.915
112.62
65.567
0
0
0
0
0
0
0
0
0
0
0
0
0
0
0
0
0
0
0
0
0
0
0
0
0
0
0
0
0
0
0
0
0
0
0
0
0
0
0
0
0
0
0
0
0
0
0
0
0
0
0
0
0
0
0
0
0
0
0
0
0
70.597
116.984
164.026
211.852
211.027
113.701
161.416
210.337
209.237
112.985
65.609
0
0
0
0
0
0
0
0
0
0
0
0
0
67.018
114.107
161.871
210.061
209.694
112.985
161.004
209.925
209.925
112.62
65.567
0
0
0
0
0
0
0
0
0
0
0
0
0
66.977
114.152
162.237
210.473
210.428
113.349
161.46
209.694
209.694
113.026
65.635
0
0
0
0
0
0
0
0
0
0
0
0
0
66.693
114.152
162.193
210.473
210.152
113.349
161.46
209.694
209.372
112.985
65.609
0
0
0
0
0
0
0
0
0
0
0
0
0
67.046
114.472
162.327
210.519
210.197
113.349
161.46
209.417
209.372
112.985
65.609
0
0
0
0
0
0
0
0
0
0
0
0
0
0
0
0
0
0
0
0
0
0
0
0
0
0
0
0
0
0
0
0
0
0
0
0
0
0
0
0
0
0
0
0
0
0
0
0
0
0
0
0
0
0
0
0
0
0
0
0
0
71.758
118.659
166.447
214.371
213.314
114.965
163.148
211.755
211.434
113.916
66.056
0
0
0
0
0
0
0
0
0
0
0
0
0
67.522
115.01
163.47
211.801
211.479
113.871
162.371
210.699
210.654
113.787
65.988
0
0
0
0
0
0
0
0
0
0
0
0
0
67.168
114.6
162.737
211.298
211.021
113.787
161.96
210.152
209.875
113.378
65.635
0
0
0
0
0
0
0
0
0
0
0
0
0
67.046
114.559
162.693
210.977
210.931
113.743
161.96
210.242
210.197
113.423
65.677
0
0
0
0
0
0
0
0
0
0
0
0
0
227.848
241.853
260.385
303.587
315.511
219.264
253.145
275.622
269.543
193.991
147.713
0
0
0
0
0
0
0
0
0
0
0
0
0
0
0
0
0
0
0
0
0
0
0
0
0
0
0
0
0
0
0
0
0
0
0
0
0
0
0
0
0
0
0
0
0
0
0
0
0
0
0
0
0
0
0
0
0
0
0
0
0
290.605
306.44
299.213
333.637
346.831
252.448
276.198
300.379
294.895
218.958
172.774
0
0
0
0
0
0
0
0
0
0
0
0
0
242.033
264.367
266.498
310.748
325.184
235.178
260.237
286.734
281.903
205.499
160.824
0
0
0
0
0
0
0
0
0
0
0
0
0
211.304
234.566
245.872
291.714
306.718
222.918
249.21
276.647
274.045
200.816
165.628
0
0
0
0
0
0
0
0
0
0
0
0
0
248.172
267.04
265.229
302.857
319.714
228.56
251.964
280.401
275.496
198.58
157.057
0
0
0
0
0
0
0
0
0
0
0
0
0
247.834
261.891
254.647
293.818
304.862
209.75
238.787
258.942
253.296
183.035
138.181
0
0
0
0
0
0
0
0
0
0
0
0
0
0
0
0
0
0
0
0
0
0
0
0
0
0
0
0
0
0
0
0
0
0
0
0
0
0
0
0
0
0
0
0
0
0
0
0
0
0
0
0
0
0
0
0
0
0
0
0
0
244.479
259.907
256.727
297.189
307.711
209.802
241.512
263.94
259.067
187.418
142.254
0
0
0
0
0
0
0
0
0
0
0
0
0
237.266
251.974
253.713
296.02
302.358
204.652
238.962
264.291
258.293
186.946
143.732
0
0
0
0
0
0
0
0
0
0
0
0
0
247.173
276.409
287.176
332.381
364.852
275.94
306.491
318.089
313.374
262.993
224.58
0
0
0
0
0
0
0
0
0
0
0
0
0
372.161
340.256
325.181
353.301
370.479
273.189
288.371
295.472
288.461
218.215
178.916
0
0
0
0
0
0
0
0
0
0
0
0
0
251.037
275.927
281.171
321.83
349.067
259.856
284.791
296.422
292.491
236.056
196.895
0
0
0
0
0
0
0
0
0
0
0
0
0
0
0
0
0
0
0
0
0
0
0
0
0
0
0
0
0
0
0
0
0
0
0
0
0
0
0
0
0
0
0
0
0
0
0
0
0
0
0
0
0
0
0
0
0
0
0
0
0
1049.041
983.235
856.815
813.961
849.749
770.173
712.963
607.788
559.463
611.371
586.194
0
0
0
0
0
0
0
0
0
0
0
0
0
797.332
760.675
680.056
698.108
776.075
723.095
676.204
546.911
503.025
563.035
538.273
0
0
0
0
0
0
0
0
0
0
0
0
0
755.466
700.711
582.228
560.351
593.822
527.345
468.731
341.571
321.923
380.685
355.553
0
0
0
0
0
0
0
0
0
0
0
0
0
548.137
509.581
417.981
430.021
510.229
460.98
419.254
321.941
296.975
375.132
378.371
0
0
0
0
0
0
0
0
0
0
0
0
0
559.37
519.379
426.575
437.606
515.254
474.847
412.055
281.874
269.253
325.876
307.829
0
0
0
0
0
0
0
0
0
0
0
0
0
0
0
0
0
0
0
0
0
0
0
0
0
0
0
0
0
0
0
0
0
0
0
0
0
0
0
0
0
0
0
0
0
0
0
0
0
0
0
0
0
0
0
0
0
0
0
0
0
617.271
567.026
452.694
439.893
509.212
466.436
399.614
294.792
280.897
327.592
321.461
0
0
0
0
0
0
0
0
0
0
0
0
0
464.813
392.886
252.399
270.443
290.136
258.407
232.145
236.822
227.108
173.969
132.47
0
0
0
0
0
0
0
0
0
0
0
0
0
344.436
274.901
214.966
245.859
254.301
175.541
199.684
212.673
207.674
154.005
119.146
0
0
0
0
0
0
0
0
0
0
0
0
0
237.802
213.868
216.32
251.643
276.458
227.152
213.971
226.931
219.376
161.798
124.517
0
0
0
0
0
0
0
0
0
0
0
0
0
277.694
225.552
208.75
240.374
248.514
171.002
198.828
217.423
212.923
154.926
119.272
0
0
0
0
0
0
0
0
0
0
0
0
0
0
0
0
0
0
0
0
0
0
0
0
0
0
0
0
0
0
0
0
0
0
0
0
0
0
0
0
0
0
0
0
0
0
0
0
0
0
0
0
0
0
0
0
0
0
0
0
0
506.468
473.873
385.992
399.306
482.929
442.227
410.285
327.323
319.6
379.649
376.675
0
0
0
0
0
0
0
0
0
0
0
0
0
538.393
504.475
418.44
454.833
516.454
469.392
435.941
347.82
330.232
402.106
397.976
0
0
0
0
0
0
0
0
0
0
0
0
0
606.502
576.264
493.123
500.85
568.984
506.876
469.465
378.246
351.456
417.836
413.424
0
0
0
0
0
0
0
0
0
0
0
0
0
586.148
545.845
428.976
429.451
478.955
426.042
367.886
270.652
261.119
289.789
292.858
0
0
0
0
0
0
0
0
0
0
0
0
0
497.935
434.694
332.974
314.701
369.142
326.724
265.005
251.974
249.468
218.156
213.775
0
0
0
0
0
0
0
0
0
0
0
0
0
0
0
0
0
0
0
0
0
0
0
0
0
0
0
0
0
0
0
0
0
0
0
0
0
0
0
0
0
0
0
0
0
0
0
0
0
0
0
0
0
0
0
0
0
0
0
0
0
930.272
887.275
789.644
774.464
818.565
744.886
696.796
579.692
535.376
585.619
555.577
0
0
0
0
0
0
0
0
0
0
0
0
0
870.525
833.729
726.476
706.241
760.879
685.316
647.829
555.249
534.098
577.06
567.389
0
0
0
0
0
0
0
0
0
0
0
0
0
932.235
893.686
785.014
786.128
846.356
774.944
742.28
646.351
631.786
698.884
682.101
0
0
0
0
0
0
0
0
0
0
0
0
0
990.306
942.103
825.833
819.182
880.735
798.17
768.113
700.364
686.744
748.431
741.335
0
0
0
0
0
0
0
0
0
0
0
0
0
1050.85
1026.361
957.945
969.973
1019.567
940.379
910.304
825.127
789.47
835.186
828.264
0
0
0
0
0
0
0
0
0
0
0
0
0
0
0
0
0
0
0
0
0
0
0
0
0
0
0
0
0
0
0
0
0
0
0
0
0
0
0
0
0
0
0
0
0
0
0
0
0
0
0
0
0
0
0
0
0
2.873
8.493
13.062
17.037
1385.311
1320.278
1187.702
1162.715
1201.971
1121.482
1062.622
935.71
900.054
958.457
928.785
0
0
0
0
0
0
0
0
0
0
0
4.73
12.272
1327.472
1285.097
1168.282
1184.492
1229.248
1120.928
1082.55
974.356
965.242
999.453
967.603
0
0
0
0
0
0
0
0
4.072
9.234
14.591
19.276
23.728
1348.745
1311.266
1167.602
1135.684
1198.53
1104.159
1058.213
970.31
967.155
1026.882
1005.386
0
0
0
0
0
0
0
0
0
0
1.584
7.368
12.985
1316.426
1280.455
1168.503
1158.369
1210.182
1107.846
1065.644
948.61
914.896
975.486
955.187
0
0
0
0
0
0
0
0
0
0
0
0
4.474
1265.447
1237.085
1144.457
1172.283
1267.821
1174.194
1127.499
994.779
951.782
1005.831
958.38
0
0
0
0
0
0
0
0
0
0
0
0
0
0
0
0
0
0
0
0
0
0
0
0
0
0
0
0
0
0
0
0
0
0
0
0
0
0
0
0
0
0
0
0
0
0
0
0
0
0
0
0
0
0
73.878
74.739
77.298
81.172
84.354
87.414
90.395
1772.633
1714.797
1592.816
1588.539
1653.463
1543.635
1488.478
1372.021
1325.89
1364.557
1315.36
0
0
0
0
0
0
0
0
0
0
1.633
3.559
5.448
1442.545
1386.994
1261.361
1256.506
1326.98
1234.141
1176.682
1055.295
1021.034
1072.045
1037.148
0
0
0
0
0
0
0
0
0
0
0
0
0
1202.622
1152.398
1026.896
1016.871
1069.87
986.235
914.706
777.968
742.863
812.637
785.963
0
0
0
0
0
0
0
0
0
0
0
0
0
948.639
901.237
781.574
777.722
854.119
777.013
716.079
586.866
553.405
642.861
624.574
0
0
0
0
0
0
0
0
0
0
0
0
0
772.421
729.394
610.81
612.547
700.228
632.972
572.617
439.306
405.52
502.107
492.349
0
0
0
0
0
0
0
0
0
0
0
0
0
0
0
0
0
0
0
0
0
0
0
0
0
0
0
0
0
0
0
0
0
0
0
0
0
0
0
0
0
0
0
0
0
0
0
0
0
0
0
0
0
0
0
0
0
0
0
0
0
1324.508
1275.386
1149.053
1136.817
1199.349
1096.09
1034.074
906.484
869.401
927.27
900.949
0
0
0
0
0
0
0
0
0
0
0
0
0
1190.418
1164.348
1074.836
1104.846
1195.97
1101.274
1062.83
956.556
905.78
949.674
920.024
0
0
0
0
0
0
0
0
0
0
0
0
0
1153.174
1120.715
1026.957
1063.597
1151.314
1066.776
1017.919
886.855
840.373
875.974
847.576
0
0
0
0
0
0
0
0
0
0
0
0
0
1087.039
1049.248
934.431
933.337
1007.688
910.604
865.844
750.353
724.142
791.761
771.658
0
0
0
0
0
0
0
0
0
0
0
0
0
1070.592
1040.635
938.601
951.788
1029.495
926.504
886.001
773.854
749.114
814.505
789.997
0
0
0
0
0
0
0
0
0
0
0
0
0
0
0
0
0
0
0
0
0
0
0
0
0
0
0
0
0
0
0
0
0
0
0
0
0
0
0
0
0
0
0
0
0
0
0
0
0
0
0
0
0
0
0
0
0
0
0
0
3.277
1340.482
1296.688
1176.7
1179.48
1243.382
1134.305
1073.111
959.085
926.781
986.921
956.696
0
0
0
0
0
0
0
0
0
0
0
0
0
1198.737
1159.752
1032.572
1015.817
1080.428
993.472
934.003
814.172
789.322
850.228
822.194
0
0
0
0
0
0
0
0
0
0
0
0
0
1015.325
990.324
877.902
895.081
984.949
907.48
870.69
765.957
741.837
808.244
784.644
0
0
0
0
0
0
0
0
0
0
0
0
0
1088.812
1068.114
977.866
1004.011
1081.966
976.748
940.411
847.64
826.631
880.657
855.886
0
0
0
0
0
0
0
0
0
0
0
0
0
1154.419
1101.981
990.424
965.581
1018.672
922.32
880.805
760.038
721.415
783.088
760.298
0
0
0
0
0
0
0
0
0
0
0
0
0
0
0
0
0
0
0
0
0
0
0
0
0
0
0
0
0
0
0
0
0
0
0
0
0
0
0
0
0
0
0
0
0
0
0
0
0
0
0
0
0
0
76.789
84.824
92.292
98.305
104.82
109.93
115.468
1805.64
1759.366
1650.719
1663.339
1735.071
1614.808
1575.196
1471.749
1432.786
1456.763
1410.363
11.455
17.062
22.965
27.87
34.879
37.823
44.163
47.358
51.262
54.607
58.255
61.371
64.815
1690.727
1660.405
1569.259
1600.064
1695.55
1585.121
1557.154
1470.707
1440.534
1455.9
1409.808
8.34
13.343
18.615
24.617
32.29
41.272
37.213
41.12
45.355
48.55
52.478
55.849
61.269
1683.832
1649.514
1554.736
1581.8
1657.654
1543.961
1514.399
1425.962
1393.259
1416.281
1364.043
0
0
1.23
9.081
7.879
10.996
15.305
18.615
24.058
24.389
27.21
29.877
32.873
1569.432
1517.857
1436.407
1428.052
1459.876
1380.999
1341.678
1266.227
1234.612
1254.304
1235.298
0
0
0
0
0
0
0
1.535
10.205
16.884
23.448
30.817
35.412
1565.216
1525.57
1463.864
1476.406
1521.111
1445.309
1417.785
1351.479
1323.009
1333.817
1311.72
0
0
0
0
0
2.338
0
0
0
0
0
0
0
0
0
0
0
0
0
0
0
0
0
0
0
0
0
0
0
0
0
0
0
0
0
0
0
0
0
0
0
0
0
0
0
0
0
0
0
0
0
0
0
0
106.161
111.476
116.278
119.364
123.543
127.115
130.055
2008.295
1947.638
1851.74
1834.407
1855.095
1765.975
1716.993
1633.557
1592.408
1595.153
1567.61
14.694
19.785
24.719
29.547
34.752
39.396
43.555
47.612
51.591
55.037
58.357
61.218
64.334
1830.414
1773.412
1693.452
1681.835
1706.736
1625.949
1572.924
1466.274
1424.243
1437.707
1415.579
0
0
0
0
4.935
9.975
15.33
20.549
25.71
29.801
34.244
38.558
42.338
1687.595
1635.206
1550.952
1538.019
1561.068
1476.302
1432.608
1356.555
1324.995
1342.413
1322.689
0
0
0
0
0
0
9.642
6.984
11.966
14.974
18.742
21.846
24.846
1571.588
1524.601
1448.531
1447.606
1485.915
1415.509
1385.096
1323.138
1292.724
1313.889
1286.99
0
0
0
0
0
0
0
5.653
12.858
18.513
24.491
29.928
34.802
1593.928
1549.105
1474.295
1464.786
1493.935
1412.755
1374.465
1302.763
1275.946
1293.239
1280.768
0
0
0
0
3.918
10.434
0
0
0
0
0
0
0
0
0
0
0
0
0
0
0
0
0
0
0
0
0
0
0
0
0
0
0
0
0
0
0
0
0
0
0
0
0
0
0
0
0
0
0
0
0
0
0
0
277.303
268.909
263.939
259.828
255.748
251.347
247.354
2334.201
2255.854
2147.442
2114.929
2122.386
2024.41
1964.136
1866.918
1813.802
1811.283
1772.834
47.739
49.564
50.426
52.859
54.455
56.405
61.092
66.309
71.651
75.498
79.396
83.318
92.37
1998.927
1943.957
1867.245
1866.914
1904.291
1818.714
1780.134
1688.735
1651.926
1634.718
1608.678
22.711
27.159
31.401
35.919
39.877
43.682
46.014
47.257
48.753
50.476
52.047
53.847
55.569
1817.978
1754.742
1652.47
1611.996
1612.192
1514.617
1448.195
1354.301
1306.018
1329.034
1302.256
0
0
0
0
0
0
0
0
0
0
0
0
0
1489.767
1441.303
1365.088
1362.769
1401.935
1334.854
1299.557
1228.029
1201.844
1219.266
1208.746
0
0
0
0
0
0
0
0
0
0
0
0
0
1424.117
1373.376
1279.17
1215.891
1234.581
1154.297
1109.529
1009.172
959.909
998.14
982.231
0
0
0
0
0
0
0
0
0
0
0
0
0
0
0
0
0
0
0
0
0
0
0
0
0
0
0
0
0
0
0
0
0
0
0
0
0
0
0
0
0
0
0
0
0
0
0
0
0
0
0
0
0
0
2.797
7.982
12.858
16.12
18.895
22.151
24.491
1655.34
1596.849
1511.982
1502.716
1534.943
1467.254
1425.805
1349.463
1305.92
1318.543
1306.466
0
0
0
0
0
0
0
0
0
1.535
5.729
9.77
13.215
1532.567
1483.458
1393.843
1358.428
1358.869
1276.693
1229.996
1135.536
1096.05
1120.451
1108.202
0
0
0
0
0
0
0
0
0
5.755
14.388
23.321
31.248
1534.871
1499.344
1431.752
1398.995
1431.955
1342.229
1315.686
1247.306
1236.712
1247.641
1238.11
0
0
0
0
6.677
12.246
15.229
17.011
18.946
21.515
23.855
25.99
28.328
1507.597
1460.692
1378.291
1366.254
1393.866
1323.084
1276.47
1199.606
1170.318
1195.354
1176.717
0
0
0
0
0
0
0
0
0
8.314
16.171
23.931
30.639
1521.835
1482.176
1416.645
1395.641
1427.442
1335.273
1304.048
1241.3
1200.058
1217.825
1216.42
0
0
1.753
11.225
20.498
29.623
0
0
0
0
0
0
0
0
0
0
0
0
0
0
0
0
0
0
0
0
0
0
0
0
0
0
0
0
0
0
0
0
0
0
0
0
0
0
0
0
0
0
0
0
0
0
0
0
438.72
449.322
458.093
468.002
475.916
485.196
492.518
2572.893
2495.808
2388.516
2344.32
2330.895
2203.273
2138.048
2032.722
1979.603
1969.133
1933.43
103.9
106.657
109.463
112.219
117.479
125.991
135.489
144.786
153.971
161.088
168.617
175.979
182.505
2226.345
2166.352
2072.225
2014.766
2016.112
1899.091
1844.675
1756.677
1712.155
1701.398
1675.942
42.186
47.384
52.453
57.85
62.764
67.6
71.879
76.105
80.205
84.229
87.745
91.975
101.041
1996.101
1943.193
1859.145
1844.662
1860.239
1758.742
1709.808
1628.742
1585.246
1585.472
1560.109
19.2
24.312
29.217
33.534
38.152
42.566
46.446
50.197
53.315
56.735
60.003
63.194
66.208
1833.353
1780.417
1693.188
1671.071
1690.138
1596.312
1544.507
1455.435
1420.711
1436.195
1412.083
0
0
0
0
3.611
8.237
12.169
16.425
20.091
23.601
26.524
29.75
32.873
1640.176
1589.185
1498.053
1467.101
1476.158
1384.243
1319.661
1219.27
1184.558
1204.98
1189.089
0
0
0
0
0
0
0
0
0
0
0
0
0
0
0
0
0
0
0
0
0
0
0
0
0
0
0
0
0
0