## DH__qloss_Supply_kW_master
PIPE0	PIPE1	PIPE2	PIPE3	PIPE4	PIPE5	PIPE6	PIPE7	PIPE8	PIPE9	PIPE10	PIPE11	PIPE12	PIPE13	PIPE14	PIPE15	PIPE16	SUM
0	0	0	0	0	0	0	0	0		Total MASTER	36352.9080000001
0	0	0	0	0	0	0	0	0
0	0	0	0	0	0	0	0	0		Total BRANCH	32089.8720000001
0	0	0	0	0	0	0	0	0
0	0	0	0	0	0	0	0	0		difference	4263.036
0	0	0	0	0	0	0	0	0			11.73%
0	0	0	0	0	0	0	0	0
0	0	0	0	0	0	0	0	0
0	0	0	0	0	0	0	0	0		maximum Master	20.08
0	0	0	0	0	0	0	0	0
0	0	0	0	0	0	0	0	0		maximum Branch	15.721
0	0	0	0	0	0	0	0	0
0	0	0	0	0	0	0	0	0		difference	4.359
0	0	0	0	0	0	0	0	0			21.71%
0	0	0	0	0	0	0	0	0
0	0	0	0	0	0	0	0	0
0	0	0	0	0	0	0	0	0
0	0	0	0	0	0	0	0	0
0	0	0	0	0	0	0	0	0
0	0	0	0	0	0	0	0	0
0	0	0	0	0	0	0	0	0
0	0	0	0	0	0	0	0	0
0	0	0	0	0	0	0	0	0
0	0	0	0	0	0	0	0	0
0	0	0	0	0	0	0	0	0
0	0	0	0	0	0	0	0	0
0	0	0	0	0	0	0	0	0
0	0	0	0	0	0	0	0	0
0	0	0	0	0	0	0	0	0
0	0	0	0	0	0	0	0	0
0	0	0	0	0	0	0	0	0
0	0	0	0	0	0	0	0	0
0	0	0	0	0	0	0	0	0
0	0	0	0	0	0	0	0	0
0	0	0	0	0	0	0	0	0
0	0	0	0	0	0	0	0	0
0	0	0	0	0	0	0	0	0
0	0	0	0	0	0	0	0	0
0	0	0	0	0	0	0	0	0
0	0	0	0	0	0	0	0	0
0	0	0	0	0	0	0	0	0
0	0	0	0	0	0	0	0	0
0	0	0	0	0	0	0	0	0
0	0	0	0	0	0	0	0	0
0	0	0	0	0	0	0	0	0
0	0	0	0	0	0	0	0	0
0	0	0	0	0	0	0	0	0
0	0	0	0	0	0	0	0	0
NaN	NaN	0	NaN	NaN	0	NaN	0	0	NaN	0	NaN	NaN	0	NaN	0	0	0
NaN	NaN	0	NaN	NaN	0	NaN	0	0	NaN	0	NaN	NaN	0	NaN	0	0	0
NaN	NaN	0	NaN	NaN	0	NaN	0	0	NaN	0	NaN	NaN	0	NaN	0	0	0
NaN	NaN	0	NaN	NaN	0	NaN	0	0	NaN	0	NaN	NaN	0	NaN	0	0	0
NaN	NaN	0	NaN	NaN	0	NaN	0	0	NaN	0	NaN	NaN	0	NaN	0	0	0
NaN	NaN	0	NaN	NaN	0	NaN	0	0	NaN	0	NaN	NaN	0	NaN	0	0	0
NaN	NaN	0	NaN	NaN	0	NaN	0	0	NaN	0	NaN	NaN	0	NaN	0	0	0
1.239	2.403	0	0.967	2.409	0.484	1.224	0.485	0.383	0.87	1.132	0.966	0.713	1.123	0.74	0.389	0.643	16.17
1.205	2.337	0	0.941	2.342	0.471	1.191	0.472	0.372	0.846	1.101	0.939	0.694	1.092	0.72	0.378	0.625	15.726
1.151	2.231	0	0.898	2.237	0.45	1.137	0.45	0.355	0.808	1.051	0.897	0.662	1.042	0.688	0.361	0.597	15.015
1.118	2.168	0	0.873	2.173	0.437	1.105	0.438	0.345	0.785	1.021	0.872	0.644	1.013	0.668	0.351	0.58	14.591
1.115	2.163	0	0.871	2.168	0.436	1.102	0.437	0.344	0.783	1.019	0.869	0.642	1.011	0.666	0.35	0.579	14.555
1.113	2.159	0	0.869	2.164	0.435	1.1	0.436	0.344	0.782	1.017	0.868	0.641	1.008	0.666	0.349	0.577	14.528
1.074	2.084	0	0.839	2.089	0.42	1.062	0.421	0.332	0.755	0.982	0.838	0.619	0.973	0.643	0.337	0.557	14.025
1.022	1.984	0	0.799	1.989	0.4	1.011	0.401	0.316	0.719	0.935	0.798	0.589	0.927	0.613	0.321	0.53	13.354
1.003	1.947	0	0.784	1.951	0.392	0.992	0.393	0.31	0.706	0.917	0.783	0.578	0.909	0.602	0.315	0.52	13.102
1.039	2.017	0	0.812	2.022	0.407	1.028	0.407	0.321	0.731	0.95	0.811	0.599	0.942	0.623	0.326	0.539	13.574
1.039	2.017	0	0.812	2.022	0.406	1.028	0.407	0.321	0.731	0.95	0.811	0.599	0.942	0.623	0.326	0.539	13.573
0	0	0	0	0	0	0	0	0
0	0	0	0	0	0	0	0	0
0	0	0	0	0	0	0	0	0
0	0	0	0	0	0	0	0	0
0	0	0	0	0	0	0	0	0
NaN	NaN	0	NaN	NaN	0	NaN	0	0	NaN	0	NaN	NaN	0	NaN	0	0	0
NaN	NaN	0	NaN	NaN	0	NaN	0	0	NaN	0	NaN	NaN	0	NaN	0	0	0
NaN	NaN	0	NaN	NaN	0	NaN	0	0	NaN	0	NaN	NaN	0	NaN	0	0	0
NaN	NaN	0	NaN	NaN	0	NaN	0	0	NaN	0	NaN	NaN	0	NaN	0	0	0
NaN	NaN	0	NaN	NaN	0	NaN	0	0	NaN	0	NaN	NaN	0	NaN	0	0	0
NaN	NaN	0	NaN	NaN	0	NaN	0	0	NaN	0	NaN	NaN	0	NaN	0	0	0
NaN	NaN	0	NaN	NaN	0	NaN	0	0	NaN	0	NaN	NaN	0	NaN	0	0	0
NaN	NaN	0	NaN	NaN	0	NaN	0	0	NaN	0	NaN	NaN	0	NaN	0	0	0
1.102	2.139	0	0.861	2.144	0.431	1.09	0.432	0.341	0.775	1.007	0.86	0.635	0.999	0.661	0.346	0.571	14.394
1.073	2.082	0	0.838	2.087	0.42	1.061	0.42	0.332	0.755	0.981	0.837	0.618	0.973	0.644	0.337	0.556	14.014
1.027	1.995	0	0.803	2	0.402	1.016	0.403	0.318	0.723	0.94	0.802	0.592	0.932	0.617	0.322	0.533	13.425
1.009	1.959	0	0.788	1.963	0.395	0.998	0.395	0.312	0.71	0.923	0.787	0.581	0.915	0.605	0.317	0.523	13.18
1.022	1.983	0	0.798	1.988	0.4	1.01	0.4	0.316	0.719	0.934	0.797	0.589	0.926	0.612	0.321	0.53	13.345
1.03	2	0	0.805	2.004	0.403	1.019	0.404	0.318	0.725	0.942	0.804	0.594	0.934	0.618	0.323	0.534	13.457
1.001	1.943	0	0.782	1.948	0.392	0.99	0.392	0.309	0.704	0.915	0.781	0.577	0.908	0.601	0.314	0.519	13.076
0.956	1.858	0	0.748	1.862	0.374	0.947	0.375	0.296	0.674	0.875	0.747	0.552	0.868	0.575	0.3	0.496	12.503
0.944	1.835	0	0.739	1.839	0.37	0.935	0.37	0.292	0.665	0.864	0.737	0.545	0.857	0.567	0.296	0.49	12.345
0.984	1.912	0	0.77	1.917	0.385	0.974	0.386	0.304	0.693	0.901	0.769	0.568	0.893	0.591	0.309	0.51	12.866
0.988	1.921	0	0.773	1.926	0.387	0.979	0.388	0.306	0.697	0.905	0.772	0.57	0.897	0.594	0.31	0.513	12.926
0	0	0	0	0	0	0	0	0
0	0	0	0	0	0	0	0	0
0	0	0	0	0	0	0	0	0
0	0	0	0	0	0	0	0	0
0	0	0	0	0	0	0	0	0
0	0	0	0	0	0	0	0	0
0	0	0	0	0	0	0	0	0
NaN	NaN	0	NaN	NaN	0	NaN	0	0	NaN	0	NaN	NaN	0	NaN	0	0	0
NaN	NaN	0	NaN	NaN	0	NaN	0	0	NaN	0	NaN	NaN	0	NaN	0	0	0
NaN	NaN	0	NaN	NaN	0	NaN	0	0	NaN	0	NaN	NaN	0	NaN	0	0	0
NaN	NaN	0	NaN	NaN	0	NaN	0	0	NaN	0	NaN	NaN	0	NaN	0	0	0
NaN	NaN	0	NaN	NaN	0	NaN	0	0	NaN	0	NaN	NaN	0	NaN	0	0	0
NaN	NaN	0	NaN	NaN	0	NaN	0	0	NaN	0	NaN	NaN	0	NaN	0	0	0
1.087	2.112	0	0.85	2.117	0.426	1.076	0.426	0.336	0.766	0.995	0.849	0.627	0.987	0.653	0.341	0.564	14.212
1.059	2.057	0	0.828	2.062	0.415	1.048	0.415	0.328	0.746	0.969	0.827	0.611	0.961	0.636	0.332	0.549	13.843
1.01	1.965	0	0.791	1.97	0.396	1.001	0.397	0.313	0.713	0.926	0.79	0.584	0.918	0.608	0.317	0.524	13.223
0.99	1.923	0	0.774	1.928	0.388	0.98	0.388	0.306	0.697	0.906	0.773	0.571	0.898	0.595	0.311	0.513	12.941
1.001	1.943	0	0.782	1.948	0.392	0.99	0.392	0.309	0.704	0.915	0.781	0.577	0.908	0.601	0.314	0.519	13.076
1.006	1.957	0	0.788	1.961	0.394	0.997	0.395	0.312	0.71	0.922	0.787	0.581	0.914	0.605	0.316	0.522	13.167
0.976	1.897	0	0.764	1.902	0.382	0.967	0.383	0.302	0.688	0.894	0.763	0.563	0.886	0.587	0.306	0.506	12.766
0.94	1.832	0	0.738	1.837	0.369	0.934	0.37	0.292	0.664	0.863	0.736	0.544	0.856	0.567	0.296	0.488	12.326
0.942	1.834	0	0.738	1.838	0.369	0.934	0.37	0.292	0.664	0.864	0.737	0.544	0.856	0.567	0.296	0.488	12.333
0.959	1.871	0	0.753	1.875	0.377	0.953	0.378	0.298	0.678	0.881	0.752	0.555	0.874	0.579	0.302	0.499	12.584
0.964	1.883	0	0.758	1.887	0.379	0.959	0.38	0.3	0.683	0.887	0.757	0.559	0.879	0.583	0.304	0.502	12.664
0	0	0	0	0	0	0	0	0
0	0	0	0	0	0	0	0	0
0	0	0	0	0	0	0	0	0
0	0	0	0	0	0	0	0	0
0	0	0	0	0	0	0	0	0
0	0	0	0	0	0	0	0	0
0	0	0	0	0	0	0	0	0
NaN	NaN	0	NaN	NaN	0	NaN	0	0	NaN	0	NaN	NaN	0	NaN	0	0	0
NaN	NaN	0	NaN	NaN	0	NaN	0	0	NaN	0	NaN	NaN	0	NaN	0	0	0
NaN	NaN	0	NaN	NaN	0	NaN	0	0	NaN	0	NaN	NaN	0	NaN	0	0	0
NaN	NaN	0	NaN	NaN	0	NaN	0	0	NaN	0	NaN	NaN	0	NaN	0	0	0
NaN	NaN	0	NaN	NaN	0	NaN	0	0	NaN	0	NaN	NaN	0	NaN	0	0	0
NaN	NaN	0	NaN	NaN	0	NaN	0	0	NaN	0	NaN	NaN	0	NaN	0	0	0
1.096	2.135	0	0.859	2.14	0.43	1.088	0.431	0.34	0.774	1.006	0.858	0.634	0.997	0.661	0.345	0.569	14.363
1.07	2.085	0	0.839	2.09	0.42	1.062	0.421	0.332	0.756	0.982	0.838	0.619	0.974	0.645	0.337	0.556	14.026
1.023	1.996	0	0.804	2.001	0.402	1.017	0.403	0.318	0.724	0.94	0.802	0.593	0.932	0.618	0.322	0.532	13.427
1.002	1.95	0	0.785	1.955	0.393	0.994	0.394	0.31	0.707	0.918	0.784	0.579	0.911	0.603	0.315	0.52	13.12
1.011	1.965	0	0.791	1.969	0.396	1.001	0.397	0.313	0.712	0.925	0.79	0.583	0.918	0.608	0.317	0.524	13.22
1.007	1.968	0	0.792	1.972	0.397	1.003	0.397	0.313	0.714	0.927	0.791	0.584	0.919	0.609	0.318	0.525	13.236
0.978	1.91	0	0.769	1.914	0.385	0.973	0.385	0.304	0.693	0.9	0.768	0.567	0.892	0.591	0.308	0.509	12.846
0.886	1.829	0	0.736	1.833	0.368	0.932	0.369	0.291	0.663	0.861	0.734	0.543	0.854	0.566	0.296	0.488	12.249
0.919	1.829	0	0.736	1.833	0.368	0.932	0.369	0.291	0.663	0.861	0.734	0.543	0.854	0.566	0.296	0.488	12.282
0.957	1.89	0	0.761	1.894	0.381	0.963	0.381	0.301	0.685	0.89	0.759	0.561	0.882	0.585	0.306	0.505	12.701
0.963	1.903	0	0.766	1.908	0.384	0.97	0.384	0.303	0.69	0.896	0.764	0.565	0.889	0.589	0.308	0.509	12.791
0	0	0	0	0	0	0	0	0
0	0	0	0	0	0	0	0	0
0	0	0	0	0	0	0	0	0
0	0	0	0	0	0	0	0	0
0	0	0	0	0	0	0	0	0
0	0	0	0	0	0	0	0	0
NaN	NaN	0	NaN	NaN	0	NaN	0	0	NaN	0	NaN	NaN	0	NaN	0	0	0
NaN	NaN	0	NaN	NaN	0	NaN	0	0	NaN	0	NaN	NaN	0	NaN	0	0	0
NaN	NaN	0	NaN	NaN	0	NaN	0	0	NaN	0	NaN	NaN	0	NaN	0	0	0
NaN	NaN	0	NaN	NaN	0	NaN	0	0	NaN	0	NaN	NaN	0	NaN	0	0	0
NaN	NaN	0	NaN	NaN	0	NaN	0	0	NaN	0	NaN	NaN	0	NaN	0	0	0
NaN	NaN	0	NaN	NaN	0	NaN	0	0	NaN	0	NaN	NaN	0	NaN	0	0	0
NaN	NaN	0	NaN	NaN	0	NaN	0	0	NaN	0	NaN	NaN	0	NaN	0	0	0
1.068	2.125	0	0.856	2.131	0.428	1.083	0.429	0.338	0.771	1.001	0.854	0.631	0.993	0.658	0.343	0.566	14.275
1.017	2.066	0	0.832	2.071	0.416	1.053	0.417	0.329	0.749	0.973	0.83	0.613	0.965	0.64	0.333	0.551	13.855
0.976	1.972	0	0.794	1.977	0.397	1.005	0.398	0.314	0.715	0.929	0.792	0.585	0.921	0.611	0.319	0.527	13.232
0.921	1.918	0	0.772	1.923	0.387	0.977	0.387	0.305	0.696	0.903	0.771	0.57	0.896	0.594	0.309	0.511	12.84
0.977	1.916	0	0.771	1.921	0.386	0.976	0.387	0.305	0.695	0.902	0.77	0.569	0.895	0.593	0.309	0.511	12.883
0.97	1.921	0	0.773	1.926	0.387	0.979	0.388	0.306	0.697	0.905	0.772	0.57	0.897	0.595	0.311	0.513	12.91
0.947	1.869	0	0.753	1.874	0.377	0.952	0.377	0.297	0.678	0.88	0.751	0.555	0.873	0.579	0.302	0.499	12.563
0.927	1.83	0	0.737	1.834	0.369	0.932	0.369	0.291	0.663	0.862	0.735	0.543	0.854	0.566	0.296	0.488	12.296
0.907	1.831	0	0.737	1.836	0.369	0.933	0.369	0.291	0.664	0.862	0.735	0.544	0.855	0.566	0.296	0.488	12.283
0.944	1.85	0	0.745	1.854	0.373	0.942	0.373	0.294	0.671	0.871	0.743	0.549	0.864	0.573	0.299	0.494	12.439
0.951	1.862	0	0.75	1.866	0.375	0.949	0.376	0.296	0.675	0.877	0.748	0.553	0.869	0.577	0.301	0.498	12.523
0	0	0	0	0	0	0	0	0
0	0	0	0	0	0	0	0	0
0	0	0	0	0	0	0	0	0
0	0	0	0	0	0	0	0	0
0	0	0	0	0	0	0	0	0
0	0	0	0	0	0	0	0	0
0	0	0	0	0	0	0	0	0
0	0	0	0	0	0	0	0	0
0	0	0	0	0	0	0	0	0
0	0	0	0	0	0	0	0	0
0	0	0	0	0	0	0	0	0
0	0	0	0	0	0	0	0	0
0	0	0	0	0	0	0	0	0
0	0	0	0	0	0	0	0	0
0	0	0	0	0	0	0	0	0
0	0	0	0	0	0	0	0	0
0	0	0	0	0	0	0	0	0
0	0	0	0	0	0	0	0	0
0	0	0	0	0	0	0	0	0
0	0	0	0	0	0	0	0	0
0	0	0	0	0	0	0	0	0
0	0	0	0	0	0	0	0	0
0	0	0	0	0	0	0	0	0
0	0	0	0	0	0	0	0	0
0	0	0	0	0	0	0	0	0
0	0	0	0	0	0	0	0	0
0	0	0	0	0	0	0	0	0
0	0	0	0	0	0	0	0	0
0	0	0	0	0	0	0	0	0
0	0	0	0	0	0	0	0	0
0	0	0	0	0	0	0	0	0
0	0	0	0	0	0	0	0	0
0	0	0	0	0	0	0	0	0
0	0	0	0	0	0	0	0	0
0	0	0	0	0	0	0	0	0
0	0	0	0	0	0	0	0	0
0	0	0	0	0	0	0	0	0
0	0	0	0	0	0	0	0	0
0	0	0	0	0	0	0	0	0
0	0	0	0	0	0	0	0	0
0	0	0	0	0	0	0	0	0
0	0	0	0	0	0	0	0	0
0	0	0	0	0	0	0	0	0
0	0	0	0	0	0	0	0	0
0	0	0	0	0	0	0	0	0
0	0	0	0	0	0	0	0	0
0	0	0	0	0	0	0	0	0
0	0	0	0	0	0	0	0	0
0	0	0	0	0	0	0	0	0
0	0	0	0	0	0	0	0	0
0	0	0	0	0	0	0	0	0
0	0	0	0	0	0	0	0	0
0	0	0	0	0	0	0	0	0
0	0	0	0	0	0	0	0	0
NaN	NaN	0	NaN	NaN	0	NaN	0	0	NaN	0	NaN	NaN	0	NaN	0	0	0
NaN	NaN	0	NaN	NaN	0	NaN	0	0	NaN	0	NaN	NaN	0	NaN	0	0	0
NaN	NaN	0	NaN	NaN	0	NaN	0	0	NaN	0	NaN	NaN	0	NaN	0	0	0
NaN	NaN	0	NaN	NaN	0	NaN	0	0	NaN	0	NaN	NaN	0	NaN	0	0	0
NaN	NaN	0	NaN	NaN	0	NaN	0	0	NaN	0	NaN	NaN	0	NaN	0	0	0
NaN	NaN	0	NaN	NaN	0	NaN	0	0	NaN	0	NaN	NaN	0	NaN	0	0	0
NaN	NaN	0	NaN	NaN	0	NaN	0	0	NaN	0	NaN	NaN	0	NaN	0	0	0
1.354	2.626	0	1.057	2.633	0.529	1.338	0.53	0.418	0.952	1.237	1.056	0.78	1.227	0.811	0.425	0.702	17.675
1.321	2.563	0	1.032	2.569	0.517	1.306	0.517	0.408	0.929	1.207	1.03	0.761	1.197	0.792	0.415	0.685	17.249
1.274	2.473	0	0.995	2.479	0.498	1.26	0.499	0.394	0.896	1.165	0.994	0.734	1.155	0.764	0.4	0.661	16.641
1.252	2.43	0	0.978	2.435	0.49	1.238	0.491	0.387	0.881	1.145	0.977	0.721	1.135	0.75	0.393	0.65	16.353
1.26	2.443	0	0.983	2.449	0.492	1.245	0.493	0.389	0.885	1.151	0.982	0.725	1.141	0.754	0.395	0.653	16.44
1.263	2.45	0	0.986	2.456	0.494	1.248	0.495	0.39	0.888	1.154	0.985	0.727	1.144	0.757	0.396	0.655	16.488
1.223	2.373	0	0.955	2.379	0.478	1.209	0.479	0.378	0.86	1.118	0.954	0.705	1.109	0.733	0.384	0.634	15.971
1.169	2.269	0	0.914	2.275	0.457	1.156	0.458	0.361	0.823	1.069	0.912	0.674	1.06	0.701	0.367	0.606	15.271
1.148	2.229	0	0.897	2.234	0.449	1.136	0.45	0.355	0.808	1.05	0.896	0.662	1.041	0.689	0.36	0.596	15
1.176	2.284	0	0.919	2.289	0.46	1.164	0.461	0.364	0.828	1.076	0.918	0.678	1.067	0.706	0.369	0.61	15.369
1.175	2.282	0	0.919	2.288	0.46	1.163	0.461	0.363	0.828	1.075	0.917	0.678	1.066	0.706	0.369	0.609	15.359
NaN	NaN	0	NaN	NaN	0	NaN	0	0	NaN	0	NaN	NaN	0	NaN	0	0	0
NaN	NaN	0	NaN	NaN	0	NaN	0	0	NaN	0	NaN	NaN	0	NaN	0	0	0
NaN	NaN	0	NaN	NaN	0	NaN	0	0	NaN	0	NaN	NaN	0	NaN	0	0	0
NaN	NaN	0	NaN	NaN	0	NaN	0	0	NaN	0	NaN	NaN	0	NaN	0	0	0
NaN	NaN	0	NaN	NaN	0	NaN	0	0	NaN	0	NaN	NaN	0	NaN	0	0	0
NaN	NaN	0	NaN	NaN	0	NaN	0	0	NaN	0	NaN	NaN	0	NaN	0	0	0
NaN	NaN	0	NaN	NaN	0	NaN	0	0	NaN	0	NaN	NaN	0	NaN	0	0	0
NaN	NaN	0	NaN	NaN	0	NaN	0	0	NaN	0	NaN	NaN	0	NaN	0	0	0
NaN	NaN	0	NaN	NaN	0	NaN	0	0	NaN	0	NaN	NaN	0	NaN	0	0	0
NaN	NaN	0	NaN	NaN	0	NaN	0	0	NaN	0	NaN	NaN	0	NaN	0	0	0
NaN	NaN	0	NaN	NaN	0	NaN	0	0	NaN	0	NaN	NaN	0	NaN	0	0	0
NaN	NaN	0	NaN	NaN	0	NaN	0	0	NaN	0	NaN	NaN	0	NaN	0	0	0
NaN	NaN	0	NaN	NaN	0	NaN	0	0	NaN	0	NaN	NaN	0	NaN	0	0	0
1.226	2.377	0	0.957	2.383	0.479	1.211	0.48	0.379	0.861	1.12	0.956	0.706	1.111	0.733	0.385	0.636	16
1.195	2.317	0	0.933	2.323	0.467	1.181	0.468	0.369	0.839	1.092	0.931	0.688	1.083	0.715	0.375	0.62	15.596
1.143	2.217	0	0.893	2.223	0.447	1.13	0.448	0.353	0.803	1.045	0.891	0.658	1.036	0.684	0.359	0.593	14.923
1.11	2.153	0	0.867	2.158	0.434	1.097	0.435	0.343	0.78	1.014	0.865	0.639	1.006	0.664	0.348	0.576	14.489
1.111	2.154	0	0.867	2.159	0.434	1.097	0.435	0.343	0.78	1.015	0.866	0.639	1.006	0.664	0.349	0.576	14.495
1.109	2.152	0	0.866	2.157	0.434	1.096	0.434	0.343	0.78	1.014	0.865	0.639	1.005	0.664	0.348	0.575	14.481
1.074	2.083	0	0.839	2.088	0.42	1.061	0.421	0.332	0.755	0.981	0.837	0.618	0.973	0.643	0.337	0.557	14.019
1.027	1.994	0	0.803	1.998	0.402	1.016	0.402	0.317	0.723	0.939	0.801	0.592	0.931	0.616	0.322	0.533	13.416
1.012	1.966	0	0.791	1.97	0.396	1.001	0.397	0.313	0.713	0.926	0.79	0.584	0.918	0.608	0.318	0.525	13.228
1.05	2.04	0	0.821	2.045	0.411	1.039	0.412	0.325	0.74	0.961	0.82	0.606	0.953	0.631	0.33	0.545	13.729
1.056	2.051	0	0.826	2.056	0.413	1.045	0.414	0.327	0.744	0.966	0.825	0.609	0.958	0.634	0.331	0.548	13.803
NaN	NaN	0	NaN	NaN	0	NaN	0	0	NaN	0	NaN	NaN	0	NaN	0	0	0
NaN	NaN	0	NaN	NaN	0	NaN	0	0	NaN	0	NaN	NaN	0	NaN	0	0	0
NaN	NaN	0	NaN	NaN	0	NaN	0	0	NaN	0	NaN	NaN	0	NaN	0	0	0
NaN	NaN	0	NaN	NaN	0	NaN	0	0	NaN	0	NaN	NaN	0	NaN	0	0	0
NaN	NaN	0	NaN	NaN	0	NaN	0	0	NaN	0	NaN	NaN	0	NaN	0	0	0
NaN	NaN	0	NaN	NaN	0	NaN	0	0	NaN	0	NaN	NaN	0	NaN	0	0	0
NaN	NaN	0	NaN	NaN	0	NaN	0	0	NaN	0	NaN	NaN	0	NaN	0	0	0
NaN	NaN	0	NaN	NaN	0	NaN	0	0	NaN	0	NaN	NaN	0	NaN	0	0	0
NaN	NaN	0	NaN	NaN	0	NaN	0	0	NaN	0	NaN	NaN	0	NaN	0	0	0
NaN	NaN	0	NaN	NaN	0	NaN	0	0	NaN	0	NaN	NaN	0	NaN	0	0	0
NaN	NaN	0	NaN	NaN	0	NaN	0	0	NaN	0	NaN	NaN	0	NaN	0	0	0
NaN	NaN	0	NaN	NaN	0	NaN	0	0	NaN	0	NaN	NaN	0	NaN	0	0	0
NaN	NaN	0	NaN	NaN	0	NaN	0	0	NaN	0	NaN	NaN	0	NaN	0	0	0
1.208	2.344	0	0.944	2.35	0.473	1.194	0.473	0.373	0.85	1.104	0.942	0.696	1.095	0.724	0.379	0.626	15.775
1.185	2.299	0	0.925	2.305	0.463	1.171	0.464	0.366	0.833	1.083	0.924	0.683	1.074	0.711	0.372	0.614	15.472
1.147	2.227	0	0.896	2.232	0.449	1.135	0.45	0.355	0.807	1.049	0.895	0.661	1.04	0.688	0.36	0.595	14.986
1.135	2.202	0	0.886	2.207	0.444	1.122	0.445	0.351	0.798	1.037	0.885	0.654	1.029	0.68	0.356	0.589	14.82
1.15	2.23	0	0.898	2.235	0.449	1.136	0.45	0.355	0.808	1.051	0.896	0.662	1.042	0.688	0.361	0.596	15.007
1.159	2.249	0	0.905	2.254	0.453	1.146	0.454	0.358	0.815	1.059	0.904	0.668	1.05	0.695	0.364	0.601	15.134
1.133	2.2	0	0.885	2.205	0.443	1.121	0.444	0.35	0.797	1.036	0.884	0.653	1.028	0.68	0.356	0.588	14.803
1.094	2.124	0	0.855	2.129	0.428	1.082	0.429	0.338	0.77	1.001	0.854	0.631	0.992	0.657	0.343	0.567	14.294
1.083	2.102	0	0.846	2.107	0.424	1.071	0.424	0.335	0.762	0.99	0.845	0.624	0.982	0.65	0.34	0.561	14.146
1.12	2.176	0	0.876	2.181	0.439	1.109	0.439	0.346	0.789	1.025	0.875	0.646	1.016	0.673	0.352	0.581	14.643
1.126	2.19	0	0.882	2.196	0.442	1.116	0.442	0.349	0.794	1.032	0.88	0.65	1.023	0.678	0.354	0.585	14.739
NaN	NaN	0	NaN	NaN	0	NaN	0	0	NaN	0	NaN	NaN	0	NaN	0	0	0
NaN	NaN	0	NaN	NaN	0	NaN	0	0	NaN	0	NaN	NaN	0	NaN	0	0	0
NaN	NaN	0	NaN	NaN	0	NaN	0	0	NaN	0	NaN	NaN	0	NaN	0	0	0
NaN	NaN	0	NaN	NaN	0	NaN	0	0	NaN	0	NaN	NaN	0	NaN	0	0	0
NaN	NaN	0	NaN	NaN	0	NaN	0	0	NaN	0	NaN	NaN	0	NaN	0	0	0
NaN	NaN	0	NaN	NaN	0	NaN	0	0	NaN	0	NaN	NaN	0	NaN	0	0	0
NaN	NaN	0	NaN	NaN	0	NaN	0	0	NaN	0	NaN	NaN	0	NaN	0	0	0
NaN	NaN	0	NaN	NaN	0	NaN	0	0	NaN	0	NaN	NaN	0	NaN	0	0	0
NaN	NaN	0	NaN	NaN	0	NaN	0	0	NaN	0	NaN	NaN	0	NaN	0	0	0
NaN	NaN	0	NaN	NaN	0	NaN	0	0	NaN	0	NaN	NaN	0	NaN	0	0	0
NaN	NaN	0	NaN	NaN	0	NaN	0	0	NaN	0	NaN	NaN	0	NaN	0	0	0
NaN	NaN	0	NaN	NaN	0	NaN	0	0	NaN	0	NaN	NaN	0	NaN	0	0	0
NaN	NaN	0	NaN	NaN	0	NaN	0	0	NaN	0	NaN	NaN	0	NaN	0	0	0
1.234	2.395	0	0.964	2.401	0.483	1.22	0.483	0.381	0.868	1.128	0.963	0.711	1.119	0.74	0.387	0.64	16.117
1.207	2.341	0	0.942	2.347	0.472	1.193	0.473	0.373	0.849	1.103	0.941	0.695	1.094	0.723	0.379	0.626	15.758
1.155	2.242	0	0.902	2.247	0.452	1.142	0.453	0.357	0.813	1.056	0.901	0.666	1.047	0.693	0.363	0.599	15.088
1.129	2.191	0	0.882	2.196	0.442	1.116	0.442	0.349	0.794	1.032	0.881	0.65	1.024	0.677	0.354	0.586	14.745
1.132	2.195	0	0.884	2.2	0.442	1.118	0.443	0.35	0.795	1.034	0.882	0.652	1.026	0.677	0.355	0.587	14.772
1.126	2.185	0	0.88	2.191	0.441	1.114	0.441	0.348	0.792	1.029	0.878	0.649	1.021	0.676	0.353	0.584	14.708
1.09	2.116	0	0.852	2.121	0.426	1.078	0.427	0.337	0.767	0.997	0.851	0.628	0.988	0.654	0.342	0.565	14.239
1.046	2.031	0	0.817	2.035	0.409	1.035	0.41	0.323	0.736	0.957	0.816	0.603	0.948	0.628	0.328	0.542	13.664
1.035	2.011	0	0.809	2.015	0.405	1.024	0.406	0.32	0.729	0.947	0.808	0.597	0.939	0.622	0.325	0.537	13.529
1.077	2.094	0	0.843	2.099	0.422	1.067	0.423	0.333	0.759	0.986	0.842	0.622	0.978	0.648	0.338	0.559	14.09
1.08	2.101	0	0.846	2.106	0.424	1.071	0.424	0.335	0.762	0.99	0.845	0.624	0.981	0.65	0.339	0.561	14.139
NaN	NaN	0	NaN	NaN	0	NaN	0	0	NaN	0	NaN	NaN	0	NaN	0	0	0
NaN	NaN	0	NaN	NaN	0	NaN	0	0	NaN	0	NaN	NaN	0	NaN	0	0	0
NaN	NaN	0	NaN	NaN	0	NaN	0	0	NaN	0	NaN	NaN	0	NaN	0	0	0
NaN	NaN	0	NaN	NaN	0	NaN	0	0	NaN	0	NaN	NaN	0	NaN	0	0	0
NaN	NaN	0	NaN	NaN	0	NaN	0	0	NaN	0	NaN	NaN	0	NaN	0	0	0
NaN	NaN	0	NaN	NaN	0	NaN	0	0	NaN	0	NaN	NaN	0	NaN	0	0	0
NaN	NaN	0	NaN	NaN	0	NaN	0	0	NaN	0	NaN	NaN	0	NaN	0	0	0
NaN	NaN	0	NaN	NaN	0	NaN	0	0	NaN	0	NaN	NaN	0	NaN	0	0	0
NaN	NaN	0	NaN	NaN	0	NaN	0	0	NaN	0	NaN	NaN	0	NaN	0	0	0
NaN	NaN	0	NaN	NaN	0	NaN	0	0	NaN	0	NaN	NaN	0	NaN	0	0	0
NaN	NaN	0	NaN	NaN	0	NaN	0	0	NaN	0	NaN	NaN	0	NaN	0	0	0
NaN	NaN	0	NaN	NaN	0	NaN	0	0	NaN	0	NaN	NaN	0	NaN	0	0	0
NaN	NaN	0	NaN	NaN	0	NaN	0	0	NaN	0	NaN	NaN	0	NaN	0	0	0
1.198	2.324	0	0.936	2.33	0.469	1.184	0.469	0.37	0.843	1.095	0.934	0.69	1.086	0.718	0.376	0.621	15.643
1.172	2.275	0	0.916	2.28	0.459	1.159	0.459	0.362	0.825	1.072	0.914	0.675	1.063	0.703	0.368	0.608	15.31
1.127	2.188	0	0.881	2.193	0.441	1.115	0.442	0.348	0.793	1.031	0.879	0.65	1.022	0.676	0.354	0.584	14.724
1.107	2.148	0	0.865	2.153	0.433	1.094	0.434	0.342	0.779	1.012	0.863	0.638	1.003	0.664	0.347	0.574	14.456
1.115	2.162	0	0.87	2.167	0.436	1.102	0.436	0.344	0.783	1.019	0.869	0.642	1.01	0.667	0.35	0.578	14.55
1.117	2.168	0	0.873	2.174	0.437	1.105	0.438	0.345	0.786	1.021	0.872	0.644	1.013	0.67	0.35	0.579	14.592
1.082	2.102	0	0.846	2.107	0.424	1.071	0.424	0.335	0.762	0.99	0.845	0.624	0.982	0.65	0.34	0.561	14.145
1.038	2.016	0	0.812	2.021	0.406	1.027	0.407	0.321	0.731	0.95	0.81	0.599	0.942	0.624	0.326	0.538	13.568
1.023	1.989	0	0.801	1.994	0.401	1.013	0.401	0.317	0.721	0.937	0.799	0.59	0.929	0.615	0.321	0.531	13.382
1.059	2.063	0	0.83	2.068	0.416	1.051	0.416	0.328	0.748	0.972	0.829	0.612	0.963	0.638	0.333	0.55	13.876
1.065	2.077	0	0.836	2.082	0.419	1.058	0.419	0.331	0.753	0.978	0.835	0.617	0.97	0.643	0.335	0.554	13.972
NaN	NaN	0	NaN	NaN	0	NaN	0	0	NaN	0	NaN	NaN	0	NaN	0	0	0
NaN	NaN	0	NaN	NaN	0	NaN	0	0	NaN	0	NaN	NaN	0	NaN	0	0	0
NaN	NaN	0	NaN	NaN	0	NaN	0	0	NaN	0	NaN	NaN	0	NaN	0	0	0
NaN	NaN	0	NaN	NaN	0	NaN	0	0	NaN	0	NaN	NaN	0	NaN	0	0	0
NaN	NaN	0	NaN	NaN	0	NaN	0	0	NaN	0	NaN	NaN	0	NaN	0	0	0
NaN	NaN	0	NaN	NaN	0	NaN	0	0	NaN	0	NaN	NaN	0	NaN	0	0	0
0	0	0	0	0	0	0	0	0
0	0	0	0	0	0	0	0	0
0	0	0	0	0	0	0	0	0
0	0	0	0	0	0	0	0	0
0	0	0	0	0	0	0	0	0
0	0	0	0	0	0	0	0	0
0	0	0	0	0	0	0	0	0
0	0	0	0	0	0	0	0	0
0	0	0	0	0	0	0	0	0
0	0	0	0	0	0	0	0	0
0	0	0	0	0	0	0	0	0
0	0	0	0	0	0	0	0	0
0	0	0	0	0	0	0	0	0
0	0	0	0	0	0	0	0	0
0	0	0	0	0	0	0	0	0
0	0	0	0	0	0	0	0	0
0	0	0	0	0	0	0	0	0
0	0	0	0	0	0	0	0	0
0	0	0	0	0	0	0	0	0
0	0	0	0	0	0	0	0	0
0	0	0	0	0	0	0	0	0
0	0	0	0	0	0	0	0	0
0	0	0	0	0	0	0	0	0
0	0	0	0	0	0	0	0	0
0	0	0	0	0	0	0	0	0
0	0	0	0	0	0	0	0	0
0	0	0	0	0	0	0	0	0
0	0	0	0	0	0	0	0	0
0	0	0	0	0	0	0	0	0
0	0	0	0	0	0	0	0	0
0	0	0	0	0	0	0	0	0
0	0	0	0	0	0	0	0	0
0	0	0	0	0	0	0	0	0
0	0	0	0	0	0	0	0	0
0	0	0	0	0	0	0	0	0
0	0	0	0	0	0	0	0	0
0	0	0	0	0	0	0	0	0
0	0	0	0	0	0	0	0	0
0	0	0	0	0	0	0	0	0
0	0	0	0	0	0	0	0	0
0	0	0	0	0	0	0	0	0
0	0	0	0	0	0	0	0	0
0	0	0	0	0	0	0	0	0
0	0	0	0	0	0	0	0	0
0	0	0	0	0	0	0	0	0
0	0	0	0	0	0	0	0	0
0	0	0	0	0	0	0	0	0
0	0	0	0	0	0	0	0	0
0.762	1.483	0	0.597	1.486	0.298	0.755	0.298	0.234	0.538	0.693	0.594	0.441	0.686	0.46	0.24	0.393	9.958
0.755	1.468	0	0.592	1.472	0.295	0.748	0.295	0.231	0.533	0.686	0.589	0.436	0.68	0.455	0.237	0.389	9.861
0.747	1.454	0	0.586	1.457	0.292	0.74	0.292	0.229	0.528	0.68	0.583	0.432	0.674	0.451	0.235	0.385	9.765
0.74	1.439	0	0.58	1.443	0.289	0.733	0.29	0.227	0.522	0.674	0.577	0.428	0.667	0.446	0.233	0.382	9.67
0.734	1.428	0	0.575	1.432	0.287	0.728	0.287	0.226	0.518	0.669	0.573	0.424	0.662	0.443	0.231	0.379	9.596
0.728	1.416	0	0.571	1.42	0.285	0.722	0.285	0.224	0.514	0.663	0.568	0.421	0.657	0.439	0.229	0.376	9.518
0.724	1.409	0	0.568	1.413	0.283	0.718	0.284	0.223	0.511	0.66	0.565	0.419	0.654	0.437	0.228	0.375	9.471
1.44	2.791	0	1.123	2.797	0.563	1.422	0.563	0.444	1.008	1.315	1.122	0.828	1.304	0.853	0.452	0.747	18.772
1.403	2.721	0	1.095	2.727	0.548	1.386	0.549	0.433	0.983	1.282	1.094	0.808	1.271	0.834	0.441	0.728	18.303
1.362	2.641	0	1.063	2.647	0.532	1.346	0.533	0.421	0.955	1.244	1.061	0.784	1.234	0.811	0.428	0.707	17.769
1.33	2.579	0	1.038	2.585	0.52	1.314	0.521	0.411	0.932	1.215	1.037	0.765	1.205	0.789	0.418	0.69	17.349
1.332	2.582	0	1.039	2.588	0.521	1.316	0.521	0.411	0.929	1.217	1.038	0.767	1.207	0.782	0.418	0.692	17.36
1.33	2.579	0	1.038	2.585	0.52	1.314	0.521	0.411	0.933	1.215	1.037	0.766	1.205	0.792	0.418	0.69	17.354
1.296	2.512	0	1.011	2.518	0.506	1.28	0.507	0.4	0.909	1.184	1.01	0.746	1.174	0.771	0.407	0.672	16.903
1.248	2.42	0	0.974	2.426	0.488	1.233	0.489	0.385	0.876	1.14	0.973	0.718	1.131	0.744	0.392	0.648	16.285
1.231	2.386	0	0.961	2.392	0.481	1.216	0.482	0.38	0.864	1.124	0.959	0.708	1.115	0.735	0.386	0.639	16.059
1.26	2.444	0	0.984	2.45	0.493	1.245	0.493	0.389	0.885	1.151	0.982	0.726	1.142	0.753	0.396	0.654	16.447
1.26	2.443	0	0.983	2.449	0.492	1.245	0.493	0.389	0.885	1.151	0.982	0.725	1.141	0.753	0.395	0.653	16.439
NaN	NaN	0	NaN	NaN	0	NaN	0	0	NaN	0	NaN	NaN	0	NaN	0	0	0
NaN	NaN	0	NaN	NaN	0	NaN	0	0	NaN	0	NaN	NaN	0	NaN	0	0	0
NaN	NaN	0	NaN	NaN	0	NaN	0	0	NaN	0	NaN	NaN	0	NaN	0	0	0
NaN	NaN	0	NaN	NaN	0	NaN	0	0	NaN	0	NaN	NaN	0	NaN	0	0	0
NaN	NaN	0	NaN	NaN	0	NaN	0	0	NaN	0	NaN	NaN	0	NaN	0	0	0
NaN	NaN	0	NaN	NaN	0	NaN	0	0	NaN	0	NaN	NaN	0	NaN	0	0	0
NaN	NaN	0	NaN	NaN	0	NaN	0	0	NaN	0	NaN	NaN	0	NaN	0	0	0
NaN	NaN	0	NaN	NaN	0	NaN	0	0	NaN	0	NaN	NaN	0	NaN	0	0	0
NaN	NaN	0	NaN	NaN	0	NaN	0	0	NaN	0	NaN	NaN	0	NaN	0	0	0
NaN	NaN	0	NaN	NaN	0	NaN	0	0	NaN	0	NaN	NaN	0	NaN	0	0	0
NaN	NaN	0	NaN	NaN	0	NaN	0	0	NaN	0	NaN	NaN	0	NaN	0	0	0
NaN	NaN	0	NaN	NaN	0	NaN	0	0	NaN	0	NaN	NaN	0	NaN	0	0	0
NaN	NaN	0	NaN	NaN	0	NaN	0	0	NaN	0	NaN	NaN	0	NaN	0	0	0
1.264	2.451	0	0.986	2.456	0.493	1.249	0.495	0.39	0.809	1.155	0.985	0.727	1.145	0.739	0.398	0.658	16.4
1.233	2.39	0	0.962	2.396	0.482	1.218	0.483	0.381	0.814	1.126	0.961	0.71	1.117	0.616	0.387	0.64	15.916
1.185	2.298	0	0.925	2.303	0.463	1.171	0.464	0.366	0.818	1.083	0.924	0.682	1.074	0.673	0.372	0.615	15.416
1.161	2.251	0	0.906	2.256	0.453	1.147	0.454	0.358	0.549	1.06	0.905	0.668	1.052	0.619	0.366	0.604	14.809
1.167	2.262	0	0.911	2.268	0.455	1.153	0.457	0.36	0.799	1.066	0.909	0.672	1.057	0.697	0.367	0.607	15.207
1.169	2.265	0	0.912	2.271	0.457	1.154	0.457	0.361	0.813	1.067	0.911	0.672	1.059	0.68	0.367	0.607	15.222
1.136	2.202	0	0.886	2.207	0.444	1.122	0.445	0.351	0.79	1.037	0.885	0.654	1.029	0.66	0.357	0.59	14.795
1.09	2.113	0	0.851	2.118	0.426	1.077	0.427	0.337	0.762	0.996	0.85	0.627	0.987	0.644	0.342	0.566	14.213
1.075	2.085	0	0.839	2.089	0.42	1.062	0.421	0.332	0.753	0.982	0.838	0.619	0.974	0.638	0.338	0.558	14.023
1.112	2.155	0	0.868	2.16	0.434	1.098	0.435	0.343	0.779	1.015	0.866	0.64	1.007	0.662	0.349	0.577	14.5
1.112	2.156	0	0.868	2.161	0.435	1.099	0.435	0.343	0.78	1.016	0.867	0.64	1.007	0.663	0.349	0.577	14.508
NaN	NaN	0	NaN	NaN	0	NaN	0	0	NaN	0	NaN	NaN	0	NaN	0	0	0
NaN	NaN	0	NaN	NaN	0	NaN	0	0	NaN	0	NaN	NaN	0	NaN	0	0	0
NaN	NaN	0	NaN	NaN	0	NaN	0	0	NaN	0	NaN	NaN	0	NaN	0	0	0
NaN	NaN	0	NaN	NaN	0	NaN	0	0	NaN	0	NaN	NaN	0	NaN	0	0	0
NaN	NaN	0	NaN	NaN	0	NaN	0	0	NaN	0	NaN	NaN	0	NaN	0	0	0
NaN	NaN	0	NaN	NaN	0	NaN	0	0	NaN	0	NaN	NaN	0	NaN	0	0	0
NaN	NaN	0	NaN	NaN	0	NaN	0	0	NaN	0	NaN	NaN	0	NaN	0	0	0
NaN	NaN	0	NaN	NaN	0	NaN	0	0	NaN	0	NaN	NaN	0	NaN	0	0	0
NaN	NaN	0	NaN	NaN	0	NaN	0	0	NaN	0	NaN	NaN	0	NaN	0	0	0
NaN	NaN	0	NaN	NaN	0	NaN	0	0	NaN	0	NaN	NaN	0	NaN	0	0	0
NaN	NaN	0	NaN	NaN	0	NaN	0	0	NaN	0	NaN	NaN	0	NaN	0	0	0
NaN	NaN	0	NaN	NaN	0	NaN	0	0	NaN	0	NaN	NaN	0	NaN	0	0	0
NaN	NaN	0	NaN	NaN	0	NaN	0	0	NaN	0	NaN	NaN	0	NaN	0	0	0
1.176	2.28	0	0.918	2.285	0.46	1.162	0.46	0.363	0.821	1.074	0.916	0.677	1.065	0.692	0.369	0.61	15.328
1.141	2.212	0	0.89	2.217	0.446	1.127	0.447	0.352	0.798	1.042	0.889	0.657	1.034	0.675	0.358	0.592	14.877
1.091	2.115	0	0.851	2.12	0.426	1.078	0.427	0.337	0.764	0.997	0.85	0.628	0.988	0.647	0.343	0.566	14.228
1.06	2.056	0	0.828	2.061	0.414	1.047	0.415	0.327	0.742	0.969	0.826	0.61	0.961	0.628	0.333	0.55	13.827
1.06	2.054	0	0.827	2.059	0.414	1.047	0.415	0.327	0.738	0.968	0.826	0.61	0.96	0.619	0.333	0.55	13.807
1.058	2.052	0	0.826	2.057	0.414	1.046	0.414	0.327	0.742	0.967	0.825	0.609	0.959	0.63	0.332	0.549	13.807
1.024	1.986	0	0.8	1.991	0.4	1.012	0.401	0.316	0.719	0.936	0.798	0.59	0.928	0.611	0.322	0.531	13.365
0.983	1.906	0	0.767	1.91	0.384	0.971	0.385	0.303	0.69	0.898	0.766	0.566	0.89	0.588	0.308	0.509	12.824
0.975	1.892	0	0.762	1.897	0.381	0.964	0.382	0.301	0.685	0.891	0.761	0.562	0.884	0.584	0.306	0.506	12.733
1.019	1.976	0	0.795	1.981	0.398	1.007	0.399	0.315	0.716	0.931	0.794	0.587	0.923	0.61	0.32	0.528	13.299
1.025	1.989	0	0.801	1.994	0.401	1.013	0.402	0.317	0.721	0.937	0.8	0.591	0.929	0.614	0.322	0.532	13.388
0	0	0	0	0	0	0	0	0
0	0	0	0	0	0	0	0	0
0	0	0	0	0	0	0	0	0
NaN	NaN	0	NaN	NaN	0	NaN	0	0	NaN	0	NaN	NaN	0	NaN	0	0	0
NaN	NaN	0	NaN	NaN	0	NaN	0	0	NaN	0	NaN	NaN	0	NaN	0	0	0
NaN	NaN	0	NaN	NaN	0	NaN	0	0	NaN	0	NaN	NaN	0	NaN	0	0	0
NaN	NaN	0	NaN	NaN	0	NaN	0	0	NaN	0	NaN	NaN	0	NaN	0	0	0
NaN	NaN	0	NaN	NaN	0	NaN	0	0	NaN	0	NaN	NaN	0	NaN	0	0	0
NaN	NaN	0	NaN	NaN	0	NaN	0	0	NaN	0	NaN	NaN	0	NaN	0	0	0
NaN	NaN	0	NaN	NaN	0	NaN	0	0	NaN	0	NaN	NaN	0	NaN	0	0	0
NaN	NaN	0	NaN	NaN	0	NaN	0	0	NaN	0	NaN	NaN	0	NaN	0	0	0
NaN	NaN	0	NaN	NaN	0	NaN	0	0	NaN	0	NaN	NaN	0	NaN	0	0	0
NaN	NaN	0	NaN	NaN	0	NaN	0	0	NaN	0	NaN	NaN	0	NaN	0	0	0
1.12	2.172	0	0.874	2.178	0.438	1.107	0.439	0.346	0.787	1.023	0.873	0.645	1.015	0.67	0.351	0.581	14.619
1.092	2.119	0	0.853	2.124	0.427	1.08	0.428	0.337	0.768	0.998	0.852	0.629	0.99	0.654	0.343	0.566	14.26
1.049	2.036	0	0.82	2.041	0.41	1.037	0.411	0.324	0.738	0.959	0.818	0.604	0.951	0.629	0.329	0.544	13.7
1.033	2.003	0	0.806	2.008	0.404	1.021	0.404	0.319	0.726	0.944	0.805	0.595	0.936	0.618	0.324	0.535	13.481
1.047	2.031	0	0.817	2.036	0.409	1.035	0.41	0.323	0.735	0.957	0.816	0.603	0.949	0.626	0.329	0.543	13.666
1.057	2.05	0	0.825	2.055	0.413	1.045	0.414	0.326	0.743	0.966	0.824	0.609	0.958	0.633	0.332	0.548	13.798
1.021	1.982	0	0.798	1.986	0.399	1.01	0.4	0.316	0.718	0.933	0.797	0.588	0.926	0.612	0.32	0.53	13.336
0.97	1.884	0	0.758	1.888	0.38	0.96	0.38	0.3	0.683	0.887	0.757	0.559	0.88	0.582	0.304	0.503	12.675
0.954	1.853	0	0.746	1.858	0.373	0.944	0.374	0.295	0.672	0.873	0.745	0.55	0.866	0.573	0.299	0.495	12.47
0.99	1.922	0	0.774	1.927	0.387	0.979	0.388	0.306	0.697	0.905	0.773	0.571	0.898	0.594	0.311	0.513	12.935
0.992	1.929	0	0.777	1.934	0.389	0.983	0.389	0.307	0.699	0.909	0.775	0.573	0.901	0.597	0.312	0.515	12.981
0	0	0	0	0	0	0	0	0
0	0	0	0	0	0	0	0	0
0	0	0	0	0	0	0	0	0
0	0	0	0	0	0	0	0	0
0	0	0	0	0	0	0	0	0
0	0	0	0	0	0	0	0	0
NaN	NaN	0	NaN	NaN	0	NaN	0	0	NaN	0	NaN	NaN	0	NaN	0	0	0
NaN	NaN	0	NaN	NaN	0	NaN	0	0	NaN	0	NaN	NaN	0	NaN	0	0	0
NaN	NaN	0	NaN	NaN	0	NaN	0	0	NaN	0	NaN	NaN	0	NaN	0	0	0
NaN	NaN	0	NaN	NaN	0	NaN	0	0	NaN	0	NaN	NaN	0	NaN	0	0	0
NaN	NaN	0	NaN	NaN	0	NaN	0	0	NaN	0	NaN	NaN	0	NaN	0	0	0
NaN	NaN	0	NaN	NaN	0	NaN	0	0	NaN	0	NaN	NaN	0	NaN	0	0	0
NaN	NaN	0	NaN	NaN	0	NaN	0	0	NaN	0	NaN	NaN	0	NaN	0	0	0
1.096	2.129	0	0.857	2.134	0.429	1.085	0.43	0.339	0.772	1.003	0.856	0.632	0.995	0.659	0.344	0.568	14.328
1.069	2.077	0	0.836	2.082	0.419	1.058	0.419	0.331	0.753	0.978	0.835	0.617	0.97	0.642	0.336	0.554	13.976
1.017	1.977	0	0.796	1.981	0.398	1.007	0.399	0.315	0.717	0.931	0.795	0.587	0.923	0.611	0.319	0.527	13.3
0.99	1.924	0	0.775	1.929	0.388	0.98	0.388	0.306	0.698	0.906	0.773	0.571	0.899	0.595	0.311	0.514	12.947
0.996	1.934	0	0.779	1.939	0.39	0.985	0.39	0.308	0.701	0.911	0.777	0.574	0.903	0.598	0.313	0.516	13.014
0.997	1.938	0	0.78	1.942	0.391	0.987	0.391	0.308	0.703	0.913	0.779	0.575	0.905	0.599	0.313	0.517	13.038
0.96	1.868	0	0.752	1.873	0.377	0.952	0.377	0.297	0.677	0.88	0.751	0.555	0.872	0.578	0.302	0.498	12.569
0.94	1.834	0	0.739	1.839	0.37	0.934	0.37	0.292	0.665	0.864	0.737	0.545	0.856	0.567	0.296	0.488	12.336
0.943	1.836	0	0.739	1.84	0.37	0.935	0.37	0.292	0.665	0.865	0.738	0.545	0.857	0.567	0.296	0.488	12.346
0.543	1.832	0	0.738	1.836	0.369	0.933	0.37	0.292	0.664	0.863	0.736	0.544	0.855	0.567	0.296	0.488	11.926
0.894	1.841	0	0.741	1.846	0.371	0.938	0.372	0.293	0.668	0.867	0.74	0.547	0.86	0.57	0.298	0.492	12.338
0	0	0	0	0	0	0	0	0
0	0	0	0	0	0	0	0	0
0	0	0	0	0	0	0	0	0
0	0	0	0	0	0	0	0	0
0	0	0	0	0	0	0	0	0
0	0	0	0	0	0	0	0	0
0	0	0	0	0	0	0	0	0
0	0	0	0	0	0	0	0	0
0	0	0	0	0	0	0	0	0
0	0	0	0	0	0	0	0	0
0	0	0	0	0	0	0	0	0
0	0	0	0	0	0	0	0	0
0	0	0	0	0	0	0	0	0
0	0	0	0	0	0	0	0	0
0	0	0	0	0	0	0	0	0
0	0	0	0	0	0	0	0	0
0	0	0	0	0	0	0	0	0
0	0	0	0	0	0	0	0	0
0	0	0	0	0	0	0	0	0
0	0	0	0	0	0	0	0	0
0	0	0	0	0	0	0	0	0
0	0	0	0	0	0	0	0	0
0	0	0	0	0	0	0	0	0
0	0	0	0	0	0	0	0	0
0	0	0	0	0	0	0	0	0
0	0	0	0	0	0	0	0	0
0	0	0	0	0	0	0	0	0
0	0	0	0	0	0	0	0	0
0	0	0	0	0	0	0	0	0
0	0	0	0	0	0	0	0	0
0	0	0	0	0	0	0	0	0
0	0	0	0	0	0	0	0	0
0	0	0	0	0	0	0	0	0
0	0	0	0	0	0	0	0	0
0	0	0	0	0	0	0	0	0
0	0	0	0	0	0	0	0	0
0	0	0	0	0	0	0	0	0
0	0	0	0	0	0	0	0	0
0	0	0	0	0	0	0	0	0
0	0	0	0	0	0	0	0	0
0	0	0	0	0	0	0	0	0
0	0	0	0	0	0	0	0	0
0	0	0	0	0	0	0	0	0
0	0	0	0	0	0	0	0	0
0	0	0	0	0	0	0	0	0
0	0	0	0	0	0	0	0	0
0	0	0	0	0	0	0	0	0
0	0	0	0	0	0	0	0	0
0	0	0	0	0	0	0	0	0
0	0	0	0	0	0	0	0	0
0	0	0	0	0	0	0	0	0
0	0	0	0	0	0	0	0	0
0	0	0	0	0	0	0	0	0
0	0	0	0	0	0	0	0	0
NaN	NaN	0	NaN	NaN	0	NaN	0	0	NaN	0	NaN	NaN	0	NaN	0	0	0
NaN	NaN	0	NaN	NaN	0	NaN	0	0	NaN	0	NaN	NaN	0	NaN	0	0	0
NaN	NaN	0	NaN	NaN	0	NaN	0	0	NaN	0	NaN	NaN	0	NaN	0	0	0
NaN	NaN	0	NaN	NaN	0	NaN	0	0	NaN	0	NaN	NaN	0	NaN	0	0	0
NaN	NaN	0	NaN	NaN	0	NaN	0	0	NaN	0	NaN	NaN	0	NaN	0	0	0
NaN	NaN	0	NaN	NaN	0	NaN	0	0	NaN	0	NaN	NaN	0	NaN	0	0	0
NaN	NaN	0	NaN	NaN	0	NaN	0	0	NaN	0	NaN	NaN	0	NaN	0	0	0
1.316	2.554	0	1.028	2.56	0.515	1.301	0.516	0.407	0.926	1.203	1.027	0.758	1.193	0.789	0.413	0.683	17.189
1.288	2.499	0	1.006	2.504	0.504	1.273	0.504	0.398	0.906	1.177	1.004	0.742	1.167	0.772	0.404	0.668	16.816
1.243	2.413	0	0.971	2.418	0.486	1.229	0.487	0.384	0.875	1.137	0.97	0.716	1.127	0.746	0.39	0.645	16.237
1.222	2.371	0	0.955	2.377	0.478	1.208	0.479	0.378	0.86	1.117	0.953	0.704	1.108	0.733	0.384	0.634	15.961
1.23	2.387	0	0.961	2.392	0.481	1.216	0.482	0.38	0.865	1.124	0.959	0.708	1.115	0.736	0.386	0.638	16.06
1.236	2.4	0	0.966	2.405	0.484	1.223	0.484	0.382	0.87	1.13	0.965	0.712	1.121	0.742	0.388	0.641	16.149
1.205	2.338	0	0.941	2.344	0.471	1.191	0.472	0.372	0.848	1.101	0.94	0.694	1.092	0.722	0.378	0.625	15.734
1.156	2.244	0	0.903	2.25	0.452	1.144	0.453	0.357	0.814	1.057	0.902	0.666	1.048	0.694	0.363	0.6	15.103
1.138	2.21	0	0.889	2.215	0.445	1.126	0.446	0.352	0.801	1.041	0.888	0.656	1.032	0.683	0.357	0.59	14.869
1.166	2.266	0	0.912	2.272	0.457	1.155	0.458	0.361	0.822	1.068	0.911	0.673	1.059	0.701	0.366	0.605	15.252
1.166	2.268	0	0.913	2.273	0.457	1.156	0.458	0.361	0.823	1.068	0.912	0.673	1.059	0.702	0.366	0.605	15.26
NaN	NaN	0	NaN	NaN	0	NaN	0	0	NaN	0	NaN	NaN	0	NaN	0	0	0
NaN	NaN	0	NaN	NaN	0	NaN	0	0	NaN	0	NaN	NaN	0	NaN	0	0	0
NaN	NaN	0	NaN	NaN	0	NaN	0	0	NaN	0	NaN	NaN	0	NaN	0	0	0
NaN	NaN	0	NaN	NaN	0	NaN	0	0	NaN	0	NaN	NaN	0	NaN	0	0	0
NaN	NaN	0	NaN	NaN	0	NaN	0	0	NaN	0	NaN	NaN	0	NaN	0	0	0
NaN	NaN	0	NaN	NaN	0	NaN	0	0	NaN	0	NaN	NaN	0	NaN	0	0	0
NaN	NaN	0	NaN	NaN	0	NaN	0	0	NaN	0	NaN	NaN	0	NaN	0	0	0
NaN	NaN	0	NaN	NaN	0	NaN	0	0	NaN	0	NaN	NaN	0	NaN	0	0	0
NaN	NaN	0	NaN	NaN	0	NaN	0	0	NaN	0	NaN	NaN	0	NaN	0	0	0
NaN	NaN	0	NaN	NaN	0	NaN	0	0	NaN	0	NaN	NaN	0	NaN	0	0	0
NaN	NaN	0	NaN	NaN	0	NaN	0	0	NaN	0	NaN	NaN	0	NaN	0	0	0
NaN	NaN	0	NaN	NaN	0	NaN	0	0	NaN	0	NaN	NaN	0	NaN	0	0	0
NaN	NaN	0	NaN	NaN	0	NaN	0	0	NaN	0	NaN	NaN	0	NaN	0	0	0
1.257	2.438	0	0.981	2.444	0.491	1.242	0.492	0.388	0.883	1.148	0.98	0.724	1.139	0.753	0.394	0.652	16.406
1.217	2.361	0	0.951	2.367	0.476	1.203	0.477	0.376	0.856	1.112	0.949	0.701	1.103	0.729	0.382	0.631	15.891
1.159	2.249	0	0.905	2.255	0.453	1.146	0.454	0.358	0.815	1.06	0.904	0.668	1.051	0.695	0.364	0.601	15.137
1.137	2.206	0	0.888	2.211	0.445	1.124	0.445	0.351	0.799	1.039	0.887	0.655	1.031	0.681	0.357	0.59	14.846
1.142	2.216	0	0.892	2.221	0.447	1.129	0.447	0.353	0.803	1.044	0.891	0.658	1.035	0.683	0.359	0.593	14.913
1.138	2.209	0	0.889	2.214	0.445	1.125	0.446	0.352	0.801	1.04	0.888	0.656	1.032	0.682	0.357	0.59	14.864
1.102	2.139	0	0.861	2.144	0.431	1.09	0.432	0.341	0.775	1.008	0.86	0.635	0.999	0.661	0.346	0.572	14.396
1.049	2.036	0	0.82	2.041	0.41	1.037	0.411	0.324	0.738	0.959	0.818	0.604	0.951	0.63	0.329	0.544	13.701
1.039	2.017	0	0.812	2.022	0.407	1.028	0.407	0.321	0.731	0.95	0.811	0.599	0.942	0.624	0.326	0.539	13.575
1.076	2.091	0	0.842	2.096	0.421	1.066	0.422	0.333	0.758	0.985	0.841	0.621	0.977	0.647	0.338	0.558	14.072
1.083	2.106	0	0.848	2.111	0.424	1.073	0.425	0.335	0.764	0.992	0.847	0.625	0.984	0.652	0.34	0.562	14.171
NaN	NaN	0	NaN	NaN	0	NaN	0	0	NaN	0	NaN	NaN	0	NaN	0	0	0
NaN	NaN	0	NaN	NaN	0	NaN	0	0	NaN	0	NaN	NaN	0	NaN	0	0	0
NaN	NaN	0	NaN	NaN	0	NaN	0	0	NaN	0	NaN	NaN	0	NaN	0	0	0
NaN	NaN	0	NaN	NaN	0	NaN	0	0	NaN	0	NaN	NaN	0	NaN	0	0	0
NaN	NaN	0	NaN	NaN	0	NaN	0	0	NaN	0	NaN	NaN	0	NaN	0	0	0
NaN	NaN	0	NaN	NaN	0	NaN	0	0	NaN	0	NaN	NaN	0	NaN	0	0	0
NaN	NaN	0	NaN	NaN	0	NaN	0	0	NaN	0	NaN	NaN	0	NaN	0	0	0
NaN	NaN	0	NaN	NaN	0	NaN	0	0	NaN	0	NaN	NaN	0	NaN	0	0	0
NaN	NaN	0	NaN	NaN	0	NaN	0	0	NaN	0	NaN	NaN	0	NaN	0	0	0
NaN	NaN	0	NaN	NaN	0	NaN	0	0	NaN	0	NaN	NaN	0	NaN	0	0	0
NaN	NaN	0	NaN	NaN	0	NaN	0	0	NaN	0	NaN	NaN	0	NaN	0	0	0
NaN	NaN	0	NaN	NaN	0	NaN	0	0	NaN	0	NaN	NaN	0	NaN	0	0	0
NaN	NaN	0	NaN	NaN	0	NaN	0	0	NaN	0	NaN	NaN	0	NaN	0	0	0
1.129	2.193	0	0.883	2.198	0.442	1.117	0.443	0.349	0.795	1.033	0.881	0.651	1.024	0.678	0.354	0.586	14.756
1.095	2.127	0	0.856	2.132	0.429	1.083	0.429	0.339	0.771	1.002	0.855	0.631	0.993	0.657	0.344	0.568	14.311
1.036	2.013	0	0.81	2.018	0.406	1.026	0.406	0.32	0.73	0.948	0.809	0.598	0.94	0.622	0.325	0.537	13.544
0.996	1.935	0	0.779	1.94	0.39	0.986	0.391	0.308	0.702	0.911	0.778	0.575	0.904	0.599	0.313	0.516	13.023
1.001	1.943	0	0.782	1.947	0.392	0.99	0.392	0.309	0.704	0.915	0.781	0.577	0.907	0.601	0.314	0.519	13.074
0.999	1.941	0	0.781	1.945	0.391	0.989	0.392	0.309	0.704	0.914	0.78	0.576	0.906	0.6	0.313	0.518	13.058
0.958	1.864	0	0.75	1.868	0.376	0.95	0.376	0.297	0.676	0.878	0.749	0.553	0.87	0.577	0.301	0.497	12.54
0.943	1.835	0	0.739	1.839	0.369	0.934	0.37	0.292	0.665	0.864	0.737	0.545	0.856	0.566	0.296	0.488	12.338
0.944	1.836	0	0.74	1.841	0.37	0.935	0.37	0.292	0.665	0.865	0.738	0.545	0.857	0.566	0.296	0.488	12.348
0.94	1.833	0	0.738	1.837	0.369	0.934	0.37	0.292	0.665	0.863	0.737	0.544	0.856	0.567	0.296	0.488	12.329
0.94	1.834	0	0.738	1.838	0.369	0.934	0.37	0.292	0.665	0.864	0.737	0.544	0.856	0.567	0.296	0.488	12.332
0	0	0	0	0	0	0	0	0
0	0	0	0	0	0	0	0	0
0	0	0	0	0	0	0	0	0
0	0	0	0	0	0	0	0	0
0	0	0	0	0	0	0	0	0
0	0	0	0	0	0	0	0	0
0	0	0	0	0	0	0	0	0
0	0	0	0	0	0	0	0	0
0	0	0	0	0	0	0	0	0
0	0	0	0	0	0	0	0	0
0	0	0	0	0	0	0	0	0
0	0	0	0	0	0	0	0	0
0	0	0	0	0	0	0	0	0
0.996	1.94	0	0.781	1.945	0.391	0.988	0.392	0.309	0.704	0.914	0.78	0.576	0.906	0.6	0.313	0.517	13.052
0.966	1.884	0	0.759	1.889	0.38	0.96	0.38	0.3	0.683	0.887	0.757	0.559	0.88	0.583	0.304	0.502	12.673
0.923	1.834	0	0.739	1.839	0.37	0.934	0.37	0.292	0.665	0.864	0.737	0.545	0.856	0.568	0.296	0.488	12.32
0.943	1.834	0	0.739	1.838	0.369	0.934	0.37	0.292	0.664	0.864	0.737	0.545	0.856	0.566	0.296	0.488	12.335
0.942	1.832	0	0.738	1.837	0.369	0.933	0.37	0.292	0.664	0.863	0.736	0.544	0.856	0.566	0.296	0.488	12.326
0.94	1.833	0	0.738	1.838	0.369	0.934	0.37	0.292	0.665	0.863	0.737	0.544	0.856	0.567	0.296	0.488	12.33
0.943	1.835	0	0.739	1.84	0.37	0.935	0.37	0.292	0.665	0.864	0.738	0.545	0.857	0.566	0.296	0.488	12.343
0.946	1.839	0	0.741	1.844	0.37	0.936	0.371	0.292	0.664	0.866	0.739	0.546	0.858	0.564	0.296	0.488	12.36
0.947	1.841	0	0.741	1.845	0.37	0.936	0.371	0.292	0.664	0.867	0.739	0.547	0.858	0.564	0.296	0.488	12.366
0.944	1.838	0	0.74	1.842	0.37	0.936	0.371	0.292	0.665	0.865	0.738	0.546	0.857	0.567	0.296	0.488	12.355
0.944	1.838	0	0.74	1.842	0.37	0.936	0.371	0.292	0.665	0.865	0.738	0.546	0.857	0.567	0.296	0.488	12.355
0	0	0	0	0	0	0	0	0
0	0	0	0	0	0	0	0	0
0	0	0	0	0	0	0	0	0
0	0	0	0	0	0	0	0	0
0	0	0	0	0	0	0	0	0
0	0	0	0	0	0	0	0	0
0	0	0	0	0	0	0	0	0
0	0	0	0	0	0	0	0	0
0	0	0	0	0	0	0	0	0
0	0	0	0	0	0	0	0	0
0	0	0	0	0	0	0	0	0
0	0	0	0	0	0	0	0	0
0	0	0	0	0	0	0	0	0
1.002	2.003	0	0.806	2.008	0.404	1.02	0.404	0.319	0.727	0.943	0.805	0.595	0.935	0.62	0.323	0.534	13.448
0.811	1.955	0	0.787	1.96	0.394	0.996	0.395	0.311	0.709	0.921	0.785	0.581	0.913	0.605	0.316	0.522	12.961
0.938	1.865	0	0.751	1.869	0.376	0.95	0.376	0.297	0.676	0.878	0.749	0.554	0.871	0.577	0.302	0.498	12.527
0.867	1.834	0	0.738	1.838	0.37	0.934	0.37	0.292	0.665	0.864	0.737	0.545	0.856	0.568	0.296	0.488	12.262
0.935	1.833	0	0.738	1.837	0.369	0.934	0.37	0.292	0.665	0.863	0.737	0.544	0.856	0.567	0.296	0.488	12.324
0.923	1.831	0	0.737	1.835	0.369	0.933	0.369	0.291	0.664	0.862	0.735	0.544	0.855	0.567	0.296	0.489	12.3
0.918	1.836	0	0.739	1.841	0.37	0.935	0.371	0.292	0.666	0.865	0.738	0.545	0.857	0.568	0.296	0.488	12.325
0.941	1.84	0	0.741	1.844	0.37	0.937	0.371	0.292	0.666	0.866	0.739	0.546	0.858	0.568	0.296	0.488	12.363
0.945	1.841	0	0.741	1.845	0.37	0.937	0.371	0.292	0.666	0.867	0.74	0.547	0.859	0.567	0.296	0.488	12.372
0.934	1.829	0	0.737	1.834	0.369	0.932	0.369	0.291	0.663	0.861	0.734	0.543	0.854	0.566	0.296	0.488	12.3
0.934	1.829	0	0.736	1.833	0.368	0.932	0.369	0.291	0.663	0.861	0.734	0.543	0.854	0.566	0.296	0.488	12.297
0	0	0	0	0	0	0	0	0
0	0	0	0	0	0	0	0	0
0	0	0	0	0	0	0	0	0
0	0	0	0	0	0	0	0	0
0	0	0	0	0	0	0	0	0
0	0	0	0	0	0	0	0	0
0	0	0	0	0	0	0	0	0
0	0	0	0	0	0	0	0	0
0	0	0	0	0	0	0	0	0
0	0	0	0	0	0	0	0	0
0	0	0	0	0	0	0	0	0
0	0	0	0	0	0	0	0	0
0	0	0	0	0	0	0	0	0
0	0	0	0	0	0	0	0	0
0	0	0	0	0	0	0	0	0
0	0	0	0	0	0	0	0	0
0	0	0	0	0	0	0	0	0
0	0	0	0	0	0	0	0	0
0	0	0	0	0	0	0	0	0
0	0	0	0	0	0	0	0	0
0	0	0	0	0	0	0	0	0
0	0	0	0	0	0	0	0	0
0	0	0	0	0	0	0	0	0
0	0	0	0	0	0	0	0	0
0	0	0	0	0	0	0	0	0
0	0	0	0	0	0	0	0	0
0	0	0	0	0	0	0	0	0
0	0	0	0	0	0	0	0	0
0	0	0	0	0	0	0	0	0
0	0	0	0	0	0	0	0	0
0	0	0	0	0	0	0	0	0
0	0	0	0	0	0	0	0	0
0	0	0	0	0	0	0	0	0
0	0	0	0	0	0	0	0	0
0	0	0	0	0	0	0	0	0
0	0	0	0	0	0	0	0	0
0	0	0	0	0	0	0	0	0
0	0	0	0	0	0	0	0	0
0	0	0	0	0	0	0	0	0
0	0	0	0	0	0	0	0	0
0	0	0	0	0	0	0	0	0
0	0	0	0	0	0	0	0	0
0	0	0	0	0	0	0	0	0
0	0	0	0	0	0	0	0	0
0	0	0	0	0	0	0	0	0
0	0	0	0	0	0	0	0	0
0	0	0	0	0	0	0	0	0
0	0	0	0	0	0	0	0	0
0	0	0	0	0	0	0	0	0
0	0	0	0	0	0	0	0	0
0	0	0	0	0	0	0	0	0
0	0	0	0	0	0	0	0	0
0	0	0	0	0	0	0	0	0
0	0	0	0	0	0	0	0	0
NaN	NaN	0	NaN	NaN	0	NaN	0	0	NaN	0	NaN	NaN	0	NaN	0	0	0
NaN	NaN	0	NaN	NaN	0	NaN	0	0	NaN	0	NaN	NaN	0	NaN	0	0	0
NaN	NaN	0	NaN	NaN	0	NaN	0	0	NaN	0	NaN	NaN	0	NaN	0	0	0
NaN	NaN	0	NaN	NaN	0	NaN	0	0	NaN	0	NaN	NaN	0	NaN	0	0	0
NaN	NaN	0	NaN	NaN	0	NaN	0	0	NaN	0	NaN	NaN	0	NaN	0	0	0
NaN	NaN	0	NaN	NaN	0	NaN	0	0	NaN	0	NaN	NaN	0	NaN	0	0	0
NaN	NaN	0	NaN	NaN	0	NaN	0	0	NaN	0	NaN	NaN	0	NaN	0	0	0
1.179	2.289	0	0.921	2.294	0.461	1.166	0.462	0.364	0.83	1.078	0.92	0.68	1.069	0.708	0.37	0.611	15.402
1.143	2.22	0	0.893	2.225	0.447	1.131	0.448	0.353	0.805	1.046	0.892	0.659	1.037	0.687	0.359	0.593	14.938
1.09	2.12	0	0.853	2.125	0.427	1.08	0.428	0.337	0.769	0.998	0.852	0.629	0.99	0.656	0.342	0.566	14.262
1.064	2.068	0	0.833	2.073	0.417	1.054	0.418	0.329	0.75	0.974	0.831	0.614	0.966	0.64	0.334	0.552	13.917
1.07	2.077	0	0.836	2.082	0.419	1.058	0.419	0.331	0.753	0.978	0.835	0.617	0.97	0.642	0.336	0.555	13.978
1.069	2.077	0	0.836	2.082	0.419	1.058	0.419	0.331	0.753	0.978	0.835	0.617	0.97	0.642	0.335	0.554	13.975
1.029	2	0	0.805	2.005	0.403	1.019	0.404	0.318	0.725	0.942	0.804	0.594	0.934	0.619	0.323	0.534	13.458
0.968	1.89	0	0.761	1.894	0.381	0.963	0.381	0.301	0.685	0.89	0.76	0.561	0.882	0.585	0.305	0.504	12.711
0.941	1.85	0	0.745	1.855	0.373	0.943	0.373	0.295	0.671	0.871	0.744	0.549	0.864	0.573	0.298	0.493	12.438
0.983	1.916	0	0.771	1.921	0.386	0.976	0.387	0.305	0.695	0.903	0.77	0.569	0.895	0.593	0.309	0.511	12.89
0.971	1.905	0	0.767	1.91	0.384	0.971	0.385	0.303	0.691	0.897	0.766	0.566	0.89	0.59	0.307	0.508	12.811
0	0	0	0	0	0	0	0	0
0	0	0	0	0	0	0	0	0
0	0	0	0	0	0	0	0	0
0	0	0	0	0	0	0	0	0
0	0	0	0	0	0	0	0	0
0	0	0	0	0	0	0	0	0
0	0	0	0	0	0	0	0	0
0	0	0	0	0	0	0	0	0
0	0	0	0	0	0	0	0	0
0	0	0	0	0	0	0	0	0
0	0	0	0	0	0	0	0	0
0	0	0	0	0	0	0	0	0
0	0	0	0	0	0	0	0	0
1.047	2.039	0	0.821	2.044	0.411	1.039	0.412	0.325	0.739	0.96	0.819	0.605	0.952	0.631	0.329	0.544	13.717
1.02	1.987	0	0.8	1.991	0.4	1.012	0.401	0.316	0.721	0.936	0.799	0.59	0.928	0.615	0.321	0.53	13.367
0.971	1.904	0	0.767	1.909	0.384	0.97	0.384	0.303	0.691	0.897	0.765	0.565	0.889	0.589	0.307	0.507	12.802
0.95	1.856	0	0.747	1.861	0.374	0.946	0.375	0.295	0.673	0.874	0.746	0.551	0.867	0.574	0.299	0.495	12.483
0.95	1.854	0	0.746	1.858	0.374	0.945	0.374	0.295	0.672	0.873	0.745	0.55	0.866	0.574	0.299	0.494	12.469
0.941	1.854	0	0.746	1.858	0.374	0.944	0.374	0.295	0.672	0.873	0.745	0.55	0.866	0.574	0.299	0.494	12.459
0.855	1.829	0	0.737	1.834	0.369	0.932	0.369	0.291	0.663	0.862	0.735	0.543	0.854	0.566	0.296	0.488	12.223
0.943	1.841	0	0.741	1.845	0.37	0.937	0.371	0.292	0.666	0.867	0.74	0.547	0.859	0.568	0.296	0.488	12.371
0.946	1.842	0	0.742	1.846	0.37	0.937	0.371	0.292	0.666	0.867	0.74	0.547	0.859	0.567	0.296	0.488	12.376
0.944	1.839	0	0.741	1.843	0.37	0.936	0.371	0.292	0.665	0.866	0.739	0.546	0.858	0.567	0.296	0.488	12.361
0.941	1.84	0	0.741	1.844	0.37	0.937	0.371	0.292	0.666	0.866	0.739	0.547	0.858	0.568	0.296	0.488	12.364
0	0	0	0	0	0	0	0	0
0	0	0	0	0	0	0	0	0
0	0	0	0	0	0	0	0	0
0	0	0	0	0	0	0	0	0
0	0	0	0	0	0	0	0	0
0	0	0	0	0	0	0	0	0
0	0	0	0	0	0	0	0	0
0	0	0	0	0	0	0	0	0
0	0	0	0	0	0	0	0	0
0	0	0	0	0	0	0	0	0
0	0	0	0	0	0	0	0	0
0	0	0	0	0	0	0	0	0
0	0	0	0	0	0	0	0	0
0.944	1.906	0	0.767	1.91	0.384	0.971	0.385	0.303	0.691	0.898	0.766	0.566	0.89	0.59	0.308	0.509	12.788
0.942	1.861	0	0.749	1.866	0.375	0.948	0.376	0.296	0.675	0.877	0.748	0.553	0.869	0.576	0.301	0.497	12.509
0.928	1.83	0	0.737	1.834	0.369	0.932	0.369	0.291	0.663	0.861	0.735	0.543	0.854	0.566	0.296	0.488	12.296
0.926	1.837	0	0.74	1.842	0.37	0.936	0.371	0.292	0.666	0.865	0.738	0.546	0.858	0.568	0.296	0.488	12.339
0.548	1.83	0	0.737	1.834	0.369	0.932	0.369	0.291	0.663	0.862	0.735	0.543	0.854	0.566	0.296	0.488	11.917
0.927	1.829	0	0.737	1.834	0.369	0.932	0.369	0.291	0.663	0.862	0.735	0.543	0.854	0.566	0.296	0.488	12.295
0.932	1.839	0	0.741	1.844	0.37	0.937	0.371	0.292	0.666	0.866	0.739	0.546	0.858	0.568	0.296	0.488	12.353
0.946	1.843	0	0.742	1.847	0.371	0.938	0.372	0.292	0.666	0.868	0.74	0.547	0.859	0.567	0.296	0.488	12.382
0.947	1.844	0	0.743	1.848	0.371	0.938	0.372	0.293	0.666	0.868	0.741	0.548	0.86	0.567	0.296	0.488	12.39
0.942	1.842	0	0.742	1.846	0.371	0.938	0.371	0.293	0.667	0.867	0.74	0.547	0.859	0.568	0.296	0.488	12.377
0.94	1.842	0	0.742	1.846	0.371	0.938	0.371	0.293	0.667	0.867	0.74	0.547	0.859	0.568	0.296	0.488	12.375
0	0	0	0	0	0	0	0	0
0	0	0	0	0	0	0	0	0
0	0	0	0	0	0	0	0	0
0	0	0	0	0	0	0	0	0
0	0	0	0	0	0	0	0	0
0	0	0	0	0	0	0	0	0
0	0	0	0	0	0	0	0	0
0	0	0	0	0	0	0	0	0
0	0	0	0	0	0	0	0	0
0	0	0	0	0	0	0	0	0
0	0	0	0	0	0	0	0	0
0	0	0	0	0	0	0	0	0
0	0	0	0	0	0	0	0	0
0.988	1.951	0	0.785	1.956	0.393	0.994	0.394	0.31	0.708	0.919	0.784	0.579	0.911	0.604	0.316	0.521	13.113
0.971	1.91	0	0.769	1.915	0.385	0.973	0.386	0.304	0.693	0.9	0.767	0.567	0.892	0.592	0.309	0.51	12.843
0.941	1.843	0	0.742	1.848	0.371	0.939	0.372	0.293	0.669	0.868	0.74	0.547	0.861	0.571	0.298	0.493	12.396
0.929	1.829	0	0.736	1.833	0.368	0.932	0.369	0.291	0.663	0.861	0.734	0.543	0.854	0.566	0.296	0.488	12.292
0.893	1.834	0	0.738	1.838	0.37	0.934	0.37	0.292	0.665	0.864	0.737	0.545	0.856	0.568	0.297	0.49	12.291
0.936	1.842	0	0.742	1.847	0.371	0.939	0.372	0.293	0.668	0.868	0.74	0.547	0.86	0.57	0.298	0.492	12.385
0.93	1.829	0	0.736	1.833	0.368	0.932	0.369	0.291	0.663	0.861	0.734	0.543	0.854	0.566	0.296	0.488	12.293
0.927	1.841	0	0.741	1.845	0.371	0.937	0.371	0.293	0.667	0.867	0.74	0.547	0.859	0.569	0.296	0.488	12.359
0.934	1.842	0	0.742	1.846	0.371	0.938	0.371	0.293	0.667	0.867	0.74	0.547	0.859	0.569	0.296	0.488	12.37
0.934	1.83	0	0.737	1.834	0.369	0.932	0.369	0.291	0.663	0.861	0.734	0.543	0.854	0.566	0.296	0.489	12.302
0.933	1.83	0	0.737	1.834	0.369	0.932	0.369	0.291	0.663	0.861	0.735	0.543	0.854	0.566	0.296	0.488	12.301
0	0	0	0	0	0	0	0	0
0	0	0	0	0	0	0	0	0
0	0	0	0	0	0	0	0	0
0	0	0	0	0	0	0	0	0
0	0	0	0	0	0	0	0	0
0	0	0	0	0	0	0	0	0
0	0	0	0	0	0	0	0	0
0	0	0	0	0	0	0	0	0
0	0	0	0	0	0	0	0	0
NaN	NaN	0	NaN	NaN	0	NaN	0	0	NaN	0	NaN	NaN	0	NaN	0	0	0
NaN	NaN	0	NaN	NaN	0	NaN	0	0	NaN	0	NaN	NaN	0	NaN	0	0	0
NaN	NaN	0	NaN	NaN	0	NaN	0	0	NaN	0	NaN	NaN	0	NaN	0	0	0
NaN	NaN	0	NaN	NaN	0	NaN	0	0	NaN	0	NaN	NaN	0	NaN	0	0	0
1.063	2.11	0	0.849	2.115	0.425	1.075	0.426	0.336	0.765	0.994	0.848	0.627	0.985	0.653	0.341	0.564	14.176
1.052	2.071	0	0.834	2.076	0.417	1.055	0.418	0.33	0.751	0.975	0.832	0.615	0.967	0.642	0.335	0.554	13.924
1.022	2.008	0	0.809	2.013	0.405	1.023	0.405	0.32	0.729	0.946	0.807	0.596	0.938	0.622	0.325	0.537	13.505
1.002	1.982	0	0.798	1.986	0.399	1.01	0.4	0.315	0.719	0.933	0.796	0.588	0.925	0.614	0.321	0.53	13.318
0.89	1.997	0	0.804	2.001	0.402	1.017	0.403	0.318	0.724	0.94	0.803	0.593	0.932	0.618	0.322	0.532	13.296
1.021	2.007	0	0.808	2.012	0.404	1.023	0.405	0.319	0.728	0.945	0.806	0.596	0.937	0.622	0.325	0.536	13.494
0.998	1.963	0	0.79	1.968	0.396	1	0.396	0.312	0.712	0.924	0.788	0.583	0.917	0.608	0.318	0.525	13.198
0.97	1.9	0	0.765	1.904	0.383	0.968	0.383	0.302	0.689	0.895	0.763	0.564	0.887	0.588	0.307	0.508	12.776
0.963	1.885	0	0.759	1.889	0.38	0.96	0.38	0.3	0.684	0.888	0.757	0.56	0.88	0.584	0.305	0.504	12.678
0.995	1.945	0	0.783	1.95	0.392	0.991	0.393	0.31	0.706	0.916	0.781	0.578	0.908	0.603	0.315	0.52	13.086
1	1.957	0	0.788	1.962	0.394	0.997	0.395	0.311	0.71	0.922	0.786	0.581	0.914	0.606	0.317	0.523	13.163
0	0	0	0	0	0	0	0	0
0	0	0	0	0	0	0	0	0
NaN	NaN	0	NaN	NaN	0	NaN	0	0	NaN	0	NaN	NaN	0	NaN	0	0	0
NaN	NaN	0	NaN	NaN	0	NaN	0	0	NaN	0	NaN	NaN	0	NaN	0	0	0
NaN	NaN	0	NaN	NaN	0	NaN	0	0	NaN	0	NaN	NaN	0	NaN	0	0	0
NaN	NaN	0	NaN	NaN	0	NaN	0	0	NaN	0	NaN	NaN	0	NaN	0	0	0
0	0	0	0	0	0	0	0	0
0	0	0	0	0	0	0	0	0
0	0	0	0	0	0	0	0	0
0	0	0	0	0	0	0	0	0
0	0	0	0	0	0	0	0	0
0	0	0	0	0	0	0	0	0
0	0	0	0	0	0	0	0	0
0	0	0	0	0	0	0	0	0
0	0	0	0	0	0	0	0	0
0	0	0	0	0	0	0	0	0
0	0	0	0	0	0	0	0	0
0	0	0	0	0	0	0	0	0
0	0	0	0	0	0	0	0	0
0	0	0	0	0	0	0	0	0
0	0	0	0	0	0	0	0	0
0	0	0	0	0	0	0	0	0
0	0	0	0	0	0	0	0	0
0	0	0	0	0	0	0	0	0
0	0	0	0	0	0	0	0	0
0	0	0	0	0	0	0	0	0
0	0	0	0	0	0	0	0	0
0	0	0	0	0	0	0	0	0
0	0	0	0	0	0	0	0	0
0	0	0	0	0	0	0	0	0
0	0	0	0	0	0	0	0	0
0	0	0	0	0	0	0	0	0
0	0	0	0	0	0	0	0	0
0	0	0	0	0	0	0	0	0
0	0	0	0	0	0	0	0	0
0	0	0	0	0	0	0	0	0
0	0	0	0	0	0	0	0	0
0	0	0	0	0	0	0	0	0
0	0	0	0	0	0	0	0	0
0	0	0	0	0	0	0	0	0
0	0	0	0	0	0	0	0	0
0	0	0	0	0	0	0	0	0
0	0	0	0	0	0	0	0	0
0	0	0	0	0	0	0	0	0
0	0	0	0	0	0	0	0	0
0	0	0	0	0	0	0	0	0
0	0	0	0	0	0	0	0	0
0	0	0	0	0	0	0	0	0
0	0	0	0	0	0	0	0	0
0	0	0	0	0	0	0	0	0
0	0	0	0	0	0	0	0	0
0	0	0	0	0	0	0	0	0
0	0	0	0	0	0	0	0	0
0	0	0	0	0	0	0	0	0
NaN	NaN	0	NaN	NaN	0	NaN	0	0	NaN	0	NaN	NaN	0	NaN	0	0	0
NaN	NaN	0	NaN	NaN	0	NaN	0	0	NaN	0	NaN	NaN	0	NaN	0	0	0
NaN	NaN	0	NaN	NaN	0	NaN	0	0	NaN	0	NaN	NaN	0	NaN	0	0	0
NaN	NaN	0	NaN	NaN	0	NaN	0	0	NaN	0	NaN	NaN	0	NaN	0	0	0
NaN	NaN	0	NaN	NaN	0	NaN	0	0	NaN	0	NaN	NaN	0	NaN	0	0	0
NaN	NaN	0	NaN	NaN	0	NaN	0	0	NaN	0	NaN	NaN	0	NaN	0	0	0
NaN	NaN	0	NaN	NaN	0	NaN	0	0	NaN	0	NaN	NaN	0	NaN	0	0	0
1.338	2.596	0	1.045	2.602	0.523	1.323	0.524	0.413	0.941	1.223	1.043	0.771	1.213	0.802	0.42	0.694	17.471
1.304	2.53	0	1.018	2.536	0.51	1.289	0.511	0.403	0.917	1.192	1.017	0.751	1.182	0.781	0.409	0.676	17.026
1.252	2.43	0	0.978	2.435	0.49	1.238	0.491	0.387	0.881	1.145	0.977	0.721	1.135	0.751	0.393	0.649	16.353
1.219	2.366	0	0.952	2.371	0.477	1.205	0.478	0.377	0.857	1.114	0.951	0.702	1.105	0.731	0.383	0.632	15.92
1.209	2.345	0	0.944	2.35	0.473	1.195	0.473	0.373	0.85	1.105	0.943	0.696	1.096	0.724	0.379	0.627	15.782
1.199	2.326	0	0.936	2.332	0.469	1.185	0.47	0.37	0.843	1.096	0.935	0.691	1.087	0.719	0.376	0.622	15.656
1.163	2.256	0	0.908	2.262	0.455	1.15	0.455	0.359	0.818	1.063	0.907	0.67	1.054	0.697	0.365	0.603	15.185
1.115	2.165	0	0.872	2.17	0.436	1.103	0.437	0.345	0.785	1.02	0.87	0.643	1.011	0.67	0.35	0.578	14.57
1.095	2.128	0	0.857	2.133	0.429	1.084	0.43	0.339	0.772	1.002	0.855	0.632	0.994	0.658	0.344	0.568	14.32
1.119	2.172	0	0.874	2.177	0.438	1.107	0.439	0.346	0.788	1.023	0.873	0.645	1.015	0.672	0.351	0.58	14.619
1.115	2.166	0	0.872	2.171	0.437	1.104	0.437	0.345	0.785	1.02	0.871	0.643	1.012	0.67	0.35	0.578	14.576
NaN	NaN	0	NaN	NaN	0	NaN	0	0	NaN	0	NaN	NaN	0	NaN	0	0	0
NaN	NaN	0	NaN	NaN	0	NaN	0	0	NaN	0	NaN	NaN	0	NaN	0	0	0
NaN	NaN	0	NaN	NaN	0	NaN	0	0	NaN	0	NaN	NaN	0	NaN	0	0	0
NaN	NaN	0	NaN	NaN	0	NaN	0	0	NaN	0	NaN	NaN	0	NaN	0	0	0
NaN	NaN	0	NaN	NaN	0	NaN	0	0	NaN	0	NaN	NaN	0	NaN	0	0	0
NaN	NaN	0	NaN	NaN	0	NaN	0	0	NaN	0	NaN	NaN	0	NaN	0	0	0
NaN	NaN	0	NaN	NaN	0	NaN	0	0	NaN	0	NaN	NaN	0	NaN	0	0	0
NaN	NaN	0	NaN	NaN	0	NaN	0	0	NaN	0	NaN	NaN	0	NaN	0	0	0
NaN	NaN	0	NaN	NaN	0	NaN	0	0	NaN	0	NaN	NaN	0	NaN	0	0	0
NaN	NaN	0	NaN	NaN	0	NaN	0	0	NaN	0	NaN	NaN	0	NaN	0	0	0
NaN	NaN	0	NaN	NaN	0	NaN	0	0	NaN	0	NaN	NaN	0	NaN	0	0	0
NaN	NaN	0	NaN	NaN	0	NaN	0	0	NaN	0	NaN	NaN	0	NaN	0	0	0
NaN	NaN	0	NaN	NaN	0	NaN	0	0	NaN	0	NaN	NaN	0	NaN	0	0	0
1.204	2.335	0	0.94	2.341	0.471	1.19	0.471	0.372	0.846	1.1	0.939	0.693	1.091	0.721	0.378	0.624	15.716
1.183	2.295	0	0.924	2.3	0.463	1.169	0.463	0.365	0.832	1.081	0.922	0.681	1.072	0.709	0.371	0.613	15.443
1.148	2.227	0	0.896	2.232	0.449	1.135	0.45	0.355	0.807	1.049	0.895	0.661	1.04	0.688	0.36	0.595	14.987
1.132	2.197	0	0.884	2.202	0.443	1.119	0.443	0.35	0.796	1.035	0.883	0.652	1.026	0.678	0.355	0.587	14.782
1.14	2.211	0	0.89	2.216	0.446	1.126	0.446	0.352	0.801	1.042	0.889	0.656	1.033	0.682	0.358	0.591	14.879
1.144	2.22	0	0.894	2.225	0.447	1.131	0.448	0.353	0.805	1.046	0.892	0.659	1.037	0.686	0.359	0.593	14.939
1.117	2.167	0	0.872	2.172	0.437	1.104	0.437	0.345	0.785	1.021	0.871	0.643	1.012	0.669	0.35	0.579	14.581
1.076	2.089	0	0.841	2.094	0.421	1.064	0.422	0.333	0.757	0.984	0.84	0.62	0.976	0.646	0.338	0.558	14.059
1.062	2.061	0	0.83	2.066	0.415	1.05	0.416	0.328	0.747	0.971	0.828	0.612	0.963	0.637	0.333	0.55	13.869
1.081	2.099	0	0.845	2.104	0.423	1.07	0.424	0.334	0.761	0.989	0.844	0.623	0.98	0.649	0.339	0.56	14.125
1.078	2.095	0	0.843	2.1	0.422	1.068	0.423	0.334	0.76	0.987	0.842	0.622	0.979	0.648	0.338	0.559	14.098
NaN	NaN	0	NaN	NaN	0	NaN	0	0	NaN	0	NaN	NaN	0	NaN	0	0	0
NaN	NaN	0	NaN	NaN	0	NaN	0	0	NaN	0	NaN	NaN	0	NaN	0	0	0
NaN	NaN	0	NaN	NaN	0	NaN	0	0	NaN	0	NaN	NaN	0	NaN	0	0	0
NaN	NaN	0	NaN	NaN	0	NaN	0	0	NaN	0	NaN	NaN	0	NaN	0	0	0
NaN	NaN	0	NaN	NaN	0	NaN	0	0	NaN	0	NaN	NaN	0	NaN	0	0	0
NaN	NaN	0	NaN	NaN	0	NaN	0	0	NaN	0	NaN	NaN	0	NaN	0	0	0
NaN	NaN	0	NaN	NaN	0	NaN	0	0	NaN	0	NaN	NaN	0	NaN	0	0	0
NaN	NaN	0	NaN	NaN	0	NaN	0	0	NaN	0	NaN	NaN	0	NaN	0	0	0
NaN	NaN	0	NaN	NaN	0	NaN	0	0	NaN	0	NaN	NaN	0	NaN	0	0	0
NaN	NaN	0	NaN	NaN	0	NaN	0	0	NaN	0	NaN	NaN	0	NaN	0	0	0
NaN	NaN	0	NaN	NaN	0	NaN	0	0	NaN	0	NaN	NaN	0	NaN	0	0	0
NaN	NaN	0	NaN	NaN	0	NaN	0	0	NaN	0	NaN	NaN	0	NaN	0	0	0
NaN	NaN	0	NaN	NaN	0	NaN	0	0	NaN	0	NaN	NaN	0	NaN	0	0	0
1.193	2.316	0	0.932	2.321	0.467	1.18	0.467	0.369	0.839	1.091	0.931	0.687	1.082	0.715	0.374	0.619	15.583
1.17	2.27	0	0.914	2.276	0.458	1.157	0.458	0.362	0.823	1.07	0.913	0.674	1.061	0.702	0.367	0.607	15.282
1.135	2.204	0	0.887	2.209	0.444	1.123	0.445	0.351	0.799	1.038	0.886	0.654	1.029	0.681	0.356	0.589	14.83
1.119	2.172	0	0.874	2.178	0.438	1.107	0.439	0.346	0.787	1.023	0.873	0.645	1.015	0.671	0.351	0.58	14.618
1.128	2.188	0	0.881	2.193	0.441	1.115	0.442	0.348	0.793	1.031	0.879	0.649	1.022	0.676	0.354	0.585	14.725
1.131	2.196	0	0.884	2.201	0.443	1.119	0.443	0.35	0.796	1.034	0.883	0.652	1.026	0.679	0.355	0.587	14.779
1.101	2.138	0	0.86	2.143	0.431	1.089	0.432	0.34	0.775	1.007	0.859	0.635	0.998	0.661	0.346	0.571	14.386
1.059	2.057	0	0.828	2.062	0.415	1.048	0.415	0.327	0.746	0.969	0.827	0.611	0.961	0.636	0.332	0.549	13.842
1.042	2.025	0	0.815	2.03	0.408	1.032	0.409	0.322	0.734	0.954	0.814	0.601	0.946	0.626	0.327	0.541	13.626
1.062	2.065	0	0.831	2.07	0.416	1.052	0.417	0.329	0.749	0.973	0.83	0.613	0.965	0.639	0.334	0.551	13.896
1.062	2.066	0	0.832	2.071	0.416	1.053	0.417	0.329	0.749	0.973	0.831	0.614	0.965	0.639	0.334	0.551	13.902
NaN	NaN	0	NaN	NaN	0	NaN	0	0	NaN	0	NaN	NaN	0	NaN	0	0	0
NaN	NaN	0	NaN	NaN	0	NaN	0	0	NaN	0	NaN	NaN	0	NaN	0	0	0
NaN	NaN	0	NaN	NaN	0	NaN	0	0	NaN	0	NaN	NaN	0	NaN	0	0	0
NaN	NaN	0	NaN	NaN	0	NaN	0	0	NaN	0	NaN	NaN	0	NaN	0	0	0
NaN	NaN	0	NaN	NaN	0	NaN	0	0	NaN	0	NaN	NaN	0	NaN	0	0	0
NaN	NaN	0	NaN	NaN	0	NaN	0	0	NaN	0	NaN	NaN	0	NaN	0	0	0
NaN	NaN	0	NaN	NaN	0	NaN	0	0	NaN	0	NaN	NaN	0	NaN	0	0	0
NaN	NaN	0	NaN	NaN	0	NaN	0	0	NaN	0	NaN	NaN	0	NaN	0	0	0
NaN	NaN	0	NaN	NaN	0	NaN	0	0	NaN	0	NaN	NaN	0	NaN	0	0	0
NaN	NaN	0	NaN	NaN	0	NaN	0	0	NaN	0	NaN	NaN	0	NaN	0	0	0
NaN	NaN	0	NaN	NaN	0	NaN	0	0	NaN	0	NaN	NaN	0	NaN	0	0	0
NaN	NaN	0	NaN	NaN	0	NaN	0	0	NaN	0	NaN	NaN	0	NaN	0	0	0
NaN	NaN	0	NaN	NaN	0	NaN	0	0	NaN	0	NaN	NaN	0	NaN	0	0	0
1.178	2.286	0	0.92	2.292	0.461	1.165	0.462	0.364	0.829	1.077	0.919	0.679	1.068	0.707	0.37	0.611	15.388
1.149	2.23	0	0.898	2.236	0.45	1.136	0.45	0.355	0.809	1.051	0.897	0.662	1.042	0.69	0.361	0.596	15.012
1.1	2.137	0	0.86	2.142	0.431	1.089	0.431	0.34	0.775	1.007	0.859	0.634	0.998	0.661	0.345	0.571	14.38
1.074	2.086	0	0.84	2.09	0.42	1.063	0.421	0.332	0.756	0.982	0.838	0.619	0.974	0.645	0.337	0.557	14.034
1.072	2.081	0	0.838	2.086	0.419	1.06	0.42	0.331	0.754	0.98	0.836	0.618	0.972	0.643	0.336	0.556	14.002
1.068	2.075	0	0.835	2.08	0.418	1.057	0.419	0.33	0.752	0.977	0.834	0.616	0.969	0.642	0.335	0.554	13.961
1.039	2.02	0	0.813	2.024	0.407	1.029	0.408	0.322	0.732	0.951	0.812	0.6	0.943	0.625	0.326	0.539	13.59
1.002	1.949	0	0.785	1.953	0.393	0.993	0.393	0.31	0.707	0.918	0.783	0.579	0.91	0.603	0.315	0.52	13.113
0.988	1.926	0	0.775	1.93	0.388	0.981	0.389	0.307	0.698	0.907	0.774	0.572	0.899	0.596	0.311	0.514	12.955
1.019	1.987	0	0.8	1.992	0.401	1.013	0.401	0.316	0.721	0.936	0.799	0.59	0.928	0.615	0.321	0.53	13.369
1.026	2	0	0.805	2.005	0.403	1.019	0.404	0.318	0.725	0.942	0.804	0.594	0.934	0.619	0.323	0.533	13.454
0	0	0	0	0	0	0	0	0
NaN	NaN	0	NaN	NaN	0	NaN	0	0	NaN	0	NaN	NaN	0	NaN	0	0	0
NaN	NaN	0	NaN	NaN	0	NaN	0	0	NaN	0	NaN	NaN	0	NaN	0	0	0
NaN	NaN	0	NaN	NaN	0	NaN	0	0	NaN	0	NaN	NaN	0	NaN	0	0	0
NaN	NaN	0	NaN	NaN	0	NaN	0	0	NaN	0	NaN	NaN	0	NaN	0	0	0
NaN	NaN	0	NaN	NaN	0	NaN	0	0	NaN	0	NaN	NaN	0	NaN	0	0	0
NaN	NaN	0	NaN	NaN	0	NaN	0	0	NaN	0	NaN	NaN	0	NaN	0	0	0
NaN	NaN	0	NaN	NaN	0	NaN	0	0	NaN	0	NaN	NaN	0	NaN	0	0	0
NaN	NaN	0	NaN	NaN	0	NaN	0	0	NaN	0	NaN	NaN	0	NaN	0	0	0
NaN	NaN	0	NaN	NaN	0	NaN	0	0	NaN	0	NaN	NaN	0	NaN	0	0	0
NaN	NaN	0	NaN	NaN	0	NaN	0	0	NaN	0	NaN	NaN	0	NaN	0	0	0
NaN	NaN	0	NaN	NaN	0	NaN	0	0	NaN	0	NaN	NaN	0	NaN	0	0	0
NaN	NaN	0	NaN	NaN	0	NaN	0	0	NaN	0	NaN	NaN	0	NaN	0	0	0
1.166	2.265	0	0.912	2.27	0.457	1.154	0.457	0.361	0.821	1.067	0.91	0.672	1.058	0.701	0.366	0.605	15.242
1.136	2.208	0	0.889	2.213	0.445	1.125	0.446	0.351	0.801	1.04	0.887	0.655	1.031	0.683	0.357	0.589	14.856
1.088	2.116	0	0.852	2.121	0.426	1.078	0.427	0.337	0.767	0.997	0.85	0.628	0.988	0.655	0.342	0.565	14.237
1.06	2.06	0	0.829	2.065	0.415	1.05	0.416	0.328	0.747	0.971	0.828	0.612	0.962	0.637	0.333	0.55	13.863
1.056	2.051	0	0.826	2.056	0.413	1.045	0.414	0.326	0.744	0.966	0.824	0.609	0.958	0.634	0.331	0.547	13.8
1.05	2.042	0	0.822	2.047	0.412	1.04	0.412	0.325	0.741	0.962	0.821	0.606	0.954	0.632	0.33	0.545	13.741
1.017	1.979	0	0.797	1.984	0.399	1.008	0.399	0.315	0.718	0.932	0.795	0.588	0.924	0.612	0.32	0.528	13.315
0.971	1.896	0	0.763	1.9	0.382	0.966	0.383	0.302	0.688	0.893	0.762	0.563	0.885	0.587	0.306	0.506	12.753
0.952	1.87	0	0.753	1.874	0.377	0.953	0.377	0.298	0.678	0.881	0.751	0.555	0.873	0.579	0.302	0.498	12.571
0.988	1.929	0	0.777	1.934	0.389	0.983	0.389	0.307	0.7	0.909	0.775	0.573	0.901	0.597	0.311	0.514	12.976
0.987	1.939	0	0.781	1.944	0.391	0.988	0.391	0.309	0.703	0.913	0.779	0.576	0.906	0.6	0.313	0.517	13.037
0	0	0	0	0	0	0	0	0
0	0	0	0	0	0	0	0	0
0	0	0	0	0	0	0	0	0
0	0	0	0	0	0	0	0	0
NaN	NaN	0	NaN	NaN	0	NaN	0	0	NaN	0	NaN	NaN	0	NaN	0	0	0
NaN	NaN	0	NaN	NaN	0	NaN	0	0	NaN	0	NaN	NaN	0	NaN	0	0	0
0	0	0	0	0	0	0	0	0
0	0	0	0	0	0	0	0	0
0	0	0	0	0	0	0	0	0
0	0	0	0	0	0	0	0	0
0	0	0	0	0	0	0	0	0
0	0	0	0	0	0	0	0	0
0	0	0	0	0	0	0	0	0
0	0	0	0	0	0	0	0	0
0	0	0	0	0	0	0	0	0
0	0	0	0	0	0	0	0	0
0	0	0	0	0	0	0	0	0
0	0	0	0	0	0	0	0	0
0	0	0	0	0	0	0	0	0
0	0	0	0	0	0	0	0	0
0	0	0	0	0	0	0	0	0
0	0	0	0	0	0	0	0	0
0	0	0	0	0	0	0	0	0
0	0	0	0	0	0	0	0	0
0	0	0	0	0	0	0	0	0
0	0	0	0	0	0	0	0	0
0	0	0	0	0	0	0	0	0
0	0	0	0	0	0	0	0	0
0	0	0	0	0	0	0	0	0
0	0	0	0	0	0	0	0	0
0	0	0	0	0	0	0	0	0
0	0	0	0	0	0	0	0	0
0	0	0	0	0	0	0	0	0
0	0	0	0	0	0	0	0	0
0	0	0	0	0	0	0	0	0
0	0	0	0	0	0	0	0	0
0	0	0	0	0	0	0	0	0
0	0	0	0	0	0	0	0	0
0	0	0	0	0	0	0	0	0
0	0	0	0	0	0	0	0	0
0	0	0	0	0	0	0	0	0
0	0	0	0	0	0	0	0	0
0	0	0	0	0	0	0	0	0
0	0	0	0	0	0	0	0	0
0	0	0	0	0	0	0	0	0
0	0	0	0	0	0	0	0	0
0	0	0	0	0	0	0	0	0
0	0	0	0	0	0	0	0	0
0	0	0	0	0	0	0	0	0
0	0	0	0	0	0	0	0	0
0	0	0	0	0	0	0	0	0
0	0	0	0	0	0	0	0	0
0	0	0	0	0	0	0	0	0
0	0	0	0	0	0	0	0	0
NaN	NaN	0	NaN	NaN	0	NaN	0	0	NaN	0	NaN	NaN	0	NaN	0	0	0
NaN	NaN	0	NaN	NaN	0	NaN	0	0	NaN	0	NaN	NaN	0	NaN	0	0	0
NaN	NaN	0	NaN	NaN	0	NaN	0	0	NaN	0	NaN	NaN	0	NaN	0	0	0
NaN	NaN	0	NaN	NaN	0	NaN	0	0	NaN	0	NaN	NaN	0	NaN	0	0	0
NaN	NaN	0	NaN	NaN	0	NaN	0	0	NaN	0	NaN	NaN	0	NaN	0	0	0
NaN	NaN	0	NaN	NaN	0	NaN	0	0	NaN	0	NaN	NaN	0	NaN	0	0	0
NaN	NaN	0	NaN	NaN	0	NaN	0	0	NaN	0	NaN	NaN	0	NaN	0	0	0
1.344	2.606	0	1.049	2.612	0.525	1.328	0.526	0.415	0.944	1.228	1.048	0.774	1.218	0.803	0.422	0.697	17.539
1.318	2.557	0	1.029	2.563	0.515	1.303	0.516	0.407	0.926	1.204	1.028	0.759	1.194	0.788	0.414	0.684	17.205
1.276	2.475	0	0.996	2.481	0.499	1.261	0.5	0.394	0.897	1.166	0.995	0.735	1.156	0.764	0.4	0.662	16.657
1.256	2.435	0	0.98	2.441	0.491	1.241	0.492	0.388	0.882	1.147	0.979	0.723	1.138	0.751	0.394	0.651	16.389
1.255	2.433	0	0.979	2.439	0.491	1.24	0.491	0.388	0.881	1.146	0.978	0.722	1.137	0.75	0.394	0.651	16.375
1.252	2.428	0	0.977	2.434	0.49	1.237	0.49	0.387	0.88	1.144	0.976	0.721	1.134	0.75	0.393	0.649	16.342
1.223	2.373	0	0.955	2.379	0.478	1.209	0.479	0.378	0.86	1.118	0.954	0.704	1.109	0.733	0.384	0.634	15.97
1.187	2.302	0	0.927	2.308	0.464	1.173	0.465	0.367	0.835	1.085	0.926	0.684	1.076	0.711	0.372	0.615	15.497
1.174	2.278	0	0.917	2.283	0.459	1.16	0.46	0.363	0.826	1.073	0.915	0.676	1.064	0.704	0.368	0.609	15.329
1.196	2.321	0	0.934	2.326	0.468	1.183	0.469	0.37	0.842	1.093	0.933	0.689	1.084	0.718	0.375	0.62	15.621
1.193	2.318	0	0.933	2.323	0.467	1.181	0.468	0.369	0.84	1.092	0.932	0.688	1.083	0.717	0.375	0.619	15.598
NaN	NaN	0	NaN	NaN	0	NaN	0	0	NaN	0	NaN	NaN	0	NaN	0	0	0
NaN	NaN	0	NaN	NaN	0	NaN	0	0	NaN	0	NaN	NaN	0	NaN	0	0	0
NaN	NaN	0	NaN	NaN	0	NaN	0	0	NaN	0	NaN	NaN	0	NaN	0	0	0
NaN	NaN	0	NaN	NaN	0	NaN	0	0	NaN	0	NaN	NaN	0	NaN	0	0	0
NaN	NaN	0	NaN	NaN	0	NaN	0	0	NaN	0	NaN	NaN	0	NaN	0	0	0
NaN	NaN	0	NaN	NaN	0	NaN	0	0	NaN	0	NaN	NaN	0	NaN	0	0	0
NaN	NaN	0	NaN	NaN	0	NaN	0	0	NaN	0	NaN	NaN	0	NaN	0	0	0
NaN	NaN	0	NaN	NaN	0	NaN	0	0	NaN	0	NaN	NaN	0	NaN	0	0	0
NaN	NaN	0	NaN	NaN	0	NaN	0	0	NaN	0	NaN	NaN	0	NaN	0	0	0
NaN	NaN	0	NaN	NaN	0	NaN	0	0	NaN	0	NaN	NaN	0	NaN	0	0	0
NaN	NaN	0	NaN	NaN	0	NaN	0	0	NaN	0	NaN	NaN	0	NaN	0	0	0
NaN	NaN	0	NaN	NaN	0	NaN	0	0	NaN	0	NaN	NaN	0	NaN	0	0	0
NaN	NaN	0	NaN	NaN	0	NaN	0	0	NaN	0	NaN	NaN	0	NaN	0	0	0
1.266	2.454	0	0.988	2.46	0.495	1.251	0.496	0.391	0.889	1.156	0.987	0.729	1.147	0.756	0.397	0.657	16.519
1.241	2.407	0	0.969	2.412	0.485	1.226	0.486	0.383	0.872	1.134	0.967	0.714	1.124	0.742	0.39	0.644	16.196
1.206	2.338	0	0.941	2.344	0.471	1.191	0.472	0.372	0.847	1.102	0.94	0.694	1.093	0.721	0.378	0.625	15.735
1.189	2.306	0	0.928	2.311	0.465	1.175	0.466	0.367	0.835	1.086	0.927	0.684	1.077	0.711	0.373	0.617	15.517
1.195	2.317	0	0.933	2.323	0.467	1.181	0.468	0.369	0.839	1.092	0.932	0.688	1.083	0.713	0.375	0.62	15.595
1.198	2.323	0	0.935	2.328	0.468	1.184	0.469	0.37	0.842	1.094	0.934	0.69	1.085	0.717	0.376	0.621	15.634
1.164	2.257	0	0.909	2.263	0.455	1.15	0.456	0.359	0.818	1.063	0.907	0.67	1.055	0.696	0.365	0.604	15.191
1.118	2.17	0	0.873	2.175	0.437	1.105	0.438	0.345	0.786	1.022	0.872	0.644	1.014	0.67	0.351	0.58	14.6
1.1	2.135	0	0.859	2.14	0.43	1.088	0.431	0.34	0.774	1.006	0.858	0.634	0.997	0.659	0.345	0.571	14.367
1.119	2.172	0	0.874	2.177	0.438	1.107	0.438	0.346	0.787	1.023	0.873	0.645	1.015	0.671	0.351	0.58	14.616
1.118	2.17	0	0.873	2.175	0.437	1.105	0.438	0.345	0.786	1.022	0.872	0.644	1.013	0.671	0.351	0.58	14.6
NaN	NaN	0	NaN	NaN	0	NaN	0	0	NaN	0	NaN	NaN	0	NaN	0	0	0
NaN	NaN	0	NaN	NaN	0	NaN	0	0	NaN	0	NaN	NaN	0	NaN	0	0	0
NaN	NaN	0	NaN	NaN	0	NaN	0	0	NaN	0	NaN	NaN	0	NaN	0	0	0
NaN	NaN	0	NaN	NaN	0	NaN	0	0	NaN	0	NaN	NaN	0	NaN	0	0	0
NaN	NaN	0	NaN	NaN	0	NaN	0	0	NaN	0	NaN	NaN	0	NaN	0	0	0
NaN	NaN	0	NaN	NaN	0	NaN	0	0	NaN	0	NaN	NaN	0	NaN	0	0	0
NaN	NaN	0	NaN	NaN	0	NaN	0	0	NaN	0	NaN	NaN	0	NaN	0	0	0
NaN	NaN	0	NaN	NaN	0	NaN	0	0	NaN	0	NaN	NaN	0	NaN	0	0	0
NaN	NaN	0	NaN	NaN	0	NaN	0	0	NaN	0	NaN	NaN	0	NaN	0	0	0
NaN	NaN	0	NaN	NaN	0	NaN	0	0	NaN	0	NaN	NaN	0	NaN	0	0	0
NaN	NaN	0	NaN	NaN	0	NaN	0	0	NaN	0	NaN	NaN	0	NaN	0	0	0
NaN	NaN	0	NaN	NaN	0	NaN	0	0	NaN	0	NaN	NaN	0	NaN	0	0	0
NaN	NaN	0	NaN	NaN	0	NaN	0	0	NaN	0	NaN	NaN	0	NaN	0	0	0
1.177	2.283	0	0.919	2.289	0.46	1.163	0.461	0.364	0.827	1.076	0.918	0.678	1.067	0.704	0.369	0.611	15.366
1.151	2.232	0	0.898	2.237	0.45	1.137	0.451	0.355	0.809	1.051	0.897	0.663	1.043	0.689	0.361	0.597	15.021
1.115	2.163	0	0.871	2.168	0.436	1.102	0.437	0.344	0.784	1.019	0.869	0.642	1.01	0.668	0.35	0.578	14.556
1.099	2.132	0	0.858	2.137	0.43	1.086	0.43	0.339	0.772	1.004	0.857	0.633	0.996	0.658	0.345	0.57	14.346
1.105	2.143	0	0.863	2.149	0.432	1.092	0.433	0.341	0.776	1.01	0.862	0.636	1.001	0.661	0.347	0.573	14.424
1.108	2.149	0	0.865	2.154	0.433	1.095	0.434	0.342	0.779	1.012	0.864	0.638	1.004	0.663	0.348	0.574	14.462
1.072	2.08	0	0.837	2.085	0.419	1.06	0.42	0.331	0.754	0.98	0.836	0.618	0.972	0.642	0.336	0.556	13.998
1.025	1.989	0	0.801	1.993	0.401	1.013	0.401	0.317	0.721	0.937	0.799	0.59	0.929	0.614	0.321	0.531	13.382
1.006	1.953	0	0.786	1.958	0.394	0.995	0.394	0.311	0.708	0.92	0.785	0.58	0.912	0.604	0.316	0.522	13.144
1.03	1.999	0	0.805	2.004	0.403	1.019	0.404	0.318	0.725	0.942	0.804	0.594	0.934	0.618	0.323	0.534	13.456
1.028	1.997	0	0.804	2.001	0.402	1.017	0.403	0.318	0.724	0.94	0.803	0.593	0.933	0.617	0.323	0.533	13.436
0	0	0	0	0	0	0	0	0
0	0	0	0	0	0	0	0	0
0	0	0	0	0	0	0	0	0
0	0	0	0	0	0	0	0	0
0	0	0	0	0	0	0	0	0
NaN	NaN	0	NaN	NaN	0	NaN	0	0	NaN	0	NaN	NaN	0	NaN	0	0	0
NaN	NaN	0	NaN	NaN	0	NaN	0	0	NaN	0	NaN	NaN	0	NaN	0	0	0
NaN	NaN	0	NaN	NaN	0	NaN	0	0	NaN	0	NaN	NaN	0	NaN	0	0	0
NaN	NaN	0	NaN	NaN	0	NaN	0	0	NaN	0	NaN	NaN	0	NaN	0	0	0
NaN	NaN	0	NaN	NaN	0	NaN	0	0	NaN	0	NaN	NaN	0	NaN	0	0	0
NaN	NaN	0	NaN	NaN	0	NaN	0	0	NaN	0	NaN	NaN	0	NaN	0	0	0
NaN	NaN	0	NaN	NaN	0	NaN	0	0	NaN	0	NaN	NaN	0	NaN	0	0	0
NaN	NaN	0	NaN	NaN	0	NaN	0	0	NaN	0	NaN	NaN	0	NaN	0	0	0
1.097	2.129	0	0.857	2.134	0.429	1.085	0.43	0.339	0.772	1.003	0.856	0.632	0.994	0.658	0.344	0.569	14.328
1.071	2.08	0	0.837	2.085	0.419	1.06	0.42	0.331	0.754	0.98	0.836	0.617	0.971	0.643	0.336	0.555	13.995
1.034	2.008	0	0.808	2.013	0.405	1.023	0.405	0.32	0.728	0.946	0.807	0.596	0.938	0.621	0.324	0.536	13.512
1.018	1.976	0	0.795	1.981	0.398	1.007	0.399	0.315	0.716	0.931	0.794	0.587	0.923	0.611	0.319	0.528	13.298
1.025	1.99	0	0.801	1.994	0.401	1.014	0.402	0.317	0.721	0.937	0.8	0.591	0.929	0.615	0.322	0.532	13.391
1.029	1.998	0	0.804	2.003	0.403	1.018	0.403	0.318	0.724	0.941	0.803	0.593	0.933	0.618	0.323	0.533	13.444
1.004	1.95	0	0.785	1.955	0.393	0.994	0.394	0.311	0.707	0.919	0.784	0.579	0.911	0.603	0.315	0.521	13.125
0.968	1.882	0	0.758	1.886	0.379	0.959	0.38	0.3	0.682	0.886	0.756	0.559	0.879	0.582	0.304	0.502	12.662
0.957	1.861	0	0.749	1.865	0.375	0.948	0.376	0.296	0.675	0.877	0.748	0.553	0.869	0.576	0.3	0.497	12.522
0.985	1.915	0	0.771	1.919	0.386	0.975	0.386	0.305	0.694	0.902	0.77	0.568	0.894	0.592	0.309	0.511	12.882
0.985	1.915	0	0.771	1.92	0.386	0.976	0.387	0.305	0.694	0.902	0.77	0.569	0.895	0.592	0.309	0.511	12.887
0	0	0	0	0	0	0	0	0
0	0	0	0	0	0	0	0	0
0	0	0	0	0	0	0	0	0
0	0	0	0	0	0	0	0	0
0	0	0	0	0	0	0	0	0
0	0	0	0	0	0	0	0	0
0	0	0	0	0	0	0	0	0
NaN	NaN	0	NaN	NaN	0	NaN	0	0	NaN	0	NaN	NaN	0	NaN	0	0	0
NaN	NaN	0	NaN	NaN	0	NaN	0	0	NaN	0	NaN	NaN	0	NaN	0	0	0
NaN	NaN	0	NaN	NaN	0	NaN	0	0	NaN	0	NaN	NaN	0	NaN	0	0	0
NaN	NaN	0	NaN	NaN	0	NaN	0	0	NaN	0	NaN	NaN	0	NaN	0	0	0
NaN	NaN	0	NaN	NaN	0	NaN	0	0	NaN	0	NaN	NaN	0	NaN	0	0	0
NaN	NaN	0	NaN	NaN	0	NaN	0	0	NaN	0	NaN	NaN	0	NaN	0	0	0
1.103	2.143	0	0.863	2.148	0.432	1.092	0.433	0.341	0.777	1.01	0.861	0.636	1.001	0.663	0.346	0.572	14.421
1.078	2.095	0	0.844	2.1	0.422	1.068	0.423	0.334	0.76	0.987	0.842	0.622	0.979	0.648	0.339	0.559	14.1
1.043	2.027	0	0.816	2.032	0.409	1.033	0.409	0.323	0.735	0.955	0.815	0.602	0.947	0.627	0.327	0.541	13.641
1.029	2	0	0.805	2.005	0.403	1.019	0.404	0.318	0.725	0.942	0.804	0.594	0.934	0.619	0.323	0.534	13.458
1.042	2.022	0	0.814	2.027	0.408	1.03	0.408	0.322	0.733	0.953	0.813	0.6	0.945	0.625	0.327	0.54	13.609
1.046	2.034	0	0.819	2.038	0.41	1.036	0.41	0.324	0.737	0.958	0.817	0.604	0.95	0.629	0.328	0.543	13.683
1.024	1.99	0	0.801	1.995	0.401	1.014	0.402	0.317	0.722	0.938	0.8	0.591	0.93	0.616	0.321	0.531	13.393
0.99	1.927	0	0.776	1.932	0.388	0.982	0.389	0.307	0.699	0.908	0.775	0.572	0.9	0.596	0.311	0.514	12.966
0.981	1.91	0	0.769	1.915	0.385	0.973	0.386	0.304	0.693	0.9	0.768	0.567	0.892	0.591	0.308	0.509	12.851
1.009	1.965	0	0.791	1.97	0.396	1.001	0.397	0.313	0.713	0.926	0.79	0.584	0.918	0.608	0.317	0.524	13.222
1.011	1.97	0	0.793	1.974	0.397	1.003	0.398	0.314	0.714	0.928	0.792	0.585	0.92	0.609	0.318	0.525	13.251
0	0	0	0	0	0	0	0	0
0	0	0	0	0	0	0	0	0
0	0	0	0	0	0	0	0	0
NaN	NaN	0	NaN	NaN	0	NaN	0	0	NaN	0	NaN	NaN	0	NaN	0	0	0
NaN	NaN	0	NaN	NaN	0	NaN	0	0	NaN	0	NaN	NaN	0	NaN	0	0	0
NaN	NaN	0	NaN	NaN	0	NaN	0	0	NaN	0	NaN	NaN	0	NaN	0	0	0
0	0	0	0	0	0	0	0	0
0	0	0	0	0	0	0	0	0
0	0	0	0	0	0	0	0	0
0	0	0	0	0	0	0	0	0
0	0	0	0	0	0	0	0	0
0	0	0	0	0	0	0	0	0
0	0	0	0	0	0	0	0	0
0	0	0	0	0	0	0	0	0
0	0	0	0	0	0	0	0	0
0	0	0	0	0	0	0	0	0
0	0	0	0	0	0	0	0	0
0	0	0	0	0	0	0	0	0
0	0	0	0	0	0	0	0	0
0	0	0	0	0	0	0	0	0
0	0	0	0	0	0	0	0	0
0	0	0	0	0	0	0	0	0
0	0	0	0	0	0	0	0	0
0	0	0	0	0	0	0	0	0
0	0	0	0	0	0	0	0	0
0	0	0	0	0	0	0	0	0
0	0	0	0	0	0	0	0	0
0	0	0	0	0	0	0	0	0
0	0	0	0	0	0	0	0	0
0	0	0	0	0	0	0	0	0
0	0	0	0	0	0	0	0	0
0	0	0	0	0	0	0	0	0
0	0	0	0	0	0	0	0	0
0	0	0	0	0	0	0	0	0
0	0	0	0	0	0	0	0	0
0	0	0	0	0	0	0	0	0
0	0	0	0	0	0	0	0	0
0	0	0	0	0	0	0	0	0
0	0	0	0	0	0	0	0	0
0	0	0	0	0	0	0	0	0
0	0	0	0	0	0	0	0	0
0	0	0	0	0	0	0	0	0
0	0	0	0	0	0	0	0	0
0	0	0	0	0	0	0	0	0
0	0	0	0	0	0	0	0	0
0	0	0	0	0	0	0	0	0
0	0	0	0	0	0	0	0	0
0	0	0	0	0	0	0	0	0
0	0	0	0	0	0	0	0	0
0	0	0	0	0	0	0	0	0
0	0	0	0	0	0	0	0	0
0	0	0	0	0	0	0	0	0
0	0	0	0	0	0	0	0	0
0	0	0	0	0	0	0	0	0
NaN	NaN	0	NaN	NaN	0	NaN	0	0	NaN	0	NaN	NaN	0	NaN	0	0	0
NaN	NaN	0	NaN	NaN	0	NaN	0	0	NaN	0	NaN	NaN	0	NaN	0	0	0
NaN	NaN	0	NaN	NaN	0	NaN	0	0	NaN	0	NaN	NaN	0	NaN	0	0	0
NaN	NaN	0	NaN	NaN	0	NaN	0	0	NaN	0	NaN	NaN	0	NaN	0	0	0
NaN	NaN	0	NaN	NaN	0	NaN	0	0	NaN	0	NaN	NaN	0	NaN	0	0	0
NaN	NaN	0	NaN	NaN	0	NaN	0	0	NaN	0	NaN	NaN	0	NaN	0	0	0
NaN	NaN	0	NaN	NaN	0	NaN	0	0	NaN	0	NaN	NaN	0	NaN	0	0	0
1.217	2.361	0	0.951	2.367	0.476	1.203	0.477	0.376	0.856	1.112	0.949	0.701	1.103	0.729	0.382	0.631	15.891
1.18	2.291	0	0.922	2.296	0.462	1.167	0.462	0.365	0.83	1.079	0.921	0.68	1.07	0.708	0.37	0.612	15.415
1.127	2.189	0	0.881	2.194	0.441	1.115	0.442	0.348	0.793	1.031	0.88	0.65	1.022	0.677	0.354	0.585	14.729
1.097	2.129	0	0.857	2.134	0.429	1.085	0.43	0.339	0.772	1.003	0.856	0.632	0.994	0.658	0.344	0.569	14.328
1.092	2.12	0	0.853	2.125	0.427	1.08	0.428	0.338	0.768	0.999	0.852	0.629	0.99	0.655	0.343	0.566	14.265
1.087	2.11	0	0.849	2.115	0.425	1.075	0.426	0.336	0.765	0.994	0.848	0.626	0.985	0.652	0.341	0.564	14.198
1.051	2.041	0	0.822	2.046	0.411	1.04	0.412	0.325	0.74	0.962	0.821	0.606	0.954	0.631	0.33	0.545	13.737
0.998	1.942	0	0.782	1.947	0.391	0.99	0.392	0.309	0.704	0.915	0.781	0.577	0.907	0.601	0.314	0.518	13.068
0.975	1.898	0	0.764	1.902	0.382	0.967	0.383	0.302	0.688	0.894	0.763	0.563	0.886	0.587	0.306	0.506	12.766
0.997	1.937	0	0.78	1.942	0.39	0.987	0.391	0.308	0.702	0.913	0.779	0.575	0.905	0.599	0.313	0.517	13.035
0.986	1.917	0	0.772	1.921	0.386	0.977	0.387	0.305	0.695	0.903	0.77	0.569	0.895	0.593	0.309	0.511	12.896
0	0	0	0	0	0	0	0	0
0	0	0	0	0	0	0	0	0
0	0	0	0	0	0	0	0	0
0	0	0	0	0	0	0	0	0
0	0	0	0	0	0	0	0	0
0	0	0	0	0	0	0	0	0
0	0	0	0	0	0	0	0	0
0	0	0	0	0	0	0	0	0
0	0	0	0	0	0	0	0	0
0	0	0	0	0	0	0	0	0
0	0	0	0	0	0	0	0	0
0	0	0	0	0	0	0	0	0
0	0	0	0	0	0	0	0	0
1.037	2.015	0	0.811	2.02	0.406	1.027	0.407	0.321	0.731	0.949	0.81	0.598	0.941	0.623	0.326	0.538	13.56
1.004	1.951	0	0.785	1.956	0.393	0.994	0.394	0.311	0.707	0.919	0.784	0.579	0.911	0.603	0.315	0.521	13.127
0.954	1.858	0	0.748	1.862	0.374	0.947	0.375	0.296	0.674	0.875	0.747	0.552	0.868	0.575	0.3	0.495	12.5
0.941	1.831	0	0.737	1.836	0.369	0.933	0.37	0.291	0.664	0.863	0.736	0.544	0.855	0.566	0.296	0.488	12.32
0.941	1.831	0	0.737	1.835	0.369	0.933	0.37	0.291	0.664	0.862	0.736	0.544	0.855	0.566	0.296	0.488	12.318
0.94	1.833	0	0.738	1.837	0.369	0.934	0.37	0.292	0.664	0.863	0.737	0.544	0.856	0.567	0.296	0.488	12.328
0.944	1.835	0	0.739	1.84	0.37	0.935	0.37	0.292	0.664	0.864	0.738	0.545	0.857	0.566	0.296	0.488	12.343
0.946	1.84	0	0.741	1.844	0.37	0.936	0.371	0.292	0.664	0.866	0.739	0.547	0.858	0.564	0.296	0.488	12.362
0.948	1.843	0	0.742	1.847	0.37	0.937	0.372	0.292	0.664	0.868	0.74	0.548	0.859	0.563	0.296	0.488	12.377
0.946	1.84	0	0.741	1.844	0.37	0.936	0.371	0.292	0.665	0.866	0.739	0.547	0.858	0.565	0.296	0.488	12.364
0.946	1.84	0	0.741	1.844	0.37	0.936	0.371	0.292	0.665	0.866	0.739	0.546	0.858	0.565	0.296	0.488	12.363
0	0	0	0	0	0	0	0	0
0	0	0	0	0	0	0	0	0
0	0	0	0	0	0	0	0	0
0	0	0	0	0	0	0	0	0
0	0	0	0	0	0	0	0	0
0	0	0	0	0	0	0	0	0
0	0	0	0	0	0	0	0	0
0	0	0	0	0	0	0	0	0
0	0	0	0	0	0	0	0	0
0	0	0	0	0	0	0	0	0
0	0	0	0	0	0	0	0	0
0	0	0	0	0	0	0	0	0
0	0	0	0	0	0	0	0	0
0.974	1.916	0	0.771	1.921	0.386	0.976	0.387	0.305	0.695	0.902	0.77	0.569	0.895	0.593	0.309	0.511	12.88
0.923	1.869	0	0.752	1.873	0.377	0.952	0.377	0.297	0.678	0.88	0.751	0.555	0.872	0.578	0.301	0.498	12.533
0.918	1.829	0	0.736	1.833	0.369	0.932	0.369	0.291	0.663	0.861	0.735	0.543	0.854	0.566	0.296	0.488	12.283
0.931	1.836	0	0.739	1.841	0.37	0.935	0.371	0.292	0.666	0.865	0.738	0.545	0.857	0.568	0.296	0.488	12.338
0.94	1.835	0	0.739	1.839	0.37	0.935	0.37	0.292	0.665	0.864	0.737	0.545	0.857	0.567	0.296	0.488	12.339
0.903	1.83	0	0.737	1.834	0.369	0.932	0.369	0.291	0.664	0.862	0.735	0.543	0.854	0.566	0.296	0.488	12.273
0.944	1.839	0	0.741	1.843	0.37	0.936	0.371	0.292	0.665	0.866	0.739	0.546	0.858	0.567	0.296	0.488	12.361
0.947	1.844	0	0.743	1.848	0.371	0.938	0.372	0.293	0.666	0.868	0.741	0.548	0.86	0.566	0.296	0.488	12.389
0.948	1.846	0	0.744	1.85	0.371	0.939	0.372	0.293	0.666	0.869	0.741	0.549	0.861	0.566	0.296	0.488	12.399
0.944	1.844	0	0.743	1.849	0.371	0.939	0.372	0.293	0.667	0.868	0.741	0.548	0.86	0.568	0.296	0.488	12.391
0.94	1.844	0	0.743	1.849	0.371	0.939	0.372	0.293	0.667	0.868	0.741	0.548	0.86	0.569	0.296	0.488	12.388
0	0	0	0	0	0	0	0	0
0	0	0	0	0	0	0	0	0
0	0	0	0	0	0	0	0	0
0	0	0	0	0	0	0	0	0
0	0	0	0	0	0	0	0	0
0	0	0	0	0	0	0	0	0
0	0	0	0	0	0	0	0	0
0	0	0	0	0	0	0	0	0
0	0	0	0	0	0	0	0	0
0	0	0	0	0	0	0	0	0
0	0	0	0	0	0	0	0	0
0	0	0	0	0	0	0	0	0
0	0	0	0	0	0	0	0	0
0.966	1.894	0	0.762	1.898	0.382	0.965	0.382	0.301	0.687	0.892	0.76	0.562	0.884	0.586	0.306	0.506	12.733
0.943	1.847	0	0.744	1.851	0.372	0.941	0.373	0.294	0.67	0.87	0.742	0.548	0.862	0.572	0.299	0.493	12.421
0.933	1.83	0	0.737	1.835	0.369	0.932	0.369	0.291	0.664	0.862	0.735	0.544	0.854	0.566	0.296	0.489	12.306
0.938	1.84	0	0.741	1.845	0.37	0.937	0.371	0.292	0.666	0.867	0.739	0.547	0.859	0.568	0.296	0.488	12.364
0.913	1.831	0	0.737	1.836	0.369	0.933	0.369	0.291	0.664	0.862	0.735	0.544	0.855	0.566	0.296	0.488	12.289
0.925	1.831	0	0.737	1.836	0.369	0.933	0.369	0.291	0.664	0.862	0.735	0.544	0.855	0.566	0.296	0.488	12.301
0.925	1.841	0	0.741	1.845	0.371	0.937	0.371	0.293	0.667	0.867	0.74	0.547	0.859	0.569	0.296	0.488	12.357
0.946	1.845	0	0.743	1.85	0.371	0.939	0.372	0.293	0.667	0.869	0.741	0.548	0.86	0.567	0.296	0.488	12.395
0.947	1.847	0	0.744	1.851	0.371	0.94	0.372	0.293	0.667	0.87	0.742	0.549	0.861	0.567	0.296	0.488	12.405
0.938	1.844	0	0.743	1.849	0.371	0.939	0.372	0.293	0.667	0.868	0.741	0.548	0.86	0.569	0.296	0.488	12.386
0.909	1.844	0	0.743	1.849	0.371	0.939	0.372	0.293	0.668	0.868	0.741	0.548	0.86	0.569	0.296	0.488	12.358
0	0	0	0	0	0	0	0	0
0	0	0	0	0	0	0	0	0
0	0	0	0	0	0	0	0	0
0	0	0	0	0	0	0	0	0
0	0	0	0	0	0	0	0	0
0	0	0	0	0	0	0	0	0
0	0	0	0	0	0	0	0	0
0	0	0	0	0	0	0	0	0
0	0	0	0	0	0	0	0	0
0	0	0	0	0	0	0	0	0
0	0	0	0	0	0	0	0	0
0	0	0	0	0	0	0	0	0
0	0	0	0	0	0	0	0	0
0.994	1.949	0	0.785	1.953	0.393	0.993	0.393	0.31	0.707	0.918	0.783	0.579	0.91	0.604	0.315	0.521	13.107
0.963	1.889	0	0.761	1.894	0.381	0.962	0.381	0.301	0.685	0.89	0.759	0.561	0.882	0.585	0.306	0.505	12.705
0.935	1.829	0	0.736	1.833	0.368	0.932	0.369	0.291	0.663	0.861	0.734	0.543	0.853	0.566	0.296	0.488	12.297
0.932	1.831	0	0.737	1.835	0.369	0.932	0.369	0.291	0.664	0.862	0.735	0.544	0.854	0.566	0.296	0.489	12.306
0.932	1.829	0	0.736	1.833	0.368	0.932	0.369	0.291	0.663	0.861	0.734	0.543	0.854	0.566	0.296	0.488	12.295
0.934	1.829	0	0.736	1.833	0.368	0.932	0.369	0.291	0.663	0.861	0.734	0.543	0.854	0.566	0.296	0.488	12.297
0.865	1.834	0	0.739	1.838	0.369	0.934	0.37	0.291	0.664	0.864	0.736	0.545	0.856	0.567	0.296	0.489	12.257
0.935	1.848	0	0.745	1.853	0.372	0.941	0.373	0.293	0.669	0.87	0.742	0.549	0.862	0.57	0.296	0.488	12.406
0.945	1.851	0	0.746	1.855	0.372	0.941	0.373	0.293	0.669	0.871	0.743	0.55	0.862	0.569	0.296	0.489	12.425
0.79	1.845	0	0.743	1.85	0.371	0.939	0.372	0.293	0.668	0.869	0.741	0.548	0.861	0.569	0.296	0.488	12.243
0.918	1.838	0	0.74	1.842	0.37	0.935	0.371	0.292	0.665	0.865	0.737	0.546	0.857	0.567	0.296	0.489	12.328
0	0	0	0	0	0	0	0	0
0	0	0	0	0	0	0	0	0
0	0	0	0	0	0	0	0	0
0	0	0	0	0	0	0	0	0
0	0	0	0	0	0	0	0	0
0	0	0	0	0	0	0	0	0
0	0	0	0	0	0	0	0	0
0	0	0	0	0	0	0	0	0
0	0	0	0	0	0	0	0	0
0	0	0	0	0	0	0	0	0
0	0	0	0	0	0	0	0	0
0	0	0	0	0	0	0	0	0
0	0	0	0	0	0	0	0	0
0	0	0	0	0	0	0	0	0
0	0	0	0	0	0	0	0	0
0	0	0	0	0	0	0	0	0
0	0	0	0	0	0	0	0	0
0	0	0	0	0	0	0	0	0
0	0	0	0	0	0	0	0	0
0	0	0	0	0	0	0	0	0
0	0	0	0	0	0	0	0	0
0	0	0	0	0	0	0	0	0
0	0	0	0	0	0	0	0	0
0	0	0	0	0	0	0	0	0
0	0	0	0	0	0	0	0	0
0	0	0	0	0	0	0	0	0
0	0	0	0	0	0	0	0	0
0	0	0	0	0	0	0	0	0
0	0	0	0	0	0	0	0	0
0	0	0	0	0	0	0	0	0
0	0	0	0	0	0	0	0	0
0	0	0	0	0	0	0	0	0
0	0	0	0	0	0	0	0	0
0	0	0	0	0	0	0	0	0
0	0	0	0	0	0	0	0	0
0	0	0	0	0	0	0	0	0
0	0	0	0	0	0	0	0	0
0	0	0	0	0	0	0	0	0
0	0	0	0	0	0	0	0	0
0	0	0	0	0	0	0	0	0
0	0	0	0	0	0	0	0	0
0	0	0	0	0	0	0	0	0
0	0	0	0	0	0	0	0	0
0	0	0	0	0	0	0	0	0
0	0	0	0	0	0	0	0	0
0	0	0	0	0	0	0	0	0
0	0	0	0	0	0	0	0	0
0	0	0	0	0	0	0	0	0
0	0	0	0	0	0	0	0	0
0	0	0	0	0	0	0	0	0
0	0	0	0	0	0	0	0	0
0	0	0	0	0	0	0	0	0
0	0	0	0	0	0	0	0	0
0	0	0	0	0	0	0	0	0
NaN	NaN	0	NaN	NaN	0	NaN	0	0	NaN	0	NaN	NaN	0	NaN	0	0	0
NaN	NaN	0	NaN	NaN	0	NaN	0	0	NaN	0	NaN	NaN	0	NaN	0	0	0
NaN	NaN	0	NaN	NaN	0	NaN	0	0	NaN	0	NaN	NaN	0	NaN	0	0	0
NaN	NaN	0	NaN	NaN	0	NaN	0	0	NaN	0	NaN	NaN	0	NaN	0	0	0
NaN	NaN	0	NaN	NaN	0	NaN	0	0	NaN	0	NaN	NaN	0	NaN	0	0	0
NaN	NaN	0	NaN	NaN	0	NaN	0	0	NaN	0	NaN	NaN	0	NaN	0	0	0
NaN	NaN	0	NaN	NaN	0	NaN	0	0	NaN	0	NaN	NaN	0	NaN	0	0	0
1.151	2.246	0	0.904	2.251	0.453	1.144	0.453	0.358	0.815	1.058	0.903	0.667	1.049	0.695	0.363	0.599	15.109
1.114	2.175	0	0.875	2.18	0.438	1.108	0.439	0.346	0.789	1.024	0.874	0.646	1.016	0.673	0.351	0.58	14.628
0.975	2.074	0	0.835	2.079	0.418	1.057	0.419	0.33	0.752	0.977	0.833	0.616	0.969	0.642	0.336	0.554	13.866
0.818	2.021	0	0.813	2.025	0.407	1.029	0.408	0.322	0.733	0.952	0.812	0.6	0.944	0.626	0.326	0.539	13.375
1.031	2.021	0	0.814	2.026	0.407	1.03	0.408	0.322	0.733	0.952	0.812	0.6	0.944	0.626	0.326	0.539	13.591
1.006	2.014	0	0.811	2.019	0.406	1.026	0.406	0.321	0.73	0.948	0.809	0.598	0.94	0.624	0.325	0.537	13.52
0.976	1.947	0	0.784	1.952	0.392	0.992	0.393	0.31	0.706	0.917	0.782	0.578	0.909	0.603	0.315	0.52	13.076
0.95	1.861	0	0.749	1.866	0.375	0.948	0.376	0.296	0.675	0.877	0.747	0.553	0.869	0.577	0.301	0.497	12.517
0.937	1.834	0	0.739	1.839	0.37	0.935	0.37	0.292	0.665	0.864	0.737	0.545	0.856	0.568	0.297	0.49	12.338
0.963	1.89	0	0.761	1.895	0.381	0.963	0.381	0.301	0.686	0.89	0.759	0.561	0.882	0.585	0.306	0.505	12.709
0.963	1.893	0	0.762	1.898	0.381	0.964	0.382	0.301	0.687	0.891	0.76	0.562	0.884	0.586	0.306	0.506	12.726
0	0	0	0	0	0	0	0	0
0	0	0	0	0	0	0	0	0
0	0	0	0	0	0	0	0	0
0	0	0	0	0	0	0	0	0
0	0	0	0	0	0	0	0	0
0	0	0	0	0	0	0	0	0
0	0	0	0	0	0	0	0	0
0	0	0	0	0	0	0	0	0
0	0	0	0	0	0	0	0	0
NaN	NaN	0	NaN	NaN	0	NaN	0	0	NaN	0	NaN	NaN	0	NaN	0	0	0
NaN	NaN	0	NaN	NaN	0	NaN	0	0	NaN	0	NaN	NaN	0	NaN	0	0	0
NaN	NaN	0	NaN	NaN	0	NaN	0	0	NaN	0	NaN	NaN	0	NaN	0	0	0
NaN	NaN	0	NaN	NaN	0	NaN	0	0	NaN	0	NaN	NaN	0	NaN	0	0	0
0.963	2.077	0	0.836	2.082	0.419	1.058	0.419	0.331	0.754	0.978	0.834	0.617	0.97	0.643	0.336	0.555	13.872
0.963	1.999	0	0.805	2.004	0.403	1.019	0.403	0.318	0.725	0.942	0.804	0.594	0.934	0.619	0.322	0.533	13.387
0.956	1.877	0	0.756	1.881	0.378	0.956	0.379	0.299	0.681	0.884	0.754	0.557	0.876	0.581	0.304	0.501	12.62
0.929	1.828	0	0.736	1.833	0.368	0.932	0.369	0.291	0.663	0.861	0.734	0.543	0.854	0.566	0.296	0.488	12.291
0.577	1.842	0	0.742	1.847	0.371	0.939	0.372	0.293	0.668	0.868	0.74	0.547	0.86	0.57	0.298	0.492	12.026
0.944	1.853	0	0.746	1.857	0.373	0.944	0.374	0.295	0.672	0.873	0.744	0.55	0.865	0.574	0.3	0.495	12.459
0.926	1.83	0	0.737	1.835	0.369	0.932	0.369	0.291	0.664	0.862	0.735	0.544	0.854	0.566	0.296	0.488	12.298
0.94	1.846	0	0.743	1.85	0.371	0.939	0.372	0.293	0.668	0.869	0.741	0.548	0.861	0.569	0.296	0.488	12.394
0.947	1.847	0	0.744	1.852	0.371	0.94	0.372	0.293	0.667	0.87	0.742	0.549	0.861	0.568	0.296	0.488	12.407
0.927	1.833	0	0.738	1.837	0.369	0.933	0.37	0.291	0.664	0.863	0.736	0.544	0.855	0.567	0.296	0.489	12.312
0.932	1.833	0	0.738	1.837	0.369	0.933	0.37	0.291	0.664	0.863	0.736	0.544	0.855	0.567	0.296	0.489	12.317
0	0	0	0	0	0	0	0	0
0	0	0	0	0	0	0	0	0
0	0	0	0	0	0	0	0	0
0	0	0	0	0	0	0	0	0
0	0	0	0	0	0	0	0	0
0	0	0	0	0	0	0	0	0
0	0	0	0	0	0	0	0	0
0	0	0	0	0	0	0	0	0
0	0	0	0	0	0	0	0	0
0	0	0	0	0	0	0	0	0
0	0	0	0	0	0	0	0	0
0	0	0	0	0	0	0	0	0
0	0	0	0	0	0	0	0	0
1.009	1.973	0	0.794	1.977	0.398	1.005	0.398	0.314	0.716	0.929	0.792	0.586	0.921	0.611	0.319	0.527	13.269
0.978	1.911	0	0.77	1.916	0.385	0.974	0.386	0.304	0.693	0.9	0.767	0.568	0.892	0.592	0.309	0.511	12.856
0.936	1.829	0	0.736	1.833	0.368	0.932	0.369	0.291	0.663	0.861	0.734	0.543	0.853	0.566	0.296	0.489	12.299
0.911	1.833	0	0.738	1.837	0.369	0.933	0.37	0.291	0.664	0.863	0.736	0.544	0.855	0.567	0.296	0.489	12.296
0.916	1.831	0	0.737	1.835	0.369	0.932	0.369	0.291	0.664	0.862	0.735	0.544	0.854	0.566	0.296	0.488	12.289
0.936	1.829	0	0.737	1.834	0.368	0.932	0.369	0.291	0.663	0.861	0.734	0.543	0.854	0.566	0.296	0.489	12.302
0.904	1.844	0	0.743	1.849	0.371	0.939	0.372	0.293	0.668	0.868	0.741	0.548	0.86	0.569	0.296	0.488	12.353
0.948	1.852	0	0.746	1.856	0.372	0.942	0.373	0.293	0.668	0.872	0.744	0.55	0.863	0.568	0.296	0.489	12.432
0.947	1.858	0	0.749	1.862	0.373	0.944	0.374	0.294	0.67	0.874	0.746	0.552	0.865	0.57	0.296	0.489	12.463
0.906	1.84	0	0.741	1.844	0.37	0.936	0.371	0.292	0.666	0.866	0.738	0.547	0.858	0.567	0.296	0.489	12.327
0.923	1.84	0	0.741	1.844	0.37	0.936	0.371	0.292	0.666	0.866	0.738	0.547	0.857	0.568	0.296	0.489	12.344
0	0	0	0	0	0	0	0	0
0	0	0	0	0	0	0	0	0
0	0	0	0	0	0	0	0	0
0	0	0	0	0	0	0	0	0
0	0	0	0	0	0	0	0	0
0	0	0	0	0	0	0	0	0
0	0	0	0	0	0	0	0	0
0	0	0	0	0	0	0	0	0
0	0	0	0	0	0	0	0	0
0	0	0	0	0	0	0	0	0
0	0	0	0	0	0	0	0	0
0	0	0	0	0	0	0	0	0
NaN	NaN	0	NaN	NaN	0	NaN	0	0	NaN	0	NaN	NaN	0	NaN	0	0	0
1.033	2.016	0	0.812	2.021	0.406	1.027	0.407	0.321	0.732	0.949	0.81	0.599	0.941	0.625	0.326	0.539	13.564
0.992	1.936	0	0.78	1.941	0.39	0.987	0.391	0.308	0.703	0.912	0.777	0.575	0.904	0.6	0.313	0.518	13.027
0.937	1.828	0	0.736	1.833	0.368	0.931	0.369	0.291	0.663	0.861	0.734	0.543	0.853	0.567	0.296	0.489	12.299
0.935	1.831	0	0.737	1.835	0.369	0.933	0.369	0.291	0.664	0.862	0.735	0.544	0.854	0.567	0.296	0.489	12.311
0.935	1.829	0	0.737	1.834	0.368	0.932	0.369	0.291	0.663	0.861	0.734	0.543	0.854	0.566	0.296	0.489	12.301
0.937	1.829	0	0.736	1.833	0.368	0.932	0.369	0.291	0.663	0.861	0.734	0.543	0.853	0.567	0.296	0.489	12.301
0.929	1.835	0	0.739	1.839	0.369	0.934	0.37	0.291	0.665	0.864	0.736	0.545	0.856	0.567	0.296	0.489	12.324
0.928	1.854	0	0.747	1.858	0.372	0.943	0.374	0.294	0.67	0.873	0.745	0.551	0.864	0.57	0.296	0.489	12.428
0.936	1.856	0	0.748	1.861	0.373	0.944	0.374	0.294	0.67	0.874	0.745	0.552	0.865	0.571	0.296	0.489	12.448
0.934	1.836	0	0.739	1.84	0.369	0.935	0.37	0.291	0.665	0.864	0.736	0.545	0.856	0.567	0.296	0.489	12.332
0.936	1.834	0	0.739	1.838	0.369	0.934	0.37	0.291	0.665	0.863	0.736	0.545	0.855	0.567	0.296	0.489	12.327
0	0	0	0	0	0	0	0	0
0	0	0	0	0	0	0	0	0
0	0	0	0	0	0	0	0	0
0	0	0	0	0	0	0	0	0
0	0	0	0	0	0	0	0	0
0	0	0	0	0	0	0	0	0
0	0	0	0	0	0	0	0	0
0	0	0	0	0	0	0	0	0
0	0	0	0	0	0	0	0	0
NaN	NaN	0	NaN	NaN	0	NaN	0	0	NaN	0	NaN	NaN	0	NaN	0	0	0
NaN	NaN	0	NaN	NaN	0	NaN	0	0	NaN	0	NaN	NaN	0	NaN	0	0	0
NaN	NaN	0	NaN	NaN	0	NaN	0	0	NaN	0	NaN	NaN	0	NaN	0	0	0
NaN	NaN	0	NaN	NaN	0	NaN	0	0	NaN	0	NaN	NaN	0	NaN	0	0	0
1.069	2.087	0	0.84	2.092	0.421	1.063	0.421	0.332	0.757	0.983	0.838	0.62	0.974	0.647	0.338	0.558	14.04
1.028	2.006	0	0.808	2.011	0.404	1.022	0.405	0.319	0.728	0.945	0.805	0.596	0.936	0.622	0.325	0.536	13.496
0.963	1.879	0	0.757	1.884	0.379	0.957	0.379	0.299	0.682	0.885	0.754	0.558	0.877	0.582	0.304	0.502	12.641
0.937	1.828	0	0.736	1.832	0.368	0.931	0.369	0.291	0.663	0.861	0.734	0.543	0.853	0.566	0.296	0.489	12.297
0.945	1.847	0	0.744	1.851	0.372	0.941	0.373	0.294	0.67	0.87	0.742	0.548	0.862	0.572	0.299	0.494	12.424
0.952	1.858	0	0.748	1.862	0.374	0.947	0.375	0.296	0.674	0.875	0.746	0.552	0.867	0.576	0.301	0.497	12.5
0.937	1.829	0	0.737	1.834	0.368	0.932	0.369	0.291	0.663	0.861	0.734	0.543	0.854	0.567	0.296	0.489	12.304
0.91	1.84	0	0.741	1.844	0.37	0.936	0.371	0.292	0.666	0.866	0.738	0.547	0.857	0.567	0.296	0.489	12.33
0.902	1.852	0	0.746	1.857	0.372	0.942	0.373	0.294	0.67	0.872	0.744	0.551	0.863	0.57	0.296	0.489	12.393
0.937	1.832	0	0.738	1.836	0.369	0.933	0.369	0.291	0.664	0.862	0.735	0.544	0.854	0.567	0.296	0.489	12.316
0.938	1.83	0	0.737	1.834	0.369	0.932	0.369	0.291	0.664	0.861	0.734	0.543	0.854	0.567	0.296	0.489	12.308
0	0	0	0	0	0	0	0	0
0	0	0	0	0	0	0	0	0
0	0	0	0	0	0	0	0	0
0	0	0	0	0	0	0	0	0
0	0	0	0	0	0	0	0	0
0	0	0	0	0	0	0	0	0
0	0	0	0	0	0	0	0	0
0	0	0	0	0	0	0	0	0
0	0	0	0	0	0	0	0	0
0	0	0	0	0	0	0	0	0
0	0	0	0	0	0	0	0	0
0	0	0	0	0	0	0	0	0
0	0	0	0	0	0	0	0	0
0	0	0	0	0	0	0	0	0
0	0	0	0	0	0	0	0	0
0	0	0	0	0	0	0	0	0
0	0	0	0	0	0	0	0	0
0	0	0	0	0	0	0	0	0
0	0	0	0	0	0	0	0	0
0	0	0	0	0	0	0	0	0
0	0	0	0	0	0	0	0	0
0	0	0	0	0	0	0	0	0
0	0	0	0	0	0	0	0	0
0	0	0	0	0	0	0	0	0
0	0	0	0	0	0	0	0	0
0	0	0	0	0	0	0	0	0
0	0	0	0	0	0	0	0	0
0	0	0	0	0	0	0	0	0
0	0	0	0	0	0	0	0	0
0	0	0	0	0	0	0	0	0
0	0	0	0	0	0	0	0	0
0	0	0	0	0	0	0	0	0
0	0	0	0	0	0	0	0	0
0	0	0	0	0	0	0	0	0
0	0	0	0	0	0	0	0	0
0	0	0	0	0	0	0	0	0
0	0	0	0	0	0	0	0	0
0	0	0	0	0	0	0	0	0
0	0	0	0	0	0	0	0	0
0	0	0	0	0	0	0	0	0
0	0	0	0	0	0	0	0	0
0	0	0	0	0	0	0	0	0
0	0	0	0	0	0	0	0	0
0	0	0	0	0	0	0	0	0
0	0	0	0	0	0	0	0	0
0	0	0	0	0	0	0	0	0
0	0	0	0	0	0	0	0	0
0	0	0	0	0	0	0	0	0
0	0	0	0	0	0	0	0	0
0	0	0	0	0	0	0	0	0
0	0	0	0	0	0	0	0	0
0	0	0	0	0	0	0	0	0
0	0	0	0	0	0	0	0	0
0	0	0	0	0	0	0	0	0
NaN	NaN	0	NaN	NaN	0	NaN	0	0	NaN	0	NaN	NaN	0	NaN	0	0	0
NaN	NaN	0	NaN	NaN	0	NaN	0	0	NaN	0	NaN	NaN	0	NaN	0	0	0
NaN	NaN	0	NaN	NaN	0	NaN	0	0	NaN	0	NaN	NaN	0	NaN	0	0	0
NaN	NaN	0	NaN	NaN	0	NaN	0	0	NaN	0	NaN	NaN	0	NaN	0	0	0
NaN	NaN	0	NaN	NaN	0	NaN	0	0	NaN	0	NaN	NaN	0	NaN	0	0	0
NaN	NaN	0	NaN	NaN	0	NaN	0	0	NaN	0	NaN	NaN	0	NaN	0	0	0
NaN	NaN	0	NaN	NaN	0	NaN	0	0	NaN	0	NaN	NaN	0	NaN	0	0	0
1.08	2.387	0	0.961	2.393	0.481	1.216	0.482	0.38	0.866	1.124	0.96	0.709	1.115	0.739	0.385	0.637	15.915
1.117	2.299	0	0.925	2.304	0.463	1.171	0.464	0.366	0.834	1.083	0.924	0.683	1.074	0.712	0.371	0.613	15.403
1.102	2.167	0	0.873	2.173	0.437	1.104	0.437	0.345	0.786	1.021	0.871	0.644	1.012	0.671	0.351	0.579	14.573
1.063	2.105	0	0.848	2.11	0.424	1.073	0.425	0.335	0.764	0.991	0.846	0.625	0.983	0.652	0.341	0.563	14.148
1.066	2.116	0	0.852	2.121	0.427	1.078	0.427	0.337	0.768	0.997	0.851	0.628	0.988	0.655	0.341	0.564	14.216
1.071	2.121	0	0.854	2.126	0.427	1.081	0.428	0.338	0.769	0.999	0.852	0.63	0.99	0.657	0.343	0.567	14.253
1.033	2.035	0	0.819	2.04	0.41	1.037	0.411	0.324	0.738	0.959	0.817	0.604	0.95	0.63	0.329	0.544	13.68
0.979	1.915	0	0.771	1.919	0.386	0.976	0.386	0.305	0.695	0.902	0.769	0.569	0.894	0.593	0.31	0.512	12.881
0.961	1.877	0	0.756	1.881	0.378	0.956	0.379	0.299	0.681	0.884	0.754	0.557	0.876	0.581	0.304	0.502	12.626
1.006	1.969	0	0.793	1.974	0.397	1.003	0.397	0.313	0.714	0.927	0.791	0.585	0.919	0.61	0.319	0.526	13.243
1.013	1.982	0	0.798	1.986	0.399	1.01	0.4	0.315	0.719	0.933	0.796	0.588	0.925	0.614	0.321	0.53	13.329
0	0	0	0	0	0	0	0	0
0	0	0	0	0	0	0	0	0
0	0	0	0	0	0	0	0	0
NaN	NaN	0	NaN	NaN	0	NaN	0	0	NaN	0	NaN	NaN	0	NaN	0	0	0
NaN	NaN	0	NaN	NaN	0	NaN	0	0	NaN	0	NaN	NaN	0	NaN	0	0	0
NaN	NaN	0	NaN	NaN	0	NaN	0	0	NaN	0	NaN	NaN	0	NaN	0	0	0
NaN	NaN	0	NaN	NaN	0	NaN	0	0	NaN	0	NaN	NaN	0	NaN	0	0	0
NaN	NaN	0	NaN	NaN	0	NaN	0	0	NaN	0	NaN	NaN	0	NaN	0	0	0
NaN	NaN	0	NaN	NaN	0	NaN	0	0	NaN	0	NaN	NaN	0	NaN	0	0	0
NaN	NaN	0	NaN	NaN	0	NaN	0	0	NaN	0	NaN	NaN	0	NaN	0	0	0
NaN	NaN	0	NaN	NaN	0	NaN	0	0	NaN	0	NaN	NaN	0	NaN	0	0	0
NaN	NaN	0	NaN	NaN	0	NaN	0	0	NaN	0	NaN	NaN	0	NaN	0	0	0
NaN	NaN	0	NaN	NaN	0	NaN	0	0	NaN	0	NaN	NaN	0	NaN	0	0	0
1.103	2.207	0	0.889	2.212	0.445	1.125	0.445	0.351	0.801	1.039	0.887	0.655	1.031	0.684	0.357	0.59	14.821
1.06	2.141	0	0.862	2.146	0.432	1.091	0.432	0.341	0.777	1.008	0.86	0.636	1	0.663	0.346	0.572	14.367
1.033	2.04	0	0.821	2.045	0.411	1.039	0.412	0.325	0.74	0.961	0.819	0.606	0.953	0.632	0.33	0.545	13.712
0.918	2.001	0	0.805	2.005	0.403	1.019	0.404	0.318	0.726	0.942	0.804	0.594	0.934	0.62	0.324	0.535	13.352
1.037	2.028	0	0.816	2.033	0.409	1.033	0.409	0.323	0.736	0.955	0.815	0.602	0.947	0.628	0.327	0.541	13.639
1.035	2.045	0	0.823	2.05	0.412	1.042	0.413	0.325	0.742	0.963	0.821	0.607	0.955	0.633	0.331	0.546	13.743
1.001	1.977	0	0.796	1.981	0.398	1.007	0.399	0.315	0.717	0.931	0.794	0.587	0.923	0.612	0.32	0.528	13.286
0.961	1.882	0	0.758	1.886	0.379	0.959	0.38	0.299	0.683	0.886	0.756	0.559	0.879	0.583	0.304	0.503	12.657
0.95	1.858	0	0.748	1.863	0.374	0.947	0.375	0.296	0.674	0.875	0.746	0.552	0.867	0.576	0.301	0.497	12.499
0.997	1.952	0	0.786	1.957	0.393	0.995	0.394	0.311	0.708	0.919	0.784	0.58	0.911	0.605	0.316	0.522	13.13
1.006	1.967	0	0.792	1.971	0.396	1.002	0.397	0.313	0.713	0.926	0.79	0.584	0.918	0.609	0.318	0.526	13.228
0	0	0	0	0	0	0	0	0
0	0	0	0	0	0	0	0	0
NaN	NaN	0	NaN	NaN	0	NaN	0	0	NaN	0	NaN	NaN	0	NaN	0	0	0
NaN	NaN	0	NaN	NaN	0	NaN	0	0	NaN	0	NaN	NaN	0	NaN	0	0	0
NaN	NaN	0	NaN	NaN	0	NaN	0	0	NaN	0	NaN	NaN	0	NaN	0	0	0
NaN	NaN	0	NaN	NaN	0	NaN	0	0	NaN	0	NaN	NaN	0	NaN	0	0	0
NaN	NaN	0	NaN	NaN	0	NaN	0	0	NaN	0	NaN	NaN	0	NaN	0	0	0
NaN	NaN	0	NaN	NaN	0	NaN	0	0	NaN	0	NaN	NaN	0	NaN	0	0	0
NaN	NaN	0	NaN	NaN	0	NaN	0	0	NaN	0	NaN	NaN	0	NaN	0	0	0
NaN	NaN	0	NaN	NaN	0	NaN	0	0	NaN	0	NaN	NaN	0	NaN	0	0	0
NaN	NaN	0	NaN	NaN	0	NaN	0	0	NaN	0	NaN	NaN	0	NaN	0	0	0
NaN	NaN	0	NaN	NaN	0	NaN	0	0	NaN	0	NaN	NaN	0	NaN	0	0	0
NaN	NaN	0	NaN	NaN	0	NaN	0	0	NaN	0	NaN	NaN	0	NaN	0	0	0
1.125	2.236	0	0.9	2.241	0.451	1.139	0.451	0.356	0.811	1.053	0.898	0.664	1.044	0.692	0.362	0.598	15.021
1.082	2.178	0	0.877	2.183	0.439	1.11	0.44	0.347	0.79	1.026	0.875	0.647	1.017	0.675	0.352	0.582	14.62
1.057	2.087	0	0.84	2.092	0.421	1.063	0.421	0.332	0.757	0.983	0.838	0.62	0.974	0.646	0.338	0.558	14.027
1.017	2.05	0	0.825	2.055	0.413	1.044	0.414	0.326	0.744	0.965	0.824	0.609	0.957	0.635	0.331	0.546	13.755
1.062	2.07	0	0.833	2.075	0.417	1.055	0.418	0.33	0.751	0.975	0.832	0.615	0.967	0.641	0.334	0.552	13.927
1.042	2.069	0	0.833	2.074	0.417	1.054	0.418	0.329	0.751	0.975	0.831	0.614	0.966	0.641	0.335	0.553	13.902
1.002	1.989	0	0.801	1.994	0.401	1.014	0.402	0.317	0.722	0.937	0.799	0.591	0.929	0.616	0.322	0.532	13.368
0.962	1.888	0	0.76	1.893	0.38	0.962	0.381	0.3	0.685	0.889	0.758	0.561	0.882	0.585	0.305	0.505	12.696
0.945	1.847	0	0.744	1.851	0.372	0.941	0.373	0.294	0.67	0.87	0.741	0.548	0.862	0.572	0.299	0.494	12.423
0.989	1.935	0	0.779	1.939	0.39	0.986	0.39	0.308	0.702	0.911	0.777	0.574	0.903	0.599	0.313	0.517	13.012
0.997	1.948	0	0.784	1.953	0.393	0.993	0.393	0.31	0.707	0.917	0.782	0.578	0.909	0.603	0.315	0.521	13.103
0	0	0	0	0	0	0	0	0
0	0	0	0	0	0	0	0	0
0	0	0	0	0	0	0	0	0
0	0	0	0	0	0	0	0	0
NaN	NaN	0	NaN	NaN	0	NaN	0	0	NaN	0	NaN	NaN	0	NaN	0	0	0
NaN	NaN	0	NaN	NaN	0	NaN	0	0	NaN	0	NaN	NaN	0	NaN	0	0	0
NaN	NaN	0	NaN	NaN	0	NaN	0	0	NaN	0	NaN	NaN	0	NaN	0	0	0
NaN	NaN	0	NaN	NaN	0	NaN	0	0	NaN	0	NaN	NaN	0	NaN	0	0	0
NaN	NaN	0	NaN	NaN	0	NaN	0	0	NaN	0	NaN	NaN	0	NaN	0	0	0
NaN	NaN	0	NaN	NaN	0	NaN	0	0	NaN	0	NaN	NaN	0	NaN	0	0	0
NaN	NaN	0	NaN	NaN	0	NaN	0	0	NaN	0	NaN	NaN	0	NaN	0	0	0
NaN	NaN	0	NaN	NaN	0	NaN	0	0	NaN	0	NaN	NaN	0	NaN	0	0	0
NaN	NaN	0	NaN	NaN	0	NaN	0	0	NaN	0	NaN	NaN	0	NaN	0	0	0
1.095	2.15	0	0.865	2.155	0.433	1.095	0.434	0.342	0.78	1.012	0.863	0.638	1.004	0.666	0.348	0.575	14.455
1.06	2.081	0	0.838	2.086	0.419	1.06	0.42	0.331	0.755	0.98	0.836	0.618	0.971	0.645	0.337	0.556	13.993
1.008	1.972	0	0.794	1.977	0.397	1.005	0.398	0.314	0.715	0.929	0.792	0.586	0.921	0.611	0.319	0.527	13.265
0.984	1.931	0	0.777	1.935	0.389	0.984	0.39	0.307	0.7	0.909	0.775	0.573	0.901	0.598	0.312	0.516	12.981
0.92	1.961	0	0.79	1.966	0.395	0.999	0.396	0.312	0.711	0.924	0.788	0.582	0.916	0.607	0.317	0.524	13.108
1.01	1.98	0	0.797	1.985	0.399	1.009	0.4	0.315	0.718	0.932	0.795	0.588	0.924	0.613	0.32	0.529	13.314
0.976	1.914	0	0.77	1.918	0.386	0.975	0.386	0.305	0.694	0.901	0.769	0.568	0.893	0.593	0.31	0.511	12.869
0.935	1.828	0	0.736	1.833	0.368	0.931	0.369	0.291	0.663	0.861	0.734	0.543	0.853	0.566	0.296	0.488	12.295
0.935	1.829	0	0.736	1.833	0.368	0.932	0.369	0.291	0.663	0.861	0.734	0.543	0.854	0.566	0.296	0.489	12.299
0.96	1.876	0	0.755	1.881	0.378	0.956	0.379	0.299	0.681	0.883	0.753	0.557	0.876	0.581	0.304	0.501	12.62
0.966	1.887	0	0.76	1.891	0.38	0.961	0.381	0.3	0.685	0.888	0.757	0.56	0.881	0.585	0.305	0.504	12.691
0	0	0	0	0	0	0	0	0
0	0	0	0	0	0	0	0	0
0	0	0	0	0	0	0	0	0
0	0	0	0	0	0	0	0	0
0	0	0	0	0	0	0	0	0
0	0	0	0	0	0	0	0	0
0	0	0	0	0	0	0	0	0
0	0	0	0	0	0	0	0	0
NaN	NaN	0	NaN	NaN	0	NaN	0	0	NaN	0	NaN	NaN	0	NaN	0	0	0
NaN	NaN	0	NaN	NaN	0	NaN	0	0	NaN	0	NaN	NaN	0	NaN	0	0	0
NaN	NaN	0	NaN	NaN	0	NaN	0	0	NaN	0	NaN	NaN	0	NaN	0	0	0
NaN	NaN	0	NaN	NaN	0	NaN	0	0	NaN	0	NaN	NaN	0	NaN	0	0	0
NaN	NaN	0	NaN	NaN	0	NaN	0	0	NaN	0	NaN	NaN	0	NaN	0	0	0
1.061	2.076	0	0.836	2.081	0.418	1.058	0.419	0.33	0.753	0.978	0.834	0.616	0.969	0.643	0.336	0.555	13.963
1.028	2.011	0	0.81	2.016	0.405	1.025	0.406	0.32	0.73	0.947	0.808	0.597	0.939	0.623	0.325	0.538	13.528
0.977	1.909	0	0.769	1.914	0.385	0.973	0.385	0.304	0.693	0.899	0.767	0.567	0.891	0.591	0.309	0.51	12.843
0.959	1.876	0	0.755	1.881	0.378	0.956	0.379	0.299	0.681	0.884	0.753	0.557	0.876	0.581	0.304	0.501	12.62
0.97	1.916	0	0.771	1.92	0.386	0.976	0.387	0.305	0.695	0.902	0.769	0.569	0.894	0.593	0.31	0.512	12.875
0.991	1.939	0	0.781	1.944	0.391	0.988	0.391	0.309	0.703	0.913	0.779	0.576	0.905	0.601	0.314	0.518	13.043
0.947	1.854	0	0.746	1.859	0.374	0.945	0.374	0.295	0.673	0.873	0.745	0.551	0.866	0.574	0.3	0.496	12.472
0.918	1.834	0	0.739	1.838	0.369	0.934	0.37	0.291	0.664	0.864	0.736	0.545	0.856	0.567	0.296	0.489	12.31
0.869	1.845	0	0.743	1.85	0.371	0.939	0.372	0.293	0.668	0.869	0.741	0.548	0.861	0.569	0.296	0.488	12.322
0.936	1.829	0	0.736	1.833	0.368	0.932	0.369	0.291	0.663	0.861	0.734	0.543	0.854	0.566	0.296	0.489	12.3
0.937	1.829	0	0.737	1.833	0.368	0.932	0.369	0.291	0.663	0.861	0.734	0.543	0.853	0.566	0.296	0.489	12.301
0	0	0	0	0	0	0	0	0
0	0	0	0	0	0	0	0	0
0	0	0	0	0	0	0	0	0
0	0	0	0	0	0	0	0	0
0	0	0	0	0	0	0	0	0
0	0	0	0	0	0	0	0	0
0	0	0	0	0	0	0	0	0
0	0	0	0	0	0	0	0	0
0	0	0	0	0	0	0	0	0
0	0	0	0	0	0	0	0	0
0	0	0	0	0	0	0	0	0
0	0	0	0	0	0	0	0	0
0	0	0	0	0	0	0	0	0
0	0	0	0	0	0	0	0	0
0	0	0	0	0	0	0	0	0
0	0	0	0	0	0	0	0	0
0	0	0	0	0	0	0	0	0
0	0	0	0	0	0	0	0	0
0	0	0	0	0	0	0	0	0
0	0	0	0	0	0	0	0	0
0	0	0	0	0	0	0	0	0
0	0	0	0	0	0	0	0	0
0	0	0	0	0	0	0	0	0
0	0	0	0	0	0	0	0	0
0	0	0	0	0	0	0	0	0
0	0	0	0	0	0	0	0	0
0	0	0	0	0	0	0	0	0
0	0	0	0	0	0	0	0	0
0	0	0	0	0	0	0	0	0
0	0	0	0	0	0	0	0	0
0	0	0	0	0	0	0	0	0
0	0	0	0	0	0	0	0	0
0	0	0	0	0	0	0	0	0
0	0	0	0	0	0	0	0	0
0	0	0	0	0	0	0	0	0
0	0	0	0	0	0	0	0	0
0	0	0	0	0	0	0	0	0
0	0	0	0	0	0	0	0	0
0	0	0	0	0	0	0	0	0
0	0	0	0	0	0	0	0	0
0	0	0	0	0	0	0	0	0
0	0	0	0	0	0	0	0	0
0	0	0	0	0	0	0	0	0
0	0	0	0	0	0	0	0	0
0	0	0	0	0	0	0	0	0
0	0	0	0	0	0	0	0	0
0	0	0	0	0	0	0	0	0
0	0	0	0	0	0	0	0	0
0	0	0	0	0	0	0	0	0
0	0	0	0	0	0	0	0	0
0	0	0	0	0	0	0	0	0
0	0	0	0	0	0	0	0	0
0	0	0	0	0	0	0	0	0
0	0	0	0	0	0	0	0	0
NaN	NaN	0	NaN	NaN	0	NaN	0	0	NaN	0	NaN	NaN	0	NaN	0	0	0
NaN	NaN	0	NaN	NaN	0	NaN	0	0	NaN	0	NaN	NaN	0	NaN	0	0	0
NaN	NaN	0	NaN	NaN	0	NaN	0	0	NaN	0	NaN	NaN	0	NaN	0	0	0
NaN	NaN	0	NaN	NaN	0	NaN	0	0	NaN	0	NaN	NaN	0	NaN	0	0	0
NaN	NaN	0	NaN	NaN	0	NaN	0	0	NaN	0	NaN	NaN	0	NaN	0	0	0
NaN	NaN	0	NaN	NaN	0	NaN	0	0	NaN	0	NaN	NaN	0	NaN	0	0	0
NaN	NaN	0	NaN	NaN	0	NaN	0	0	NaN	0	NaN	NaN	0	NaN	0	0	0
1.073	2.327	0	0.937	2.332	0.469	1.186	0.47	0.37	0.844	1.096	0.935	0.691	1.087	0.721	0.375	0.62	15.533
1.009	2.239	0	0.902	2.245	0.451	1.141	0.452	0.356	0.812	1.055	0.9	0.665	1.046	0.694	0.362	0.598	14.927
1.072	2.106	0	0.848	2.111	0.425	1.073	0.425	0.335	0.764	0.992	0.846	0.625	0.984	0.653	0.341	0.563	14.163
1.037	2.042	0	0.822	2.047	0.412	1.04	0.412	0.325	0.741	0.962	0.82	0.606	0.953	0.632	0.33	0.546	13.727
0.571	2.053	0	0.827	2.058	0.414	1.046	0.414	0.327	0.745	0.967	0.825	0.61	0.959	0.636	0.332	0.548	13.332
1.046	2.058	0	0.829	2.063	0.415	1.049	0.415	0.328	0.747	0.969	0.827	0.611	0.961	0.638	0.333	0.55	13.839
1.004	1.968	0	0.792	1.972	0.397	1.002	0.397	0.313	0.714	0.927	0.79	0.584	0.919	0.609	0.318	0.526	13.232
0.945	1.846	0	0.743	1.851	0.372	0.941	0.373	0.294	0.67	0.869	0.741	0.548	0.862	0.572	0.299	0.493	12.419
0.936	1.828	0	0.736	1.833	0.368	0.931	0.369	0.291	0.663	0.861	0.734	0.543	0.853	0.566	0.296	0.489	12.297
0.97	1.898	0	0.764	1.902	0.382	0.967	0.383	0.302	0.688	0.894	0.762	0.563	0.886	0.588	0.307	0.507	12.763
0.972	1.899	0	0.764	1.903	0.383	0.967	0.383	0.302	0.689	0.894	0.762	0.564	0.886	0.588	0.307	0.507	12.77
0	0	0	0	0	0	0	0	0
0	0	0	0	0	0	0	0	0
0	0	0	0	0	0	0	0	0
0	0	0	0	0	0	0	0	0
0	0	0	0	0	0	0	0	0
0	0	0	0	0	0	0	0	0
0	0	0	0	0	0	0	0	0
NaN	NaN	0	NaN	NaN	0	NaN	0	0	NaN	0	NaN	NaN	0	NaN	0	0	0
NaN	NaN	0	NaN	NaN	0	NaN	0	0	NaN	0	NaN	NaN	0	NaN	0	0	0
NaN	NaN	0	NaN	NaN	0	NaN	0	0	NaN	0	NaN	NaN	0	NaN	0	0	0
NaN	NaN	0	NaN	NaN	0	NaN	0	0	NaN	0	NaN	NaN	0	NaN	0	0	0
NaN	NaN	0	NaN	NaN	0	NaN	0	0	NaN	0	NaN	NaN	0	NaN	0	0	0
NaN	NaN	0	NaN	NaN	0	NaN	0	0	NaN	0	NaN	NaN	0	NaN	0	0	0
1.071	2.109	0	0.849	2.114	0.425	1.074	0.426	0.336	0.765	0.993	0.847	0.626	0.985	0.653	0.341	0.564	14.178
1.027	2.015	0	0.811	2.02	0.406	1.027	0.407	0.321	0.731	0.949	0.809	0.598	0.941	0.624	0.326	0.539	13.551
0.964	1.883	0	0.758	1.888	0.38	0.96	0.38	0.3	0.683	0.887	0.756	0.559	0.879	0.583	0.305	0.503	12.668
0.935	1.828	0	0.736	1.832	0.368	0.931	0.369	0.291	0.663	0.861	0.734	0.543	0.853	0.566	0.296	0.488	12.294
0.933	1.834	0	0.738	1.838	0.369	0.934	0.37	0.292	0.665	0.863	0.736	0.544	0.856	0.568	0.297	0.49	12.327
0.942	1.843	0	0.742	1.847	0.371	0.939	0.372	0.293	0.669	0.868	0.74	0.547	0.86	0.571	0.298	0.492	12.394
0.929	1.832	0	0.738	1.836	0.369	0.933	0.37	0.291	0.664	0.863	0.735	0.544	0.855	0.567	0.296	0.489	12.311
0.933	1.85	0	0.745	1.855	0.372	0.941	0.373	0.293	0.669	0.871	0.743	0.55	0.862	0.57	0.296	0.489	12.412
0.948	1.853	0	0.747	1.857	0.372	0.942	0.373	0.293	0.668	0.872	0.744	0.551	0.863	0.568	0.296	0.489	12.436
0.902	1.837	0	0.74	1.841	0.37	0.935	0.37	0.292	0.665	0.865	0.737	0.546	0.857	0.567	0.296	0.489	12.309
0.908	1.845	0	0.743	1.85	0.371	0.939	0.372	0.293	0.668	0.869	0.741	0.548	0.86	0.569	0.296	0.488	12.36
0	0	0	0	0	0	0	0	0
0	0	0	0	0	0	0	0	0
0	0	0	0	0	0	0	0	0
0	0	0	0	0	0	0	0	0
0	0	0	0	0	0	0	0	0
0	0	0	0	0	0	0	0	0
0	0	0	0	0	0	0	0	0
0	0	0	0	0	0	0	0	0
0	0	0	0	0	0	0	0	0
0	0	0	0	0	0	0	0	0
0	0	0	0	0	0	0	0	0
0	0	0	0	0	0	0	0	0
0	0	0	0	0	0	0	0	0
1.002	1.959	0	0.789	1.964	0.395	0.998	0.395	0.312	0.711	0.923	0.787	0.582	0.915	0.607	0.317	0.524	13.18
0.957	1.87	0	0.753	1.874	0.377	0.953	0.377	0.298	0.678	0.88	0.751	0.555	0.873	0.579	0.303	0.5	12.578
0.932	1.833	0	0.738	1.837	0.369	0.933	0.37	0.291	0.664	0.863	0.736	0.544	0.855	0.567	0.296	0.489	12.317
0.911	1.846	0	0.743	1.85	0.371	0.939	0.372	0.293	0.668	0.869	0.741	0.548	0.861	0.569	0.296	0.488	12.365
0.941	1.842	0	0.742	1.846	0.371	0.938	0.372	0.293	0.667	0.867	0.74	0.547	0.859	0.568	0.296	0.488	12.377
0.921	1.835	0	0.739	1.839	0.369	0.934	0.37	0.292	0.665	0.864	0.736	0.545	0.856	0.567	0.296	0.489	12.317
0.942	1.85	0	0.745	1.854	0.372	0.941	0.373	0.293	0.669	0.871	0.743	0.55	0.862	0.569	0.296	0.489	12.419
0.952	1.861	0	0.75	1.865	0.373	0.945	0.375	0.294	0.67	0.876	0.747	0.553	0.866	0.568	0.296	0.489	12.48
0.953	1.864	0	0.752	1.869	0.373	0.947	0.375	0.294	0.67	0.877	0.748	0.555	0.867	0.568	0.296	0.489	12.497
0.949	1.854	0	0.747	1.859	0.372	0.943	0.374	0.294	0.669	0.873	0.745	0.551	0.864	0.568	0.296	0.489	12.447
0.943	1.855	0	0.747	1.859	0.372	0.943	0.374	0.294	0.67	0.873	0.745	0.551	0.864	0.57	0.296	0.489	12.445
0	0	0	0	0	0	0	0	0
0	0	0	0	0	0	0	0	0
0	0	0	0	0	0	0	0	0
0	0	0	0	0	0	0	0	0
0	0	0	0	0	0	0	0	0
0	0	0	0	0	0	0	0	0
0	0	0	0	0	0	0	0	0
0	0	0	0	0	0	0	0	0
0	0	0	0	0	0	0	0	0
0	0	0	0	0	0	0	0	0
0	0	0	0	0	0	0	0	0
0	0	0	0	0	0	0	0	0
0	0	0	0	0	0	0	0	0
0.935	1.832	0	0.738	1.837	0.369	0.933	0.37	0.291	0.664	0.863	0.735	0.544	0.855	0.567	0.296	0.489	12.318
0.931	1.85	0	0.745	1.854	0.372	0.941	0.373	0.293	0.669	0.871	0.743	0.55	0.862	0.57	0.296	0.488	12.408
0.948	1.865	0	0.752	1.869	0.374	0.947	0.375	0.295	0.672	0.877	0.748	0.554	0.868	0.571	0.296	0.489	12.5
0.954	1.867	0	0.753	1.871	0.374	0.948	0.376	0.295	0.671	0.878	0.749	0.555	0.868	0.568	0.296	0.489	12.512
0.952	1.859	0	0.749	1.863	0.373	0.944	0.374	0.294	0.669	0.875	0.746	0.553	0.865	0.566	0.296	0.489	12.467
0.949	1.862	0	0.75	1.866	0.373	0.946	0.375	0.294	0.671	0.876	0.747	0.554	0.866	0.57	0.296	0.489	12.484
0.955	1.872	0	0.755	1.876	0.375	0.95	0.377	0.295	0.672	0.881	0.751	0.557	0.87	0.569	0.296	0.489	12.54
0.945	1.917	0	0.774	1.921	0.382	0.97	0.385	0.3	0.685	0.9	0.768	0.571	0.887	0.579	0.298	0.49	12.772
0.892	1.932	0	0.781	1.936	0.384	0.977	0.387	0.302	0.689	0.907	0.773	0.576	0.893	0.583	0.298	0.49	12.8
0.958	1.891	0	0.763	1.895	0.378	0.959	0.38	0.297	0.678	0.889	0.758	0.563	0.878	0.573	0.297	0.489	12.646
0.956	1.895	0	0.765	1.899	0.378	0.96	0.381	0.298	0.679	0.891	0.759	0.564	0.879	0.575	0.297	0.489	12.665
0	0	0	0	0	0	0	0	0
0	0	0	0	0	0	0	0	0
0	0	0	0	0	0	0	0	0
0	0	0	0	0	0	0	0	0
0	0	0	0	0	0	0	0	0
0	0	0	0	0	0	0	0	0
0	0	0	0	0	0	0	0	0
0	0	0	0	0	0	0	0	0
0	0	0	0	0	0	0	0	0
0	0	0	0	0	0	0	0	0
0	0	0	0	0	0	0	0	0
0	0	0	0	0	0	0	0	0
0	0	0	0	0	0	0	0	0
0.941	1.867	0	0.753	1.872	0.374	0.949	0.376	0.295	0.673	0.878	0.749	0.555	0.869	0.572	0.296	0.489	12.508
0.952	1.872	0	0.755	1.876	0.375	0.95	0.377	0.295	0.673	0.881	0.751	0.557	0.87	0.571	0.296	0.489	12.54
0.959	1.892	0	0.764	1.896	0.378	0.959	0.38	0.297	0.678	0.89	0.758	0.563	0.878	0.573	0.297	0.489	12.651
0.96	1.881	0	0.759	1.885	0.375	0.953	0.378	0.296	0.672	0.884	0.754	0.56	0.873	0.566	0.297	0.489	12.582
0.956	1.864	0	0.752	1.868	0.373	0.946	0.375	0.294	0.666	0.877	0.748	0.554	0.867	0.559	0.296	0.489	12.484
0.956	1.871	0	0.755	1.875	0.374	0.949	0.376	0.295	0.671	0.88	0.75	0.557	0.87	0.568	0.296	0.489	12.532
0.958	1.875	0	0.756	1.879	0.375	0.951	0.377	0.295	0.671	0.882	0.752	0.558	0.871	0.565	0.297	0.489	12.551
0.966	1.896	0	0.766	1.9	0.378	0.96	0.381	0.297	0.675	0.891	0.76	0.565	0.879	0.566	0.297	0.49	12.667
0.968	1.9	0	0.767	1.904	0.378	0.961	0.381	0.298	0.676	0.893	0.761	0.566	0.88	0.567	0.298	0.49	12.688
0.958	1.88	0	0.759	1.884	0.376	0.953	0.378	0.296	0.673	0.884	0.754	0.56	0.873	0.569	0.297	0.489	12.583
0.953	1.882	0	0.759	1.886	0.376	0.954	0.378	0.296	0.675	0.885	0.755	0.56	0.874	0.572	0.297	0.488	12.59
0	0	0	0	0	0	0	0	0
0	0	0	0	0	0	0	0	0
0	0	0	0	0	0	0	0	0
0	0	0	0	0	0	0	0	0
0	0	0	0	0	0	0	0	0
0	0	0	0	0	0	0	0	0
0	0	0	0	0	0	0	0	0
0	0	0	0	0	0	0	0	0
0	0	0	0	0	0	0	0	0
0	0	0	0	0	0	0	0	0
0	0	0	0	0	0	0	0	0
0	0	0	0	0	0	0	0	0
0	0	0	0	0	0	0	0	0
0	0	0	0	0	0	0	0	0
0	0	0	0	0	0	0	0	0
0	0	0	0	0	0	0	0	0
0	0	0	0	0	0	0	0	0
0	0	0	0	0	0	0	0	0
0	0	0	0	0	0	0	0	0
0	0	0	0	0	0	0	0	0
0	0	0	0	0	0	0	0	0
0	0	0	0	0	0	0	0	0
0	0	0	0	0	0	0	0	0
0	0	0	0	0	0	0	0	0
0	0	0	0	0	0	0	0	0
0	0	0	0	0	0	0	0	0
0	0	0	0	0	0	0	0	0
0	0	0	0	0	0	0	0	0
0	0	0	0	0	0	0	0	0
0	0	0	0	0	0	0	0	0
0	0	0	0	0	0	0	0	0
0	0	0	0	0	0	0	0	0
0	0	0	0	0	0	0	0	0
0	0	0	0	0	0	0	0	0
0	0	0	0	0	0	0	0	0
0	0	0	0	0	0	0	0	0
0	0	0	0	0	0	0	0	0
0	0	0	0	0	0	0	0	0
0	0	0	0	0	0	0	0	0
0	0	0	0	0	0	0	0	0
0	0	0	0	0	0	0	0	0
0	0	0	0	0	0	0	0	0
0	0	0	0	0	0	0	0	0
0	0	0	0	0	0	0	0	0
0	0	0	0	0	0	0	0	0
0	0	0	0	0	0	0	0	0
0	0	0	0	0	0	0	0	0
0	0	0	0	0	0	0	0	0
0	0	0	0	0	0	0	0	0
0	0	0	0	0	0	0	0	0
0	0	0	0	0	0	0	0	0
0	0	0	0	0	0	0	0	0
0	0	0	0	0	0	0	0	0
0	0	0	0	0	0	0	0	0
0	0	0	0	0	0	0	0	0
0	0	0	0	0	0	0	0	0
NaN	NaN	0	NaN	NaN	0	NaN	0	0	NaN	0	NaN	NaN	0	NaN	0	0	0
NaN	NaN	0	NaN	NaN	0	NaN	0	0	NaN	0	NaN	NaN	0	NaN	0	0	0
NaN	NaN	0	NaN	NaN	0	NaN	0	0	NaN	0	NaN	NaN	0	NaN	0	0	0
NaN	NaN	0	NaN	NaN	0	NaN	0	0	NaN	0	NaN	NaN	0	NaN	0	0	0
NaN	NaN	0	NaN	NaN	0	NaN	0	0	NaN	0	NaN	NaN	0	NaN	0	0	0
1.065	2.079	0	0.837	2.084	0.419	1.059	0.42	0.331	0.754	0.979	0.835	0.617	0.971	0.644	0.337	0.556	13.987
1.025	2.001	0	0.806	2.006	0.403	1.02	0.404	0.318	0.726	0.942	0.804	0.594	0.934	0.62	0.324	0.535	13.462
0.966	1.883	0	0.758	1.888	0.379	0.959	0.38	0.3	0.683	0.887	0.756	0.559	0.879	0.584	0.305	0.503	12.669
0.939	1.832	0	0.738	1.837	0.369	0.934	0.37	0.291	0.665	0.863	0.736	0.544	0.855	0.568	0.297	0.49	12.328
0.95	1.857	0	0.748	1.861	0.374	0.946	0.375	0.295	0.674	0.874	0.746	0.551	0.867	0.575	0.301	0.496	12.49
0.958	1.869	0	0.752	1.873	0.377	0.952	0.377	0.297	0.678	0.88	0.75	0.555	0.872	0.579	0.302	0.499	12.57
0.937	1.829	0	0.736	1.833	0.368	0.932	0.369	0.291	0.663	0.861	0.734	0.543	0.853	0.567	0.296	0.489	12.301
0.927	1.839	0	0.741	1.843	0.37	0.936	0.371	0.292	0.666	0.866	0.738	0.546	0.857	0.567	0.296	0.489	12.344
0.911	1.843	0	0.743	1.847	0.37	0.938	0.371	0.292	0.666	0.867	0.739	0.548	0.859	0.568	0.296	0.489	12.347
0.936	1.833	0	0.738	1.838	0.369	0.934	0.37	0.291	0.664	0.863	0.735	0.545	0.855	0.567	0.296	0.489	12.323
0.937	1.833	0	0.738	1.837	0.369	0.933	0.37	0.291	0.664	0.863	0.735	0.544	0.855	0.567	0.296	0.489	12.321
0	0	0	0	0	0	0	0	0
0	0	0	0	0	0	0	0	0
0	0	0	0	0	0	0	0	0
0	0	0	0	0	0	0	0	0
0	0	0	0	0	0	0	0	0
0	0	0	0	0	0	0	0	0
0	0	0	0	0	0	0	0	0
0	0	0	0	0	0	0	0	0
0	0	0	0	0	0	0	0	0
0	0	0	0	0	0	0	0	0
0	0	0	0	0	0	0	0	0
0	0	0	0	0	0	0	0	0
0	0	0	0	0	0	0	0	0
0.977	1.905	0	0.767	1.91	0.384	0.971	0.384	0.303	0.691	0.897	0.765	0.566	0.889	0.59	0.308	0.509	12.816
0.942	1.836	0	0.739	1.841	0.37	0.936	0.371	0.292	0.666	0.865	0.737	0.545	0.857	0.569	0.297	0.491	12.354
0.936	1.834	0	0.739	1.839	0.369	0.934	0.37	0.291	0.665	0.863	0.736	0.545	0.855	0.567	0.296	0.489	12.328
0.924	1.839	0	0.741	1.843	0.37	0.936	0.371	0.292	0.666	0.866	0.738	0.546	0.857	0.567	0.296	0.489	12.341
0.792	1.843	0	0.743	1.848	0.371	0.938	0.372	0.293	0.667	0.868	0.741	0.548	0.86	0.569	0.296	0.488	12.237
0.935	1.835	0	0.739	1.839	0.369	0.934	0.37	0.291	0.665	0.864	0.736	0.545	0.855	0.567	0.296	0.489	12.329
0.897	1.856	0	0.748	1.86	0.373	0.944	0.374	0.294	0.67	0.873	0.745	0.552	0.864	0.571	0.296	0.489	12.406
0.916	1.872	0	0.755	1.876	0.375	0.951	0.377	0.296	0.674	0.88	0.751	0.557	0.87	0.573	0.296	0.489	12.508
0.79	1.863	0	0.751	1.867	0.373	0.946	0.375	0.294	0.671	0.876	0.746	0.554	0.866	0.57	0.297	0.489	12.328
0.919	1.851	0	0.746	1.855	0.371	0.941	0.373	0.293	0.668	0.871	0.742	0.55	0.861	0.569	0.297	0.489	12.396
0.894	1.853	0	0.747	1.857	0.372	0.942	0.373	0.293	0.669	0.872	0.742	0.551	0.862	0.569	0.297	0.489	12.382
0	0	0	0	0	0	0	0	0
0	0	0	0	0	0	0	0	0
0	0	0	0	0	0	0	0	0
0	0	0	0	0	0	0	0	0
0	0	0	0	0	0	0	0	0
0	0	0	0	0	0	0	0	0
0	0	0	0	0	0	0	0	0
0	0	0	0	0	0	0	0	0
0	0	0	0	0	0	0	0	0
0	0	0	0	0	0	0	0	0
0	0	0	0	0	0	0	0	0
0	0	0	0	0	0	0	0	0
0	0	0	0	0	0	0	0	0
0.938	1.83	0	0.737	1.834	0.369	0.932	0.369	0.291	0.664	0.861	0.734	0.543	0.854	0.567	0.296	0.489	12.308
0.934	1.837	0	0.74	1.841	0.369	0.935	0.37	0.292	0.665	0.864	0.737	0.546	0.856	0.567	0.296	0.489	12.338
0.637	1.86	0	0.75	1.864	0.373	0.945	0.375	0.294	0.671	0.875	0.747	0.553	0.866	0.571	0.296	0.489	12.166
0.939	1.866	0	0.752	1.871	0.374	0.948	0.376	0.295	0.673	0.878	0.749	0.555	0.868	0.572	0.296	0.489	12.501
0.949	1.857	0	0.748	1.861	0.373	0.944	0.374	0.294	0.669	0.874	0.745	0.552	0.864	0.568	0.296	0.489	12.457
0.909	1.849	0	0.745	1.853	0.371	0.94	0.372	0.293	0.668	0.87	0.741	0.55	0.861	0.569	0.296	0.489	12.376
0.942	1.871	0	0.754	1.875	0.375	0.95	0.377	0.295	0.674	0.88	0.751	0.556	0.87	0.572	0.296	0.489	12.527
0.934	1.898	0	0.766	1.902	0.379	0.962	0.381	0.298	0.681	0.892	0.761	0.565	0.88	0.577	0.297	0.49	12.663
0.948	1.9	0	0.767	1.904	0.379	0.963	0.382	0.298	0.681	0.893	0.761	0.566	0.881	0.577	0.297	0.49	12.687
0.9	1.863	0	0.751	1.867	0.373	0.946	0.375	0.294	0.671	0.876	0.746	0.554	0.865	0.57	0.297	0.489	12.437
0.927	1.862	0	0.751	1.867	0.373	0.945	0.375	0.294	0.671	0.875	0.745	0.554	0.865	0.57	0.297	0.489	12.46
0	0	0	0	0	0	0	0	0
0	0	0	0	0	0	0	0	0
0	0	0	0	0	0	0	0	0
0	0	0	0	0	0	0	0	0
0	0	0	0	0	0	0	0	0
0	0	0	0	0	0	0	0	0
0	0	0	0	0	0	0	0	0
0	0	0	0	0	0	0	0	0
0	0	0	0	0	0	0	0	0
0	0	0	0	0	0	0	0	0
0	0	0	0	0	0	0	0	0
0	0	0	0	0	0	0	0	0
0	0	0	0	0	0	0	0	0
0.938	1.833	0	0.738	1.838	0.369	0.934	0.37	0.291	0.665	0.863	0.735	0.545	0.855	0.567	0.296	0.489	12.326
0.935	1.84	0	0.742	1.845	0.37	0.936	0.371	0.292	0.666	0.866	0.738	0.547	0.857	0.568	0.296	0.489	12.358
0.928	1.855	0	0.748	1.859	0.372	0.943	0.373	0.293	0.669	0.872	0.743	0.552	0.862	0.569	0.297	0.489	12.424
0.813	1.876	0	0.757	1.88	0.376	0.953	0.377	0.296	0.675	0.882	0.753	0.558	0.872	0.574	0.297	0.489	12.428
0.947	1.866	0	0.752	1.87	0.374	0.948	0.376	0.295	0.672	0.878	0.749	0.555	0.868	0.571	0.296	0.489	12.506
0.926	1.855	0	0.748	1.859	0.372	0.942	0.373	0.293	0.669	0.872	0.743	0.552	0.862	0.569	0.297	0.489	12.421
0.805	1.869	0	0.754	1.873	0.374	0.948	0.376	0.294	0.672	0.878	0.748	0.556	0.867	0.571	0.297	0.489	12.371
0.911	1.889	0	0.763	1.893	0.376	0.957	0.379	0.296	0.677	0.887	0.754	0.563	0.874	0.574	0.298	0.49	12.581
0.917	1.895	0	0.766	1.9	0.377	0.959	0.38	0.296	0.678	0.889	0.756	0.565	0.876	0.575	0.299	0.49	12.618
0.917	1.871	0	0.755	1.876	0.374	0.949	0.376	0.294	0.673	0.879	0.748	0.557	0.868	0.571	0.297	0.489	12.494
0.927	1.869	0	0.755	1.874	0.374	0.948	0.376	0.294	0.672	0.878	0.747	0.557	0.867	0.571	0.297	0.489	12.495
0	0	0	0	0	0	0	0	0
0	0	0	0	0	0	0	0	0
0	0	0	0	0	0	0	0	0
0	0	0	0	0	0	0	0	0
0	0	0	0	0	0	0	0	0
0	0	0	0	0	0	0	0	0
0	0	0	0	0	0	0	0	0
0	0	0	0	0	0	0	0	0
0	0	0	0	0	0	0	0	0
0	0	0	0	0	0	0	0	0
0	0	0	0	0	0	0	0	0
0	0	0	0	0	0	0	0	0
0	0	0	0	0	0	0	0	0
0.938	1.839	0	0.741	1.843	0.37	0.936	0.371	0.292	0.666	0.865	0.737	0.546	0.856	0.568	0.296	0.489	12.353
0.934	1.845	0	0.744	1.849	0.371	0.938	0.372	0.292	0.667	0.868	0.739	0.548	0.859	0.568	0.296	0.489	12.379
0.913	1.859	0	0.75	1.863	0.372	0.944	0.374	0.293	0.67	0.874	0.744	0.553	0.864	0.57	0.297	0.489	12.429
0.908	1.881	0	0.759	1.885	0.376	0.955	0.378	0.297	0.677	0.885	0.755	0.56	0.874	0.575	0.297	0.488	12.55
0.948	1.871	0	0.755	1.876	0.375	0.95	0.377	0.295	0.673	0.88	0.751	0.557	0.87	0.572	0.296	0.489	12.535
0.927	1.859	0	0.75	1.863	0.372	0.944	0.374	0.293	0.67	0.874	0.744	0.553	0.864	0.57	0.297	0.489	12.443
0.793	1.873	0	0.756	1.877	0.374	0.95	0.376	0.295	0.673	0.88	0.749	0.558	0.869	0.571	0.297	0.489	12.38
0.914	1.894	0	0.765	1.898	0.377	0.959	0.38	0.296	0.678	0.889	0.755	0.564	0.876	0.574	0.298	0.49	12.607
0.918	1.901	0	0.769	1.906	0.378	0.962	0.381	0.297	0.68	0.892	0.758	0.567	0.878	0.576	0.299	0.49	12.652
0.93	1.875	0	0.757	1.88	0.374	0.951	0.377	0.294	0.674	0.881	0.749	0.559	0.869	0.572	0.298	0.489	12.529
0.937	1.871	0	0.755	1.876	0.374	0.949	0.376	0.294	0.673	0.878	0.747	0.557	0.867	0.572	0.298	0.489	12.513
0	0	0	0	0	0	0	0	0
0	0	0	0	0	0	0	0	0
0	0	0	0	0	0	0	0	0
0	0	0	0	0	0	0	0	0
0	0	0	0	0	0	0	0	0
0	0	0	0	0	0	0	0	0
0	0	0	0	0	0	0	0	0
0	0	0	0	0	0	0	0	0
0	0	0	0	0	0	0	0	0
0	0	0	0	0	0	0	0	0
0	0	0	0	0	0	0	0	0
0	0	0	0	0	0	0	0	0
0	0	0	0	0	0	0	0	0
0	0	0	0	0	0	0	0	0
0	0	0	0	0	0	0	0	0
0	0	0	0	0	0	0	0	0
0	0	0	0	0	0	0	0	0
0	0	0	0	0	0	0	0	0
0	0	0	0	0	0	0	0	0
0	0	0	0	0	0	0	0	0
0	0	0	0	0	0	0	0	0
0	0	0	0	0	0	0	0	0
0	0	0	0	0	0	0	0	0
0	0	0	0	0	0	0	0	0
0	0	0	0	0	0	0	0	0
0	0	0	0	0	0	0	0	0
0	0	0	0	0	0	0	0	0
0	0	0	0	0	0	0	0	0
0	0	0	0	0	0	0	0	0
0	0	0	0	0	0	0	0	0
0	0	0	0	0	0	0	0	0
0	0	0	0	0	0	0	0	0
0	0	0	0	0	0	0	0	0
0	0	0	0	0	0	0	0	0
0	0	0	0	0	0	0	0	0
0	0	0	0	0	0	0	0	0
0	0	0	0	0	0	0	0	0
0	0	0	0	0	0	0	0	0
0	0	0	0	0	0	0	0	0
0	0	0	0	0	0	0	0	0
0	0	0	0	0	0	0	0	0
0	0	0	0	0	0	0	0	0
0	0	0	0	0	0	0	0	0
0	0	0	0	0	0	0	0	0
0	0	0	0	0	0	0	0	0
0	0	0	0	0	0	0	0	0
0	0	0	0	0	0	0	0	0
0	0	0	0	0	0	0	0	0
0	0	0	0	0	0	0	0	0
0	0	0	0	0	0	0	0	0
0	0	0	0	0	0	0	0	0
0	0	0	0	0	0	0	0	0
0	0	0	0	0	0	0	0	0
0	0	0	0	0	0	0	0	0
0	0	0	0	0	0	0	0	0
0	0	0	0	0	0	0	0	0
0	0	0	0	0	0	0	0	0
0	0	0	0	0	0	0	0	0
0	0	0	0	0	0	0	0	0
0	0	0	0	0	0	0	0	0
0	0	0	0	0	0	0	0	0
0.983	1.916	0	0.771	1.921	0.386	0.976	0.387	0.305	0.695	0.902	0.769	0.569	0.894	0.594	0.31	0.512	12.89
0.939	1.829	0	0.737	1.833	0.368	0.932	0.369	0.291	0.664	0.861	0.734	0.543	0.853	0.567	0.296	0.489	12.305
0.938	1.837	0	0.74	1.842	0.369	0.935	0.37	0.291	0.665	0.864	0.736	0.546	0.856	0.568	0.296	0.489	12.342
0.936	1.842	0	0.742	1.847	0.37	0.937	0.371	0.292	0.666	0.867	0.738	0.548	0.858	0.568	0.296	0.489	12.367
0.935	1.839	0	0.741	1.844	0.37	0.936	0.371	0.292	0.666	0.865	0.737	0.547	0.857	0.568	0.296	0.489	12.353
0.938	1.838	0	0.74	1.842	0.37	0.935	0.37	0.291	0.665	0.864	0.737	0.546	0.856	0.568	0.296	0.489	12.345
0.937	1.846	0	0.744	1.85	0.371	0.939	0.372	0.292	0.667	0.868	0.739	0.549	0.859	0.569	0.297	0.489	12.388
0.937	1.861	0	0.751	1.865	0.372	0.945	0.374	0.293	0.671	0.874	0.744	0.554	0.864	0.571	0.297	0.489	12.462
0.937	1.867	0	0.754	1.872	0.373	0.947	0.375	0.294	0.672	0.877	0.746	0.556	0.866	0.572	0.298	0.489	12.495
0.935	1.854	0	0.748	1.858	0.372	0.942	0.373	0.293	0.669	0.872	0.742	0.552	0.862	0.57	0.297	0.489	12.428
0.934	1.854	0	0.748	1.859	0.372	0.942	0.373	0.293	0.669	0.872	0.742	0.552	0.862	0.57	0.297	0.489	12.428
0	0	0	0	0	0	0	0	0
0	0	0	0	0	0	0	0	0
0	0	0	0	0	0	0	0	0
0	0	0	0	0	0	0	0	0
0	0	0	0	0	0	0	0	0
0	0	0	0	0	0	0	0	0
0	0	0	0	0	0	0	0	0
0	0	0	0	0	0	0	0	0
0	0	0	0	0	0	0	0	0
0	0	0	0	0	0	0	0	0
0	0	0	0	0	0	0	0	0
0	0	0	0	0	0	0	0	0
0	0	0	0	0	0	0	0	0
0.938	1.831	0	0.737	1.835	0.369	0.933	0.369	0.291	0.664	0.862	0.735	0.544	0.854	0.567	0.296	0.489	12.314
0.936	1.839	0	0.741	1.843	0.37	0.936	0.371	0.292	0.666	0.865	0.737	0.546	0.857	0.568	0.296	0.489	12.352
0.926	1.853	0	0.747	1.857	0.372	0.942	0.373	0.293	0.669	0.871	0.742	0.551	0.862	0.569	0.297	0.489	12.413
0.86	1.874	0	0.756	1.879	0.375	0.952	0.377	0.296	0.675	0.881	0.752	0.558	0.871	0.574	0.296	0.489	12.465
0.944	1.865	0	0.752	1.87	0.374	0.948	0.376	0.295	0.672	0.878	0.749	0.555	0.868	0.571	0.296	0.489	12.502
0.922	1.853	0	0.747	1.857	0.372	0.942	0.373	0.293	0.669	0.871	0.742	0.551	0.862	0.569	0.297	0.489	12.409
0.752	1.881	0	0.759	1.885	0.376	0.954	0.378	0.296	0.676	0.884	0.754	0.56	0.873	0.574	0.297	0.489	12.388
0.9	1.887	0	0.762	1.891	0.376	0.956	0.379	0.296	0.676	0.886	0.753	0.562	0.874	0.573	0.298	0.49	12.559
0.897	1.894	0	0.765	1.898	0.377	0.959	0.38	0.296	0.678	0.889	0.756	0.564	0.876	0.574	0.298	0.49	12.591
0.653	1.872	0	0.756	1.877	0.374	0.95	0.376	0.295	0.673	0.88	0.749	0.557	0.869	0.571	0.297	0.489	12.238
0.908	1.869	0	0.754	1.874	0.374	0.948	0.376	0.294	0.672	0.878	0.747	0.557	0.867	0.571	0.297	0.489	12.475
0	0	0	0	0	0	0	0	0
0	0	0	0	0	0	0	0	0
0	0	0	0	0	0	0	0	0
0	0	0	0	0	0	0	0	0
0	0	0	0	0	0	0	0	0
0	0	0	0	0	0	0	0	0
0	0	0	0	0	0	0	0	0
0	0	0	0	0	0	0	0	0
0	0	0	0	0	0	0	0	0
0	0	0	0	0	0	0	0	0
0	0	0	0	0	0	0	0	0
0	0	0	0	0	0	0	0	0
0	0	0	0	0	0	0	0	0
0.934	1.845	0	0.744	1.85	0.371	0.938	0.372	0.292	0.667	0.868	0.739	0.549	0.859	0.568	0.296	0.489	12.381
0.915	1.854	0	0.748	1.858	0.372	0.942	0.373	0.293	0.669	0.872	0.743	0.551	0.862	0.569	0.297	0.489	12.407
0.91	1.867	0	0.753	1.871	0.373	0.947	0.375	0.294	0.672	0.877	0.747	0.556	0.867	0.571	0.297	0.489	12.466
0.947	1.891	0	0.763	1.896	0.378	0.959	0.38	0.298	0.679	0.889	0.758	0.563	0.878	0.575	0.297	0.489	12.64
0.955	1.871	0	0.755	1.876	0.374	0.95	0.377	0.295	0.672	0.88	0.751	0.557	0.87	0.569	0.296	0.489	12.537
0.879	1.862	0	0.751	1.866	0.373	0.946	0.375	0.294	0.671	0.876	0.745	0.554	0.865	0.57	0.297	0.489	12.413
0.945	1.893	0	0.764	1.897	0.378	0.96	0.38	0.298	0.679	0.89	0.759	0.563	0.878	0.576	0.297	0.489	12.646
0.908	1.918	0	0.775	1.922	0.382	0.971	0.385	0.3	0.686	0.901	0.768	0.571	0.888	0.58	0.298	0.49	12.743
0.764	1.903	0	0.769	1.907	0.378	0.963	0.382	0.297	0.68	0.893	0.76	0.567	0.879	0.575	0.298	0.49	12.505
0.831	1.879	0	0.759	1.884	0.375	0.952	0.377	0.295	0.674	0.883	0.751	0.56	0.871	0.572	0.297	0.489	12.449
0.922	1.875	0	0.757	1.88	0.374	0.951	0.377	0.295	0.673	0.881	0.749	0.559	0.869	0.572	0.297	0.489	12.52
0	0	0	0	0	0	0	0	0
0	0	0	0	0	0	0	0	0
0	0	0	0	0	0	0	0	0
0	0	0	0	0	0	0	0	0
0	0	0	0	0	0	0	0	0
0	0	0	0	0	0	0	0	0
0	0	0	0	0	0	0	0	0
0	0	0	0	0	0	0	0	0
0	0	0	0	0	0	0	0	0
0	0	0	0	0	0	0	0	0
0	0	0	0	0	0	0	0	0
0	0	0	0	0	0	0	0	0
0	0	0	0	0	0	0	0	0
0.921	1.86	0	0.75	1.864	0.372	0.944	0.374	0.293	0.67	0.874	0.744	0.553	0.864	0.57	0.297	0.489	12.439
0.855	1.869	0	0.754	1.874	0.374	0.948	0.376	0.294	0.672	0.879	0.748	0.556	0.868	0.571	0.297	0.489	12.424
0.909	1.889	0	0.763	1.893	0.376	0.957	0.379	0.296	0.677	0.887	0.754	0.563	0.874	0.574	0.298	0.49	12.579
0.954	1.914	0	0.773	1.918	0.381	0.969	0.384	0.3	0.684	0.899	0.767	0.57	0.886	0.578	0.298	0.49	12.765
0.961	1.886	0	0.761	1.89	0.376	0.956	0.379	0.297	0.675	0.887	0.756	0.561	0.875	0.569	0.297	0.489	12.615
0.945	1.896	0	0.765	1.9	0.379	0.961	0.381	0.298	0.68	0.891	0.76	0.564	0.88	0.576	0.297	0.49	12.663
0.96	1.896	0	0.766	1.901	0.378	0.961	0.381	0.298	0.679	0.891	0.76	0.565	0.879	0.574	0.297	0.49	12.676
0.962	1.931	0	0.78	1.935	0.383	0.976	0.387	0.301	0.687	0.907	0.773	0.576	0.892	0.58	0.298	0.49	12.858
0.955	1.948	0	0.788	1.952	0.386	0.983	0.39	0.303	0.692	0.914	0.779	0.581	0.899	0.583	0.299	0.49	12.942
0.948	1.913	0	0.773	1.917	0.381	0.968	0.384	0.3	0.684	0.898	0.766	0.57	0.886	0.578	0.298	0.49	12.754
0.786	1.889	0	0.763	1.894	0.377	0.957	0.379	0.296	0.677	0.887	0.755	0.563	0.875	0.573	0.298	0.49	12.459
0	0	0	0	0	0	0	0	0
0	0	0	0	0	0	0	0	0
0	0	0	0	0	0	0	0	0
0	0	0	0	0	0	0	0	0
0	0	0	0	0	0	0	0	0
0	0	0	0	0	0	0	0	0
0	0	0	0	0	0	0	0	0
0	0	0	0	0	0	0	0	0
0	0	0	0	0	0	0	0	0
0	0	0	0	0	0	0	0	0
0	0	0	0	0	0	0	0	0
0	0	0	0	0	0	0	0	0
0	0	0	0	0	0	0	0	0
0.879	1.85	0	0.746	1.854	0.371	0.94	0.373	0.293	0.668	0.87	0.741	0.55	0.861	0.569	0.296	0.489	12.35
0.898	1.868	0	0.753	1.872	0.375	0.949	0.376	0.295	0.673	0.879	0.75	0.556	0.869	0.573	0.296	0.489	12.471
0.935	1.882	0	0.759	1.886	0.376	0.955	0.378	0.296	0.676	0.885	0.755	0.56	0.874	0.574	0.297	0.488	12.576
0.954	1.882	0	0.759	1.886	0.376	0.955	0.378	0.296	0.675	0.885	0.755	0.56	0.874	0.572	0.297	0.488	12.592
0.956	1.874	0	0.756	1.878	0.375	0.951	0.377	0.295	0.672	0.881	0.751	0.557	0.871	0.569	0.296	0.489	12.548
0.808	1.866	0	0.753	1.87	0.373	0.947	0.375	0.294	0.671	0.877	0.747	0.555	0.867	0.57	0.297	0.489	12.359
0.95	1.893	0	0.764	1.898	0.378	0.96	0.381	0.298	0.679	0.89	0.759	0.564	0.878	0.575	0.297	0.489	12.653
0.805	1.92	0	0.776	1.924	0.382	0.972	0.385	0.301	0.687	0.902	0.769	0.572	0.888	0.581	0.298	0.49	12.652
0.859	1.901	0	0.768	1.905	0.378	0.962	0.381	0.297	0.679	0.892	0.758	0.567	0.879	0.575	0.298	0.49	12.589
0.917	1.879	0	0.759	1.883	0.375	0.952	0.377	0.295	0.674	0.882	0.75	0.56	0.87	0.572	0.297	0.489	12.531
0.932	1.877	0	0.758	1.882	0.375	0.952	0.377	0.294	0.674	0.881	0.749	0.559	0.869	0.572	0.298	0.489	12.538
0	0	0	0	0	0	0	0	0
0	0	0	0	0	0	0	0	0
0	0	0	0	0	0	0	0	0
0	0	0	0	0	0	0	0	0
0	0	0	0	0	0	0	0	0
0	0	0	0	0	0	0	0	0
0	0	0	0	0	0	0	0	0
0	0	0	0	0	0	0	0	0
0	0	0	0	0	0	0	0	0
0	0	0	0	0	0	0	0	0
0	0	0	0	0	0	0	0	0
0	0	0	0	0	0	0	0	0
0	0	0	0	0	0	0	0	0
0	0	0	0	0	0	0	0	0
0	0	0	0	0	0	0	0	0
0	0	0	0	0	0	0	0	0
0	0	0	0	0	0	0	0	0
0	0	0	0	0	0	0	0	0
0	0	0	0	0	0	0	0	0
0	0	0	0	0	0	0	0	0
0	0	0	0	0	0	0	0	0
0	0	0	0	0	0	0	0	0
0	0	0	0	0	0	0	0	0
0	0	0	0	0	0	0	0	0
0	0	0	0	0	0	0	0	0
0	0	0	0	0	0	0	0	0
0	0	0	0	0	0	0	0	0
0	0	0	0	0	0	0	0	0
0	0	0	0	0	0	0	0	0
0	0	0	0	0	0	0	0	0
0	0	0	0	0	0	0	0	0
0	0	0	0	0	0	0	0	0
0	0	0	0	0	0	0	0	0
0	0	0	0	0	0	0	0	0
0	0	0	0	0	0	0	0	0
0	0	0	0	0	0	0	0	0
0	0	0	0	0	0	0	0	0
0	0	0	0	0	0	0	0	0
0	0	0	0	0	0	0	0	0
0	0	0	0	0	0	0	0	0
0	0	0	0	0	0	0	0	0
0	0	0	0	0	0	0	0	0
0	0	0	0	0	0	0	0	0
0	0	0	0	0	0	0	0	0
0	0	0	0	0	0	0	0	0
0	0	0	0	0	0	0	0	0
0	0	0	0	0	0	0	0	0
0	0	0	0	0	0	0	0	0
0	0	0	0	0	0	0	0	0
0	0	0	0	0	0	0	0	0
0	0	0	0	0	0	0	0	0
0	0	0	0	0	0	0	0	0
0	0	0	0	0	0	0	0	0
0	0	0	0	0	0	0	0	0
NaN	NaN	0	NaN	NaN	0	NaN	0	0	NaN	0	NaN	NaN	0	NaN	0	0	0
NaN	NaN	0	NaN	NaN	0	NaN	0	0	NaN	0	NaN	NaN	0	NaN	0	0	0
0	0	0	0	0	0	0	0	0
0	0	0	0	0	0	0	0	0
0	0	0	0	0	0	0	0	0
0	0	0	0	0	0	0	0	0
NaN	NaN	0	NaN	NaN	0	NaN	0	0	NaN	0	NaN	NaN	0	NaN	0	0	0
1.051	2.049	0	0.825	2.054	0.413	1.044	0.413	0.326	0.744	0.965	0.823	0.609	0.956	0.635	0.332	0.548	13.787
1.014	1.976	0	0.796	1.981	0.398	1.007	0.399	0.314	0.717	0.93	0.793	0.587	0.922	0.612	0.32	0.528	13.294
0.96	1.871	0	0.753	1.875	0.377	0.953	0.377	0.297	0.679	0.88	0.751	0.556	0.873	0.58	0.303	0.5	12.585
0.938	1.829	0	0.736	1.833	0.368	0.932	0.369	0.291	0.664	0.861	0.734	0.543	0.853	0.567	0.296	0.489	12.303
0.941	1.833	0	0.738	1.838	0.369	0.934	0.37	0.292	0.665	0.863	0.736	0.544	0.855	0.568	0.297	0.49	12.333
0.942	1.836	0	0.74	1.841	0.37	0.936	0.37	0.292	0.666	0.864	0.737	0.545	0.857	0.569	0.297	0.491	12.353
0.939	1.832	0	0.738	1.836	0.369	0.933	0.369	0.291	0.664	0.862	0.735	0.544	0.854	0.567	0.296	0.489	12.318
0.937	1.841	0	0.742	1.845	0.37	0.937	0.371	0.292	0.666	0.866	0.738	0.547	0.857	0.568	0.296	0.489	12.362
0.937	1.845	0	0.744	1.849	0.37	0.938	0.372	0.292	0.667	0.868	0.739	0.548	0.859	0.569	0.297	0.489	12.383
0.938	1.838	0	0.741	1.843	0.37	0.936	0.371	0.291	0.666	0.865	0.737	0.546	0.856	0.568	0.296	0.489	12.351
0.938	1.839	0	0.741	1.843	0.37	0.936	0.371	0.292	0.666	0.865	0.737	0.547	0.856	0.568	0.296	0.489	12.354
0	0	0	0	0	0	0	0	0
0	0	0	0	0	0	0	0	0
0	0	0	0	0	0	0	0	0
0	0	0	0	0	0	0	0	0
0	0	0	0	0	0	0	0	0
0	0	0	0	0	0	0	0	0
0	0	0	0	0	0	0	0	0
0	0	0	0	0	0	0	0	0
0	0	0	0	0	0	0	0	0
0	0	0	0	0	0	0	0	0
0	0	0	0	0	0	0	0	0
0	0	0	0	0	0	0	0	0
0	0	0	0	0	0	0	0	0
0.937	1.835	0	0.739	1.84	0.369	0.934	0.37	0.291	0.665	0.864	0.736	0.545	0.855	0.567	0.296	0.489	12.332
0.935	1.842	0	0.742	1.846	0.37	0.937	0.371	0.292	0.666	0.867	0.738	0.547	0.858	0.568	0.296	0.489	12.364
0.931	1.854	0	0.748	1.858	0.372	0.942	0.373	0.293	0.669	0.872	0.742	0.551	0.862	0.569	0.297	0.489	12.422
0.917	1.861	0	0.751	1.866	0.373	0.945	0.374	0.294	0.67	0.875	0.745	0.554	0.865	0.57	0.297	0.489	12.446
0.766	1.873	0	0.756	1.878	0.375	0.951	0.377	0.296	0.675	0.881	0.752	0.557	0.871	0.573	0.297	0.489	12.367
0.931	1.856	0	0.749	1.861	0.372	0.943	0.374	0.293	0.669	0.873	0.743	0.552	0.863	0.57	0.297	0.489	12.435
0.923	1.866	0	0.753	1.871	0.373	0.947	0.375	0.294	0.672	0.877	0.746	0.556	0.866	0.571	0.297	0.489	12.476
0.937	1.889	0	0.763	1.894	0.376	0.957	0.379	0.296	0.677	0.886	0.753	0.563	0.873	0.575	0.299	0.49	12.607
0.942	1.9	0	0.768	1.904	0.378	0.961	0.38	0.296	0.68	0.89	0.755	0.567	0.876	0.577	0.3	0.491	12.665
0.94	1.883	0	0.761	1.887	0.375	0.954	0.378	0.295	0.676	0.883	0.75	0.561	0.871	0.574	0.299	0.49	12.577
0.943	1.885	0	0.762	1.889	0.376	0.955	0.378	0.295	0.677	0.884	0.751	0.562	0.871	0.575	0.299	0.491	12.593
0	0	0	0	0	0	0	0	0
0	0	0	0	0	0	0	0	0
0	0	0	0	0	0	0	0	0
0	0	0	0	0	0	0	0	0
0	0	0	0	0	0	0	0	0
0	0	0	0	0	0	0	0	0
0	0	0	0	0	0	0	0	0
0	0	0	0	0	0	0	0	0
0	0	0	0	0	0	0	0	0
0	0	0	0	0	0	0	0	0
0	0	0	0	0	0	0	0	0
0	0	0	0	0	0	0	0	0
0	0	0	0	0	0	0	0	0
0.931	1.861	0	0.751	1.866	0.373	0.945	0.374	0.293	0.67	0.875	0.744	0.554	0.864	0.57	0.297	0.489	12.457
0.926	1.87	0	0.755	1.875	0.374	0.949	0.376	0.294	0.672	0.879	0.747	0.557	0.867	0.571	0.297	0.489	12.498
0.933	1.892	0	0.764	1.896	0.377	0.958	0.379	0.296	0.678	0.887	0.754	0.564	0.874	0.575	0.299	0.49	12.616
0.919	1.901	0	0.768	1.905	0.378	0.962	0.381	0.297	0.679	0.892	0.757	0.567	0.878	0.576	0.299	0.49	12.649
0.463	1.915	0	0.774	1.919	0.381	0.969	0.384	0.299	0.684	0.899	0.767	0.571	0.885	0.579	0.298	0.49	12.277
0.936	1.895	0	0.766	1.899	0.377	0.959	0.38	0.296	0.679	0.888	0.754	0.565	0.875	0.576	0.299	0.491	12.635
0.94	1.912	0	0.774	1.917	0.379	0.966	0.383	0.297	0.683	0.895	0.759	0.571	0.88	0.578	0.3	0.491	12.725
0.918	1.95	0	0.79	1.954	0.384	0.982	0.389	0.301	0.69	0.912	0.772	0.583	0.894	0.582	0.301	0.492	12.894
0.741	1.969	0	0.799	1.974	0.387	0.99	0.393	0.303	0.694	0.922	0.782	0.589	0.902	0.583	0.301	0.492	12.821
0.96	1.941	0	0.787	1.947	0.383	0.979	0.387	0.298	0.692	0.904	0.767	0.581	0.885	0.586	0.303	0.493	12.893
0.968	1.954	0	0.793	1.96	0.384	0.985	0.388	0.298	0.696	0.906	0.77	0.585	0.887	0.591	0.305	0.494	12.964
0	0	0	0	0	0	0	0	0
0	0	0	0	0	0	0	0	0
0	0	0	0	0	0	0	0	0
0	0	0	0	0	0	0	0	0
0	0	0	0	0	0	0	0	0
0	0	0	0	0	0	0	0	0
0	0	0	0	0	0	0	0	0
0	0	0	0	0	0	0	0	0
0	0	0	0	0	0	0	0	0
0	0	0	0	0	0	0	0	0
0	0	0	0	0	0	0	0	0
0	0	0	0	0	0	0	0	0
0	0	0	0	0	0	0	0	0
0.942	1.889	0	0.763	1.893	0.376	0.957	0.379	0.295	0.677	0.885	0.752	0.563	0.872	0.575	0.299	0.491	12.608
0.949	1.911	0	0.774	1.916	0.379	0.966	0.382	0.297	0.683	0.894	0.758	0.571	0.878	0.58	0.301	0.492	12.731
0.953	1.95	0	0.791	1.955	0.384	0.982	0.388	0.299	0.692	0.909	0.77	0.584	0.89	0.586	0.303	0.493	12.929
0.864	2.024	0	0.821	2.028	0.397	1.017	0.403	0.311	0.711	0.947	0.807	0.606	0.926	0.596	0.301	0.491	13.25
0.926	1.945	0	0.788	1.95	0.383	0.98	0.388	0.3	0.689	0.91	0.771	0.582	0.892	0.582	0.301	0.492	12.879
0.974	1.975	0	0.802	1.98	0.387	0.994	0.391	0.3	0.702	0.913	0.777	0.592	0.893	0.595	0.307	0.495	13.077
0.935	1.981	0	0.805	1.986	0.388	0.994	0.394	0.302	0.698	0.924	0.781	0.594	0.902	0.587	0.303	0.493	13.067
0.984	1.947	0	0.791	1.95	0.372	0.969	0.387	0.291	0.035	0.913	0.774	0.584	0.889	0.321	0.304	0.497	12.008
1.015	2.005	0	0.816	2.008	0.371	0.993	0.398	0.291	0.61	0.941	0.797	0.602	0.914	0.577	0.314	0.513	13.165
0.959	2.034	0	0.829	2.039	0.394	1.017	0.402	0.305	0.711	0.943	0.794	0.612	0.916	0.598	0.307	0.496	13.356
1.017	2.128	0	0.872	2.136	0.407	1.061	0.414	0.308	0.744	0.964	0.822	0.644	0.932	0.626	0.319	0.503	13.897
0	0	0	0	0	0	0	0	0
0	0	0	0	0	0	0	0	0
0	0	0	0	0	0	0	0	0
0	0	0	0	0	0	0	0	0
0	0	0	0	0	0	0	0	0
0	0	0	0	0	0	0	0	0
0	0	0	0	0	0	0	0	0
0	0	0	0	0	0	0	0	0
0	0	0	0	0	0	0	0	0
0	0	0	0	0	0	0	0	0
0	0	0	0	0	0	0	0	0
0	0	0	0	0	0	0	0	0
0	0	0	0	0	0	0	0	0
0.976	1.959	0	0.795	1.965	0.385	0.989	0.389	0.298	0.699	0.905	0.773	0.587	0.887	0.594	0.307	0.495	13.003
0.973	1.973	0	0.802	1.979	0.387	0.994	0.391	0.3	0.701	0.913	0.776	0.592	0.892	0.594	0.307	0.495	13.069
0.718	2.09	0	0.85	2.094	0.406	1.045	0.415	0.316	0.727	0.976	0.831	0.628	0.95	0.605	0.303	0.493	13.447
1.011	2.011	0	0.817	2.015	0.391	1.004	0.4	0.306	0.681	0.942	0.8	0.603	0.919	0.541	0.301	0.491	13.233
1.005	2.023	0	0.821	2.027	0.395	1.013	0.403	0.309	0.703	0.947	0.806	0.606	0.925	0.58	0.301	0.491	13.355
0.965	2.01	0	0.818	2.015	0.391	1.007	0.397	0.303	0.707	0.931	0.786	0.604	0.906	0.596	0.307	0.495	13.238
1.001	2.109	0	0.859	2.113	0.408	1.052	0.418	0.318	0.728	0.985	0.838	0.634	0.957	0.602	0.303	0.493	13.818
1.02	2.014	0	0.819	2.016	0.371	0.993	0.399	0.29	0.652	0.945	0.799	0.605	0.918	0.591	0.316	0.516	13.264
1.024	2.02	0	0.822	2.022	0.371	0.989	0.4	0.29	0.673	0.948	0.801	0.607	0.919	0.599	0.318	0.519	13.322
0.904	2.099	0	0.858	2.103	0.403	1.043	0.413	0.312	0.723	0.974	0.819	0.633	0.942	0.601	0.307	0.495	13.629
1.011	2.165	0	0.889	2.172	0.41	1.074	0.42	0.311	0.749	0.983	0.831	0.657	0.944	0.627	0.319	0.503	14.065
0	0	0	0	0	0	0	0	0
0	0	0	0	0	0	0	0	0
0	0	0	0	0	0	0	0	0
0	0	0	0	0	0	0	0	0
0	0	0	0	0	0	0	0	0
0	0	0	0	0	0	0	0	0
0	0	0	0	0	0	0	0	0
0	0	0	0	0	0	0	0	0
0	0	0	0	0	0	0	0	0
0	0	0	0	0	0	0	0	0
0	0	0	0	0	0	0	0	0
0	0	0	0	0	0	0	0	0
0	0	0	0	0	0	0	0	0
0	0	0	0	0	0	0	0	0
0	0	0	0	0	0	0	0	0
0	0	0	0	0	0	0	0	0
0	0	0	0	0	0	0	0	0
0	0	0	0	0	0	0	0	0
0	0	0	0	0	0	0	0	0
0	0	0	0	0	0	0	0	0
0	0	0	0	0	0	0	0	0
0	0	0	0	0	0	0	0	0
0	0	0	0	0	0	0	0	0
0	0	0	0	0	0	0	0	0
0	0	0	0	0	0	0	0	0
0	0	0	0	0	0	0	0	0
0	0	0	0	0	0	0	0	0
0	0	0	0	0	0	0	0	0
0	0	0	0	0	0	0	0	0
0	0	0	0	0	0	0	0	0
0	0	0	0	0	0	0	0	0
0	0	0	0	0	0	0	0	0
0	0	0	0	0	0	0	0	0
0	0	0	0	0	0	0	0	0
0	0	0	0	0	0	0	0	0
0	0	0	0	0	0	0	0	0
0	0	0	0	0	0	0	0	0
0	0	0	0	0	0	0	0	0
0	0	0	0	0	0	0	0	0
0	0	0	0	0	0	0	0	0
0	0	0	0	0	0	0	0	0
0	0	0	0	0	0	0	0	0
0	0	0	0	0	0	0	0	0
0	0	0	0	0	0	0	0	0
0	0	0	0	0	0	0	0	0
0	0	0	0	0	0	0	0	0
0	0	0	0	0	0	0	0	0
0	0	0	0	0	0	0	0	0
0	0	0	0	0	0	0	0	0
0	0	0	0	0	0	0	0	0
0	0	0	0	0	0	0	0	0
0	0	0	0	0	0	0	0	0
0	0	0	0	0	0	0	0	0
0	0	0	0	0	0	0	0	0
0	0	0	0	0	0	0	0	0
0	0	0	0	0	0	0	0	0
0	0	0	0	0	0	0	0	0
0	0	0	0	0	0	0	0	0
0	0	0	0	0	0	0	0	0
0	0	0	0	0	0	0	0	0
0	0	0	0	0	0	0	0	0
1.014	2.033	0	0.826	2.04	0.396	1.025	0.4	0.302	0.725	0.922	0.8	0.61	0.902	0.616	0.316	0.501	13.428
0.972	1.966	0	0.798	1.971	0.386	0.991	0.39	0.299	0.7	0.91	0.774	0.589	0.89	0.593	0.306	0.495	13.03
0.929	1.982	0	0.805	1.986	0.388	0.995	0.394	0.302	0.698	0.925	0.781	0.594	0.903	0.587	0.303	0.493	13.065
1.002	2.021	0	0.821	2.025	0.395	1.013	0.403	0.309	0.703	0.947	0.805	0.606	0.925	0.582	0.301	0.491	13.349
0.485	1.971	0	0.799	1.975	0.387	0.991	0.393	0.303	0.694	0.922	0.784	0.59	0.903	0.583	0.301	0.491	12.572
0.972	1.98	0	0.805	1.986	0.388	0.996	0.392	0.3	0.702	0.916	0.778	0.594	0.895	0.595	0.307	0.495	13.101
0.916	1.994	0	0.81	1.998	0.39	1	0.396	0.304	0.7	0.931	0.786	0.598	0.908	0.587	0.303	0.493	13.114
1.006	1.994	0	0.81	1.997	0.386	0.993	0.396	0.302	0.626	0.935	0.793	0.598	0.91	0.43	0.301	0.491	12.968
1	1.978	0	0.804	1.98	0.371	0.983	0.393	0.291	0.36	0.927	0.786	0.593	0.903	0.489	0.309	0.505	12.672
0.961	2.021	0	0.823	2.026	0.392	1.011	0.399	0.304	0.709	0.937	0.79	0.608	0.91	0.596	0.307	0.495	13.289
1.019	2.113	0	0.864	2.12	0.405	1.056	0.412	0.307	0.741	0.957	0.819	0.638	0.927	0.625	0.319	0.503	13.825
0	0	0	0	0	0	0	0	0
0	0	0	0	0	0	0	0	0
0	0	0	0	0	0	0	0	0
0	0	0	0	0	0	0	0	0
0	0	0	0	0	0	0	0	0
0	0	0	0	0	0	0	0	0
0	0	0	0	0	0	0	0	0
0	0	0	0	0	0	0	0	0
0	0	0	0	0	0	0	0	0
0	0	0	0	0	0	0	0	0
0	0	0	0	0	0	0	0	0
0	0	0	0	0	0	0	0	0
0	0	0	0	0	0	0	0	0
1.024	2.049	0	0.832	2.056	0.399	1.034	0.402	0.303	0.732	0.925	0.807	0.614	0.906	0.622	0.319	0.503	13.527
0.974	1.967	0	0.798	1.972	0.386	0.991	0.39	0.299	0.7	0.909	0.775	0.589	0.89	0.594	0.307	0.495	13.036
0.932	1.982	0	0.805	1.987	0.388	0.995	0.394	0.302	0.698	0.925	0.781	0.594	0.903	0.587	0.303	0.493	13.069
1.007	2.022	0	0.821	2.026	0.395	1.012	0.402	0.309	0.701	0.947	0.805	0.606	0.925	0.577	0.301	0.491	13.347
0.95	2.027	0	0.822	2.031	0.397	1.018	0.404	0.311	0.711	0.949	0.808	0.607	0.928	0.595	0.301	0.491	13.35
0.969	1.994	0	0.811	2	0.389	1.001	0.395	0.301	0.705	0.923	0.782	0.599	0.9	0.595	0.307	0.495	13.166
0.851	2.013	0	0.819	2.018	0.392	1.008	0.4	0.306	0.704	0.94	0.795	0.604	0.916	0.588	0.303	0.492	13.149
0.989	1.958	0	0.796	1.961	0.378	0.975	0.389	0.296	0.421	0.918	0.779	0.587	0.894	0.088	0.301	0.492	12.222
1.005	1.987	0	0.808	1.99	0.371	0.987	0.395	0.291	0.465	0.932	0.79	0.596	0.907	0.528	0.311	0.507	12.87
0.96	2.024	0	0.825	2.029	0.393	1.012	0.4	0.304	0.709	0.938	0.791	0.609	0.912	0.596	0.307	0.495	13.304
1.02	2.115	0	0.865	2.123	0.405	1.057	0.412	0.307	0.742	0.958	0.819	0.639	0.927	0.626	0.319	0.503	13.837
0	0	0	0	0	0	0	0	0
0	0	0	0	0	0	0	0	0
0	0	0	0	0	0	0	0	0
0	0	0	0	0	0	0	0	0
0	0	0	0	0	0	0	0	0
0	0	0	0	0	0	0	0	0
0	0	0	0	0	0	0	0	0
0	0	0	0	0	0	0	0	0
0	0	0	0	0	0	0	0	0
0	0	0	0	0	0	0	0	0
0	0	0	0	0	0	0	0	0
0	0	0	0	0	0	0	0	0
0	0	0	0	0	0	0	0	0
0.988	1.963	0	0.795	1.969	0.387	0.993	0.389	0.298	0.704	0.902	0.777	0.587	0.886	0.599	0.309	0.497	13.043
0.977	1.955	0	0.793	1.961	0.385	0.987	0.388	0.298	0.699	0.904	0.772	0.585	0.886	0.594	0.307	0.495	12.986
0.95	1.958	0	0.795	1.963	0.385	0.985	0.39	0.3	0.694	0.913	0.772	0.586	0.893	0.586	0.303	0.493	12.966
0.976	2.027	0	0.823	2.031	0.397	1.017	0.404	0.311	0.71	0.949	0.808	0.607	0.928	0.592	0.301	0.491	13.372
0.896	1.957	0	0.793	1.961	0.385	0.985	0.39	0.301	0.692	0.916	0.776	0.585	0.897	0.582	0.301	0.492	12.909
0.972	1.982	0	0.806	1.988	0.388	0.997	0.393	0.3	0.703	0.917	0.778	0.595	0.896	0.595	0.307	0.495	13.112
0.926	1.988	0	0.808	1.993	0.389	0.997	0.395	0.303	0.699	0.928	0.784	0.596	0.905	0.587	0.303	0.493	13.094
1.007	1.997	0	0.811	2	0.386	0.995	0.397	0.302	0.634	0.936	0.794	0.599	0.912	0.446	0.301	0.491	13.008
0.997	1.975	0	0.803	1.978	0.382	0.983	0.393	0.298	0.528	0.926	0.786	0.592	0.902	0.247	0.301	0.491	12.582
0.962	2.018	0	0.822	2.024	0.392	1.01	0.399	0.303	0.708	0.935	0.789	0.607	0.909	0.596	0.307	0.495	13.276
1.021	2.108	0	0.862	2.116	0.405	1.055	0.411	0.307	0.741	0.954	0.818	0.636	0.925	0.626	0.319	0.503	13.807
0	0	0	0	0	0	0	0	0
0	0	0	0	0	0	0	0	0
0	0	0	0	0	0	0	0	0
0	0	0	0	0	0	0	0	0
0	0	0	0	0	0	0	0	0
0	0	0	0	0	0	0	0	0
0	0	0	0	0	0	0	0	0
0	0	0	0	0	0	0	0	0
0	0	0	0	0	0	0	0	0
0	0	0	0	0	0	0	0	0
0	0	0	0	0	0	0	0	0
0	0	0	0	0	0	0	0	0
0	0	0	0	0	0	0	0	0
1.02	2.03	0	0.823	2.037	0.396	1.026	0.399	0.301	0.727	0.917	0.802	0.608	0.9	0.619	0.317	0.502	13.424
0.977	1.953	0	0.792	1.959	0.385	0.987	0.388	0.298	0.699	0.902	0.772	0.584	0.885	0.594	0.307	0.495	12.977
0.953	1.949	0	0.791	1.954	0.384	0.982	0.388	0.299	0.692	0.909	0.769	0.584	0.89	0.586	0.303	0.493	12.926
0.805	1.967	0	0.798	1.971	0.387	0.989	0.392	0.302	0.694	0.92	0.78	0.589	0.901	0.583	0.301	0.492	12.871
0.914	1.951	0	0.791	1.956	0.384	0.982	0.389	0.301	0.691	0.913	0.773	0.584	0.894	0.582	0.301	0.492	12.898
0.973	1.979	0	0.804	1.985	0.388	0.996	0.392	0.3	0.702	0.916	0.778	0.594	0.894	0.595	0.307	0.495	13.098
0.939	1.976	0	0.803	1.981	0.387	0.992	0.393	0.302	0.697	0.922	0.779	0.592	0.9	0.587	0.303	0.493	13.046
1.01	2.019	0	0.82	2.023	0.393	1.01	0.402	0.308	0.695	0.946	0.804	0.605	0.923	0.567	0.301	0.491	13.317
1.011	2.018	0	0.819	2.021	0.393	1.009	0.401	0.307	0.693	0.945	0.803	0.605	0.922	0.564	0.301	0.491	13.303
0.971	1.988	0	0.808	1.993	0.388	0.999	0.394	0.301	0.704	0.92	0.78	0.597	0.898	0.595	0.307	0.495	13.138
1.023	2.08	0	0.848	2.087	0.402	1.045	0.407	0.305	0.737	0.94	0.813	0.626	0.915	0.624	0.319	0.503	13.674
0	0	0	0	0	0	0	0	0
0	0	0	0	0	0	0	0	0
0	0	0	0	0	0	0	0	0
0	0	0	0	0	0	0	0	0
0	0	0	0	0	0	0	0	0
0	0	0	0	0	0	0	0	0
0	0	0	0	0	0	0	0	0
0	0	0	0	0	0	0	0	0
0	0	0	0	0	0	0	0	0
0	0	0	0	0	0	0	0	0
0	0	0	0	0	0	0	0	0
0	0	0	0	0	0	0	0	0
0	0	0	0	0	0	0	0	0
0.952	1.877	0	0.758	1.882	0.375	0.953	0.376	0.293	0.677	0.877	0.748	0.559	0.865	0.577	0.3	0.491	12.56
0.959	1.899	0	0.768	1.904	0.378	0.963	0.38	0.295	0.683	0.885	0.755	0.567	0.872	0.582	0.302	0.492	12.684
0.961	1.92	0	0.777	1.925	0.38	0.971	0.383	0.296	0.688	0.894	0.761	0.573	0.878	0.584	0.303	0.493	12.787
0.949	1.916	0	0.776	1.92	0.38	0.968	0.383	0.297	0.684	0.896	0.76	0.572	0.88	0.58	0.301	0.492	12.754
0.951	1.91	0	0.773	1.915	0.379	0.966	0.382	0.296	0.683	0.893	0.758	0.57	0.878	0.58	0.301	0.492	12.727
0.977	1.953	0	0.792	1.959	0.385	0.987	0.388	0.298	0.699	0.902	0.772	0.584	0.885	0.594	0.307	0.495	12.977
0.958	1.936	0	0.785	1.941	0.382	0.977	0.386	0.298	0.69	0.902	0.765	0.579	0.884	0.585	0.303	0.493	12.864
0.814	2.021	0	0.82	2.026	0.397	1.016	0.403	0.31	0.711	0.946	0.806	0.605	0.925	0.596	0.301	0.491	13.188
0.975	2.028	0	0.823	2.032	0.397	1.018	0.404	0.311	0.71	0.949	0.808	0.607	0.928	0.592	0.301	0.491	13.374
0.975	1.971	0	0.801	1.977	0.387	0.993	0.391	0.299	0.701	0.911	0.776	0.591	0.891	0.595	0.307	0.495	13.061
1.025	2.068	0	0.842	2.076	0.401	1.041	0.405	0.304	0.735	0.934	0.811	0.621	0.911	0.624	0.319	0.503	13.62
0	0	0	0	0	0	0	0	0
0	0	0	0	0	0	0	0	0
0	0	0	0	0	0	0	0	0
0	0	0	0	0	0	0	0	0
0	0	0	0	0	0	0	0	0
0	0	0	0	0	0	0	0	0
0	0	0	0	0	0	0	0	0
0	0	0	0	0	0	0	0	0
0	0	0	0	0	0	0	0	0
0	0	0	0	0	0	0	0	0
0	0	0	0	0	0	0	0	0
0	0	0	0	0	0	0	0	0
0	0	0	0	0	0	0	0	0
0	0	0	0	0	0	0	0	0
0	0	0	0	0	0	0	0	0
0	0	0	0	0	0	0	0	0
0	0	0	0	0	0	0	0	0
0	0	0	0	0	0	0	0	0
0	0	0	0	0	0	0	0	0
0	0	0	0	0	0	0	0	0
0	0	0	0	0	0	0	0	0
0	0	0	0	0	0	0	0	0
0	0	0	0	0	0	0	0	0
0	0	0	0	0	0	0	0	0
0	0	0	0	0	0	0	0	0
0	0	0	0	0	0	0	0	0
0	0	0	0	0	0	0	0	0
0	0	0	0	0	0	0	0	0
0	0	0	0	0	0	0	0	0
0	0	0	0	0	0	0	0	0
0	0	0	0	0	0	0	0	0
0	0	0	0	0	0	0	0	0
0	0	0	0	0	0	0	0	0
0	0	0	0	0	0	0	0	0
0	0	0	0	0	0	0	0	0
0	0	0	0	0	0	0	0	0
0	0	0	0	0	0	0	0	0
0	0	0	0	0	0	0	0	0
0	0	0	0	0	0	0	0	0
0	0	0	0	0	0	0	0	0
0	0	0	0	0	0	0	0	0
0	0	0	0	0	0	0	0	0
0	0	0	0	0	0	0	0	0
0	0	0	0	0	0	0	0	0
0	0	0	0	0	0	0	0	0
0	0	0	0	0	0	0	0	0
0	0	0	0	0	0	0	0	0
0	0	0	0	0	0	0	0	0
0	0	0	0	0	0	0	0	0
0	0	0	0	0	0	0	0	0
0	0	0	0	0	0	0	0	0
0	0	0	0	0	0	0	0	0
0	0	0	0	0	0	0	0	0
0	0	0	0	0	0	0	0	0
0	0	0	0	0	0	0	0	0
0	0	0	0	0	0	0	0	0
0	0	0	0	0	0	0	0	0
0	0	0	0	0	0	0	0	0
0	0	0	0	0	0	0	0	0
0	0	0	0	0	0	0	0	0
0	0	0	0	0	0	0	0	0
0.941	1.832	0	0.738	1.836	0.369	0.933	0.369	0.291	0.665	0.861	0.735	0.544	0.854	0.568	0.297	0.489	12.322
0.941	1.835	0	0.739	1.839	0.369	0.934	0.37	0.291	0.665	0.863	0.736	0.545	0.854	0.568	0.297	0.489	12.335
0.942	1.843	0	0.743	1.847	0.37	0.938	0.371	0.292	0.667	0.866	0.738	0.548	0.857	0.569	0.297	0.489	12.377
0.94	1.844	0	0.743	1.848	0.37	0.938	0.371	0.292	0.667	0.867	0.738	0.548	0.858	0.569	0.297	0.489	12.379
0.939	1.842	0	0.742	1.846	0.37	0.937	0.371	0.292	0.666	0.866	0.738	0.547	0.857	0.569	0.297	0.489	12.368
0.941	1.844	0	0.743	1.848	0.37	0.938	0.371	0.292	0.667	0.867	0.738	0.548	0.857	0.569	0.297	0.489	12.379
0.942	1.853	0	0.747	1.857	0.371	0.942	0.373	0.292	0.669	0.87	0.741	0.551	0.86	0.571	0.297	0.489	12.425
0.942	1.864	0	0.752	1.868	0.373	0.946	0.374	0.293	0.672	0.875	0.744	0.555	0.864	0.572	0.298	0.49	12.482
0.945	1.87	0	0.755	1.875	0.374	0.949	0.375	0.293	0.674	0.876	0.746	0.557	0.865	0.574	0.298	0.49	12.516
0.943	1.858	0	0.749	1.862	0.372	0.944	0.373	0.293	0.671	0.872	0.742	0.553	0.861	0.571	0.298	0.49	12.452
0.944	1.858	0	0.75	1.863	0.372	0.944	0.373	0.293	0.671	0.872	0.742	0.553	0.861	0.572	0.298	0.49	12.456
0	0	0	0	0	0	0	0	0
0	0	0	0	0	0	0	0	0
0	0	0	0	0	0	0	0	0
0	0	0	0	0	0	0	0	0
0	0	0	0	0	0	0	0	0
0	0	0	0	0	0	0	0	0
0	0	0	0	0	0	0	0	0
0	0	0	0	0	0	0	0	0
0	0	0	0	0	0	0	0	0
0	0	0	0	0	0	0	0	0
0	0	0	0	0	0	0	0	0
0	0	0	0	0	0	0	0	0
0	0	0	0	0	0	0	0	0
0.94	1.832	0	0.738	1.836	0.369	0.933	0.369	0.291	0.665	0.861	0.735	0.544	0.854	0.568	0.296	0.489	12.32
0.94	1.836	0	0.74	1.84	0.369	0.935	0.37	0.291	0.665	0.863	0.736	0.545	0.855	0.568	0.297	0.489	12.339
0.94	1.843	0	0.743	1.847	0.37	0.938	0.371	0.292	0.667	0.866	0.738	0.548	0.857	0.569	0.297	0.489	12.375
0.939	1.846	0	0.744	1.85	0.371	0.939	0.372	0.292	0.667	0.868	0.739	0.549	0.858	0.569	0.297	0.489	12.389
0.937	1.844	0	0.743	1.848	0.37	0.938	0.371	0.292	0.667	0.867	0.739	0.548	0.858	0.569	0.297	0.489	12.377
0.94	1.845	0	0.744	1.85	0.37	0.938	0.372	0.292	0.667	0.867	0.739	0.549	0.858	0.569	0.297	0.489	12.386
0.939	1.851	0	0.747	1.856	0.371	0.941	0.373	0.292	0.669	0.87	0.741	0.551	0.86	0.57	0.297	0.489	12.417
0.941	1.862	0	0.751	1.867	0.373	0.945	0.374	0.293	0.671	0.874	0.744	0.554	0.863	0.572	0.298	0.489	12.471
0.94	1.863	0	0.752	1.868	0.373	0.946	0.374	0.293	0.671	0.875	0.744	0.555	0.864	0.571	0.298	0.489	12.476
0.941	1.855	0	0.748	1.859	0.372	0.943	0.373	0.293	0.67	0.871	0.741	0.552	0.861	0.571	0.297	0.489	12.436
0.942	1.853	0	0.747	1.858	0.371	0.942	0.373	0.292	0.669	0.87	0.741	0.551	0.86	0.571	0.297	0.489	12.426
0	0	0	0	0	0	0	0	0
0	0	0	0	0	0	0	0	0
0	0	0	0	0	0	0	0	0
0	0	0	0	0	0	0	0	0
0	0	0	0	0	0	0	0	0
0	0	0	0	0	0	0	0	0
0	0	0	0	0	0	0	0	0
0	0	0	0	0	0	0	0	0
0	0	0	0	0	0	0	0	0
0	0	0	0	0	0	0	0	0
0	0	0	0	0	0	0	0	0
0	0	0	0	0	0	0	0	0
0	0	0	0	0	0	0	0	0
0.945	1.84	0	0.741	1.845	0.371	0.937	0.371	0.292	0.668	0.866	0.738	0.547	0.858	0.57	0.298	0.492	12.379
0.94	1.832	0	0.738	1.837	0.369	0.933	0.369	0.291	0.665	0.862	0.735	0.544	0.854	0.568	0.296	0.489	12.322
0.94	1.842	0	0.742	1.846	0.37	0.937	0.371	0.292	0.667	0.866	0.738	0.548	0.857	0.569	0.297	0.489	12.371
0.938	1.847	0	0.744	1.851	0.371	0.939	0.372	0.292	0.668	0.868	0.739	0.549	0.859	0.569	0.297	0.489	12.392
0.936	1.845	0	0.744	1.849	0.37	0.938	0.372	0.292	0.667	0.868	0.739	0.549	0.859	0.569	0.297	0.489	12.383
0.939	1.845	0	0.744	1.849	0.37	0.938	0.372	0.292	0.667	0.867	0.739	0.549	0.858	0.569	0.297	0.489	12.384
0.938	1.853	0	0.747	1.857	0.371	0.942	0.373	0.293	0.669	0.871	0.741	0.551	0.861	0.57	0.297	0.489	12.423
0.938	1.866	0	0.753	1.87	0.373	0.947	0.375	0.293	0.672	0.876	0.745	0.555	0.865	0.572	0.298	0.489	12.487
0.939	1.87	0	0.755	1.875	0.374	0.949	0.376	0.294	0.673	0.878	0.746	0.557	0.866	0.572	0.298	0.489	12.511
0.938	1.858	0	0.75	1.863	0.372	0.944	0.374	0.293	0.67	0.873	0.743	0.553	0.863	0.571	0.297	0.489	12.451
0.94	1.858	0	0.75	1.862	0.372	0.944	0.374	0.293	0.67	0.873	0.743	0.553	0.862	0.571	0.297	0.489	12.451
0	0	0	0	0	0	0	0	0
0	0	0	0	0	0	0	0	0
0	0	0	0	0	0	0	0	0
0	0	0	0	0	0	0	0	0
0	0	0	0	0	0	0	0	0
0	0	0	0	0	0	0	0	0
0	0	0	0	0	0	0	0	0
0	0	0	0	0	0	0	0	0
0	0	0	0	0	0	0	0	0
0	0	0	0	0	0	0	0	0
0	0	0	0	0	0	0	0	0
0	0	0	0	0	0	0	0	0
0	0	0	0	0	0	0	0	0
0.939	1.831	0	0.737	1.835	0.369	0.932	0.369	0.291	0.664	0.861	0.734	0.544	0.853	0.567	0.296	0.489	12.311
0.939	1.836	0	0.74	1.841	0.369	0.935	0.37	0.291	0.665	0.864	0.736	0.546	0.855	0.568	0.296	0.489	12.34
0.938	1.846	0	0.744	1.851	0.371	0.939	0.372	0.292	0.667	0.868	0.739	0.549	0.859	0.569	0.297	0.489	12.39
0.934	1.852	0	0.747	1.857	0.371	0.941	0.373	0.293	0.669	0.871	0.741	0.551	0.861	0.569	0.297	0.489	12.416
0.925	1.85	0	0.746	1.854	0.371	0.94	0.373	0.293	0.668	0.87	0.741	0.55	0.861	0.569	0.297	0.489	12.397
0.937	1.847	0	0.744	1.851	0.371	0.939	0.372	0.292	0.667	0.868	0.74	0.549	0.859	0.569	0.297	0.489	12.391
0.932	1.854	0	0.748	1.858	0.372	0.942	0.373	0.293	0.669	0.872	0.742	0.551	0.862	0.57	0.297	0.489	12.424
0.934	1.865	0	0.753	1.87	0.373	0.947	0.375	0.294	0.671	0.876	0.745	0.555	0.865	0.571	0.297	0.489	12.48
0.935	1.867	0	0.754	1.872	0.373	0.948	0.375	0.294	0.672	0.877	0.746	0.556	0.866	0.571	0.297	0.489	12.492
0.938	1.855	0	0.748	1.86	0.372	0.943	0.373	0.293	0.669	0.872	0.742	0.552	0.862	0.57	0.297	0.489	12.435
0.939	1.853	0	0.747	1.858	0.371	0.942	0.373	0.293	0.669	0.871	0.741	0.551	0.861	0.57	0.297	0.489	12.425
0	0	0	0	0	0	0	0	0
0	0	0	0	0	0	0	0	0
0	0	0	0	0	0	0	0	0
0	0	0	0	0	0	0	0	0
0	0	0	0	0	0	0	0	0
0	0	0	0	0	0	0	0	0
0	0	0	0	0	0	0	0	0
0	0	0	0	0	0	0	0	0
0	0	0	0	0	0	0	0	0
0	0	0	0	0	0	0	0	0
0	0	0	0	0	0	0	0	0
0	0	0	0	0	0	0	0	0
0	0	0	0	0	0	0	0	0
0.939	1.834	0	0.739	1.839	0.369	0.934	0.37	0.291	0.665	0.863	0.735	0.545	0.855	0.568	0.296	0.489	12.331
0.938	1.839	0	0.741	1.843	0.37	0.936	0.371	0.292	0.666	0.865	0.737	0.547	0.856	0.568	0.296	0.489	12.354
0.937	1.848	0	0.745	1.852	0.371	0.939	0.372	0.292	0.668	0.869	0.74	0.549	0.859	0.569	0.297	0.489	12.396
0.93	1.853	0	0.747	1.857	0.372	0.942	0.373	0.293	0.669	0.871	0.742	0.551	0.862	0.569	0.297	0.489	12.417
0.881	1.852	0	0.747	1.857	0.372	0.942	0.373	0.293	0.668	0.871	0.742	0.551	0.862	0.569	0.296	0.489	12.365
0.936	1.85	0	0.746	1.855	0.371	0.94	0.372	0.292	0.668	0.87	0.741	0.55	0.86	0.569	0.297	0.489	12.406
0.932	1.858	0	0.749	1.862	0.372	0.944	0.374	0.293	0.67	0.873	0.743	0.553	0.863	0.57	0.297	0.489	12.442
0.932	1.869	0	0.754	1.873	0.373	0.948	0.375	0.294	0.672	0.878	0.746	0.556	0.866	0.571	0.297	0.489	12.493
0.933	1.874	0	0.757	1.878	0.374	0.95	0.376	0.294	0.673	0.88	0.748	0.558	0.868	0.572	0.298	0.489	12.522
0.936	1.862	0	0.751	1.866	0.373	0.945	0.374	0.293	0.671	0.875	0.744	0.554	0.864	0.571	0.297	0.489	12.465
0.938	1.861	0	0.751	1.866	0.372	0.945	0.374	0.293	0.671	0.874	0.744	0.554	0.863	0.571	0.297	0.489	12.463
0	0	0	0	0	0	0	0	0
0	0	0	0	0	0	0	0	0
0	0	0	0	0	0	0	0	0
0	0	0	0	0	0	0	0	0
0	0	0	0	0	0	0	0	0
0	0	0	0	0	0	0	0	0
0	0	0	0	0	0	0	0	0
0	0	0	0	0	0	0	0	0
0	0	0	0	0	0	0	0	0
0	0	0	0	0	0	0	0	0
0	0	0	0	0	0	0	0	0
0	0	0	0	0	0	0	0	0
0	0	0	0	0	0	0	0	0
0	0	0	0	0	0	0	0	0
0	0	0	0	0	0	0	0	0
0	0	0	0	0	0	0	0	0
0	0	0	0	0	0	0	0	0
0	0	0	0	0	0	0	0	0
0	0	0	0	0	0	0	0	0
0	0	0	0	0	0	0	0	0
0	0	0	0	0	0	0	0	0
0	0	0	0	0	0	0	0	0
0	0	0	0	0	0	0	0	0
0	0	0	0	0	0	0	0	0
0	0	0	0	0	0	0	0	0
0	0	0	0	0	0	0	0	0
0	0	0	0	0	0	0	0	0
0	0	0	0	0	0	0	0	0
0	0	0	0	0	0	0	0	0
0	0	0	0	0	0	0	0	0
0	0	0	0	0	0	0	0	0
0	0	0	0	0	0	0	0	0
0	0	0	0	0	0	0	0	0
0	0	0	0	0	0	0	0	0
0	0	0	0	0	0	0	0	0
0	0	0	0	0	0	0	0	0
0	0	0	0	0	0	0	0	0
0	0	0	0	0	0	0	0	0
0	0	0	0	0	0	0	0	0
0	0	0	0	0	0	0	0	0
0	0	0	0	0	0	0	0	0
0	0	0	0	0	0	0	0	0
0	0	0	0	0	0	0	0	0
0	0	0	0	0	0	0	0	0
0	0	0	0	0	0	0	0	0
0	0	0	0	0	0	0	0	0
0	0	0	0	0	0	0	0	0
0	0	0	0	0	0	0	0	0
0	0	0	0	0	0	0	0	0
0	0	0	0	0	0	0	0	0
0	0	0	0	0	0	0	0	0
0	0	0	0	0	0	0	0	0
0	0	0	0	0	0	0	0	0
0	0	0	0	0	0	0	0	0
0	0	0	0	0	0	0	0	0
0	0	0	0	0	0	0	0	0
0	0	0	0	0	0	0	0	0
0	0	0	0	0	0	0	0	0
0	0	0	0	0	0	0	0	0
0	0	0	0	0	0	0	0	0
0	0	0	0	0	0	0	0	0
1.001	1.951	0	0.785	1.955	0.393	0.994	0.393	0.31	0.708	0.918	0.783	0.579	0.91	0.605	0.316	0.521	13.122
0.956	1.862	0	0.75	1.867	0.375	0.949	0.376	0.296	0.676	0.876	0.747	0.553	0.868	0.577	0.301	0.497	12.526
0.94	1.834	0	0.739	1.839	0.369	0.934	0.37	0.291	0.665	0.862	0.735	0.545	0.854	0.568	0.297	0.489	12.331
0.94	1.838	0	0.74	1.842	0.37	0.936	0.37	0.291	0.666	0.864	0.736	0.546	0.856	0.568	0.297	0.489	12.349
0.939	1.835	0	0.739	1.84	0.369	0.934	0.37	0.291	0.665	0.863	0.736	0.545	0.855	0.568	0.296	0.489	12.334
0.94	1.836	0	0.74	1.84	0.369	0.935	0.37	0.291	0.665	0.863	0.736	0.545	0.855	0.568	0.297	0.489	12.339
0.94	1.842	0	0.743	1.847	0.37	0.937	0.371	0.292	0.667	0.866	0.738	0.548	0.857	0.569	0.297	0.489	12.373
0.941	1.855	0	0.748	1.859	0.372	0.942	0.373	0.293	0.67	0.871	0.741	0.552	0.861	0.571	0.297	0.489	12.435
0.941	1.86	0	0.751	1.865	0.372	0.945	0.374	0.293	0.671	0.873	0.743	0.554	0.863	0.571	0.298	0.489	12.463
0.94	1.851	0	0.747	1.856	0.371	0.941	0.372	0.292	0.669	0.87	0.74	0.551	0.86	0.57	0.297	0.489	12.416
0.941	1.851	0	0.747	1.856	0.371	0.941	0.373	0.292	0.669	0.87	0.74	0.551	0.86	0.57	0.297	0.489	12.418
0	0	0	0	0	0	0	0	0
0	0	0	0	0	0	0	0	0
0	0	0	0	0	0	0	0	0
0	0	0	0	0	0	0	0	0
0	0	0	0	0	0	0	0	0
0	0	0	0	0	0	0	0	0
0	0	0	0	0	0	0	0	0
0	0	0	0	0	0	0	0	0
0	0	0	0	0	0	0	0	0
0	0	0	0	0	0	0	0	0
0	0	0	0	0	0	0	0	0
0	0	0	0	0	0	0	0	0
0	0	0	0	0	0	0	0	0
0.94	1.832	0	0.738	1.836	0.369	0.933	0.369	0.291	0.664	0.862	0.735	0.544	0.854	0.567	0.296	0.489	12.319
0.939	1.837	0	0.74	1.842	0.369	0.935	0.37	0.291	0.666	0.864	0.736	0.546	0.856	0.568	0.296	0.489	12.344
0.939	1.849	0	0.745	1.853	0.371	0.94	0.372	0.292	0.668	0.869	0.74	0.55	0.859	0.57	0.297	0.489	12.403
0.937	1.854	0	0.748	1.858	0.372	0.942	0.373	0.293	0.669	0.871	0.742	0.552	0.861	0.57	0.297	0.489	12.428
0.933	1.852	0	0.747	1.856	0.371	0.941	0.373	0.293	0.669	0.871	0.741	0.551	0.861	0.569	0.297	0.489	12.414
0.938	1.851	0	0.746	1.856	0.371	0.941	0.373	0.292	0.669	0.87	0.741	0.551	0.86	0.57	0.297	0.489	12.415
0.938	1.861	0	0.751	1.865	0.372	0.945	0.374	0.293	0.671	0.874	0.744	0.554	0.863	0.571	0.297	0.489	12.462
0.94	1.877	0	0.758	1.881	0.374	0.951	0.377	0.294	0.674	0.88	0.748	0.559	0.868	0.573	0.298	0.49	12.542
0.944	1.887	0	0.762	1.891	0.376	0.956	0.378	0.295	0.677	0.884	0.751	0.562	0.871	0.576	0.299	0.491	12.6
0.938	1.869	0	0.754	1.873	0.373	0.948	0.375	0.294	0.672	0.877	0.746	0.556	0.866	0.572	0.298	0.489	12.5
0.94	1.869	0	0.755	1.874	0.373	0.948	0.375	0.294	0.673	0.877	0.746	0.557	0.866	0.572	0.298	0.489	12.506
0	0	0	0	0	0	0	0	0
0	0	0	0	0	0	0	0	0
0	0	0	0	0	0	0	0	0
0	0	0	0	0	0	0	0	0
0	0	0	0	0	0	0	0	0
0	0	0	0	0	0	0	0	0
0	0	0	0	0	0	0	0	0
0	0	0	0	0	0	0	0	0
0	0	0	0	0	0	0	0	0
0	0	0	0	0	0	0	0	0
0	0	0	0	0	0	0	0	0
0	0	0	0	0	0	0	0	0
0	0	0	0	0	0	0	0	0
0.939	1.839	0	0.741	1.843	0.37	0.936	0.371	0.291	0.666	0.865	0.737	0.547	0.856	0.568	0.296	0.489	12.354
0.937	1.847	0	0.744	1.851	0.371	0.939	0.372	0.292	0.667	0.868	0.739	0.549	0.859	0.569	0.297	0.489	12.39
0.938	1.861	0	0.751	1.866	0.372	0.945	0.374	0.293	0.671	0.874	0.744	0.554	0.863	0.571	0.297	0.489	12.463
0.934	1.869	0	0.754	1.873	0.373	0.948	0.375	0.294	0.672	0.878	0.746	0.556	0.866	0.572	0.297	0.489	12.496
0.923	1.867	0	0.753	1.871	0.373	0.947	0.375	0.294	0.672	0.877	0.746	0.556	0.866	0.571	0.297	0.489	12.477
0.937	1.864	0	0.752	1.869	0.373	0.946	0.375	0.293	0.671	0.876	0.745	0.555	0.865	0.571	0.297	0.489	12.478
0.939	1.876	0	0.758	1.88	0.374	0.951	0.376	0.294	0.674	0.88	0.748	0.559	0.868	0.573	0.298	0.489	12.537
0.951	1.908	0	0.772	1.913	0.379	0.965	0.381	0.296	0.683	0.892	0.757	0.57	0.877	0.58	0.301	0.492	12.717
0.949	1.916	0	0.776	1.921	0.38	0.968	0.383	0.297	0.684	0.896	0.76	0.572	0.88	0.58	0.301	0.492	12.755
0.944	1.892	0	0.765	1.897	0.377	0.958	0.379	0.295	0.678	0.887	0.753	0.564	0.873	0.576	0.299	0.491	12.628
0.946	1.895	0	0.766	1.9	0.377	0.96	0.38	0.296	0.679	0.887	0.754	0.565	0.874	0.577	0.3	0.491	12.647
0	0	0	0	0	0	0	0	0
0	0	0	0	0	0	0	0	0
0	0	0	0	0	0	0	0	0
0	0	0	0	0	0	0	0	0
0	0	0	0	0	0	0	0	0
0	0	0	0	0	0	0	0	0
0	0	0	0	0	0	0	0	0
0	0	0	0	0	0	0	0	0
0	0	0	0	0	0	0	0	0
0	0	0	0	0	0	0	0	0
0	0	0	0	0	0	0	0	0
0	0	0	0	0	0	0	0	0
0	0	0	0	0	0	0	0	0
0.938	1.843	0	0.743	1.847	0.37	0.937	0.371	0.292	0.667	0.867	0.738	0.548	0.858	0.569	0.297	0.489	12.374
0.935	1.851	0	0.746	1.855	0.371	0.941	0.373	0.293	0.668	0.87	0.741	0.55	0.861	0.569	0.297	0.489	12.41
0.936	1.866	0	0.753	1.871	0.373	0.947	0.375	0.294	0.672	0.876	0.745	0.556	0.865	0.571	0.297	0.489	12.486
0.925	1.875	0	0.757	1.879	0.374	0.951	0.377	0.294	0.673	0.881	0.749	0.558	0.869	0.572	0.297	0.489	12.52
0.717	1.874	0	0.756	1.878	0.374	0.95	0.377	0.295	0.673	0.88	0.75	0.558	0.869	0.571	0.297	0.489	12.308
0.932	1.871	0	0.755	1.875	0.374	0.949	0.376	0.294	0.673	0.878	0.747	0.557	0.867	0.572	0.297	0.489	12.506
0.934	1.887	0	0.762	1.891	0.376	0.956	0.378	0.295	0.677	0.885	0.752	0.562	0.872	0.574	0.299	0.49	12.59
0.944	1.911	0	0.774	1.916	0.379	0.966	0.382	0.297	0.683	0.895	0.759	0.571	0.879	0.579	0.3	0.491	12.726
0.947	1.921	0	0.778	1.926	0.38	0.97	0.384	0.297	0.685	0.898	0.761	0.574	0.882	0.581	0.301	0.492	12.777
0.939	1.896	0	0.766	1.9	0.377	0.959	0.38	0.296	0.679	0.889	0.754	0.565	0.875	0.576	0.299	0.491	12.641
0.943	1.895	0	0.766	1.899	0.377	0.959	0.38	0.296	0.679	0.888	0.754	0.565	0.874	0.576	0.299	0.491	12.641
0	0	0	0	0	0	0	0	0
0	0	0	0	0	0	0	0	0
0	0	0	0	0	0	0	0	0
0	0	0	0	0	0	0	0	0
0	0	0	0	0	0	0	0	0
0	0	0	0	0	0	0	0	0
0	0	0	0	0	0	0	0	0
0	0	0	0	0	0	0	0	0
0	0	0	0	0	0	0	0	0
0	0	0	0	0	0	0	0	0
0	0	0	0	0	0	0	0	0
0	0	0	0	0	0	0	0	0
0	0	0	0	0	0	0	0	0
0.938	1.84	0	0.742	1.845	0.37	0.936	0.371	0.292	0.666	0.866	0.737	0.547	0.857	0.568	0.297	0.489	12.361
0.937	1.846	0	0.744	1.85	0.371	0.939	0.372	0.292	0.667	0.868	0.739	0.549	0.859	0.569	0.297	0.489	12.388
0.934	1.855	0	0.748	1.86	0.372	0.943	0.373	0.293	0.669	0.872	0.742	0.552	0.862	0.57	0.297	0.489	12.431
0.9	1.861	0	0.751	1.866	0.373	0.945	0.374	0.294	0.67	0.875	0.745	0.554	0.865	0.57	0.297	0.489	12.429
0.877	1.87	0	0.754	1.874	0.375	0.95	0.376	0.295	0.674	0.879	0.75	0.556	0.87	0.573	0.296	0.489	12.458
0.935	1.852	0	0.747	1.857	0.371	0.941	0.373	0.293	0.669	0.871	0.741	0.551	0.861	0.57	0.297	0.489	12.418
0.923	1.861	0	0.751	1.866	0.373	0.945	0.374	0.293	0.67	0.875	0.745	0.554	0.864	0.57	0.297	0.489	12.45
0.921	1.873	0	0.756	1.878	0.374	0.95	0.376	0.294	0.673	0.88	0.748	0.558	0.868	0.572	0.297	0.489	12.507
0.927	1.876	0	0.758	1.881	0.374	0.951	0.377	0.295	0.674	0.881	0.749	0.559	0.869	0.572	0.298	0.489	12.53
0.936	1.863	0	0.752	1.867	0.373	0.946	0.375	0.293	0.671	0.875	0.744	0.555	0.864	0.571	0.297	0.489	12.471
0.938	1.861	0	0.751	1.866	0.372	0.945	0.374	0.293	0.671	0.874	0.744	0.554	0.863	0.571	0.297	0.489	12.463
0	0	0	0	0	0	0	0	0
0	0	0	0	0	0	0	0	0
0	0	0	0	0	0	0	0	0
0	0	0	0	0	0	0	0	0
0	0	0	0	0	0	0	0	0
0	0	0	0	0	0	0	0	0
0	0	0	0	0	0	0	0	0
0	0	0	0	0	0	0	0	0
0	0	0	0	0	0	0	0	0
0	0	0	0	0	0	0	0	0
0	0	0	0	0	0	0	0	0
0	0	0	0	0	0	0	0	0
0	0	0	0	0	0	0	0	0
0	0	0	0	0	0	0	0	0
0	0	0	0	0	0	0	0	0
0	0	0	0	0	0	0	0	0
0	0	0	0	0	0	0	0	0
0	0	0	0	0	0	0	0	0
0	0	0	0	0	0	0	0	0
0	0	0	0	0	0	0	0	0
0	0	0	0	0	0	0	0	0
0	0	0	0	0	0	0	0	0
0	0	0	0	0	0	0	0	0
0	0	0	0	0	0	0	0	0
0	0	0	0	0	0	0	0	0
0	0	0	0	0	0	0	0	0
0	0	0	0	0	0	0	0	0
0	0	0	0	0	0	0	0	0
0	0	0	0	0	0	0	0	0
0	0	0	0	0	0	0	0	0
0	0	0	0	0	0	0	0	0
0	0	0	0	0	0	0	0	0
0	0	0	0	0	0	0	0	0
0	0	0	0	0	0	0	0	0
0	0	0	0	0	0	0	0	0
0	0	0	0	0	0	0	0	0
0	0	0	0	0	0	0	0	0
0	0	0	0	0	0	0	0	0
0	0	0	0	0	0	0	0	0
0	0	0	0	0	0	0	0	0
0	0	0	0	0	0	0	0	0
0	0	0	0	0	0	0	0	0
0	0	0	0	0	0	0	0	0
0	0	0	0	0	0	0	0	0
0	0	0	0	0	0	0	0	0
0	0	0	0	0	0	0	0	0
0	0	0	0	0	0	0	0	0
0	0	0	0	0	0	0	0	0
0	0	0	0	0	0	0	0	0
0	0	0	0	0	0	0	0	0
0	0	0	0	0	0	0	0	0
0	0	0	0	0	0	0	0	0
0	0	0	0	0	0	0	0	0
0	0	0	0	0	0	0	0	0
0	0	0	0	0	0	0	0	0
0	0	0	0	0	0	0	0	0
0	0	0	0	0	0	0	0	0
0	0	0	0	0	0	0	0	0
0	0	0	0	0	0	0	0	0
0	0	0	0	0	0	0	0	0
0	0	0	0	0	0	0	0	0
0.96	1.869	0	0.753	1.874	0.376	0.952	0.377	0.297	0.678	0.879	0.75	0.555	0.872	0.579	0.303	0.499	12.573
0.939	1.83	0	0.737	1.835	0.369	0.932	0.369	0.291	0.664	0.861	0.734	0.544	0.853	0.567	0.296	0.489	12.31
0.94	1.837	0	0.74	1.841	0.369	0.935	0.37	0.291	0.666	0.864	0.736	0.546	0.855	0.568	0.297	0.489	12.344
0.94	1.84	0	0.742	1.845	0.37	0.936	0.371	0.292	0.666	0.865	0.737	0.547	0.857	0.569	0.297	0.489	12.363
0.939	1.838	0	0.741	1.843	0.37	0.936	0.37	0.291	0.666	0.864	0.737	0.546	0.856	0.568	0.297	0.489	12.351
0.94	1.837	0	0.74	1.842	0.369	0.935	0.37	0.291	0.666	0.864	0.736	0.546	0.856	0.568	0.297	0.489	12.346
0.941	1.843	0	0.743	1.848	0.37	0.938	0.371	0.292	0.667	0.866	0.738	0.548	0.857	0.569	0.297	0.489	12.377
0.943	1.854	0	0.748	1.859	0.372	0.942	0.373	0.292	0.67	0.87	0.741	0.552	0.86	0.571	0.298	0.489	12.434
0.943	1.86	0	0.751	1.865	0.372	0.945	0.374	0.293	0.671	0.873	0.743	0.554	0.862	0.572	0.298	0.49	12.466
0.941	1.853	0	0.747	1.857	0.371	0.942	0.373	0.292	0.669	0.87	0.741	0.551	0.86	0.57	0.297	0.489	12.423
0.941	1.857	0	0.749	1.862	0.372	0.944	0.374	0.293	0.67	0.872	0.742	0.553	0.862	0.571	0.297	0.489	12.448
0	0	0	0	0	0	0	0	0
0	0	0	0	0	0	0	0	0
0	0	0	0	0	0	0	0	0
0	0	0	0	0	0	0	0	0
0	0	0	0	0	0	0	0	0
0	0	0	0	0	0	0	0	0
0	0	0	0	0	0	0	0	0
0	0	0	0	0	0	0	0	0
0	0	0	0	0	0	0	0	0
0	0	0	0	0	0	0	0	0
0	0	0	0	0	0	0	0	0
0	0	0	0	0	0	0	0	0
0	0	0	0	0	0	0	0	0
0.936	1.848	0	0.745	1.852	0.371	0.94	0.372	0.292	0.668	0.869	0.74	0.549	0.86	0.569	0.297	0.489	12.397
0.934	1.856	0	0.748	1.86	0.372	0.943	0.373	0.293	0.669	0.872	0.742	0.552	0.862	0.57	0.297	0.489	12.432
0.938	1.868	0	0.754	1.873	0.373	0.948	0.375	0.294	0.672	0.877	0.746	0.556	0.866	0.572	0.298	0.489	12.499
0.936	1.875	0	0.757	1.879	0.374	0.951	0.376	0.294	0.674	0.88	0.748	0.558	0.868	0.572	0.298	0.489	12.529
0.93	1.871	0	0.755	1.876	0.374	0.949	0.376	0.294	0.673	0.879	0.747	0.557	0.867	0.572	0.297	0.489	12.506
0.937	1.869	0	0.754	1.873	0.373	0.948	0.375	0.294	0.672	0.877	0.746	0.557	0.866	0.572	0.298	0.489	12.5
0.944	1.884	0	0.761	1.889	0.375	0.955	0.378	0.295	0.677	0.883	0.75	0.562	0.87	0.575	0.299	0.491	12.588
0.957	1.917	0	0.776	1.922	0.38	0.969	0.383	0.297	0.686	0.894	0.76	0.573	0.878	0.583	0.302	0.492	12.769
0.959	1.93	0	0.782	1.936	0.381	0.975	0.385	0.297	0.689	0.899	0.763	0.577	0.882	0.585	0.303	0.493	12.836
0.948	1.903	0	0.77	1.908	0.378	0.963	0.381	0.296	0.681	0.89	0.756	0.568	0.876	0.579	0.3	0.491	12.688
0.951	1.912	0	0.774	1.917	0.379	0.967	0.382	0.297	0.684	0.893	0.758	0.571	0.878	0.58	0.301	0.492	12.736
0	0	0	0	0	0	0	0	0
0	0	0	0	0	0	0	0	0
0	0	0	0	0	0	0	0	0
0	0	0	0	0	0	0	0	0
0	0	0	0	0	0	0	0	0
0	0	0	0	0	0	0	0	0
0	0	0	0	0	0	0	0	0
0	0	0	0	0	0	0	0	0
0	0	0	0	0	0	0	0	0
0	0	0	0	0	0	0	0	0
0	0	0	0	0	0	0	0	0
0	0	0	0	0	0	0	0	0
0	0	0	0	0	0	0	0	0
0.93	1.867	0	0.753	1.871	0.373	0.947	0.375	0.294	0.672	0.877	0.746	0.556	0.866	0.571	0.297	0.489	12.484
0.93	1.878	0	0.758	1.882	0.375	0.952	0.377	0.295	0.674	0.881	0.749	0.559	0.869	0.572	0.298	0.489	12.538
0.945	1.904	0	0.77	1.909	0.378	0.963	0.381	0.296	0.681	0.891	0.756	0.568	0.877	0.578	0.3	0.491	12.688
0.944	1.915	0	0.775	1.92	0.379	0.968	0.383	0.297	0.684	0.896	0.76	0.572	0.88	0.579	0.3	0.491	12.743
0.934	1.909	0	0.772	1.913	0.379	0.965	0.382	0.297	0.682	0.894	0.759	0.57	0.879	0.577	0.3	0.491	12.703
0.946	1.908	0	0.772	1.913	0.379	0.965	0.382	0.297	0.682	0.893	0.758	0.57	0.878	0.579	0.3	0.491	12.713
0.958	1.937	0	0.785	1.942	0.382	0.977	0.386	0.298	0.69	0.902	0.765	0.579	0.884	0.585	0.303	0.493	12.866
0.946	1.967	0	0.798	1.971	0.386	0.989	0.391	0.301	0.695	0.917	0.775	0.589	0.896	0.586	0.303	0.493	13.003
0.931	1.985	0	0.806	1.989	0.388	0.996	0.394	0.303	0.698	0.926	0.782	0.595	0.904	0.587	0.303	0.493	13.08
0.977	1.986	0	0.807	1.992	0.388	0.999	0.393	0.3	0.705	0.917	0.78	0.596	0.895	0.597	0.308	0.496	13.136
0.986	2.005	0	0.816	2.011	0.391	1.008	0.396	0.301	0.711	0.922	0.786	0.602	0.899	0.602	0.31	0.497	13.243
0	0	0	0	0	0	0	0	0
0	0	0	0	0	0	0	0	0
0	0	0	0	0	0	0	0	0
0	0	0	0	0	0	0	0	0
0	0	0	0	0	0	0	0	0
0	0	0	0	0	0	0	0	0
0	0	0	0	0	0	0	0	0
0	0	0	0	0	0	0	0	0
0	0	0	0	0	0	0	0	0
0	0	0	0	0	0	0	0	0
0	0	0	0	0	0	0	0	0
0	0	0	0	0	0	0	0	0
0	0	0	0	0	0	0	0	0
0.94	1.901	0	0.769	1.906	0.378	0.962	0.381	0.296	0.68	0.891	0.756	0.567	0.876	0.577	0.3	0.491	12.671
0.945	1.917	0	0.776	1.922	0.38	0.968	0.383	0.297	0.684	0.897	0.76	0.573	0.881	0.58	0.301	0.492	12.756
0.968	1.964	0	0.798	1.97	0.386	0.989	0.39	0.299	0.698	0.911	0.773	0.589	0.891	0.591	0.305	0.494	13.016
0.953	1.949	0	0.791	1.954	0.384	0.982	0.388	0.299	0.692	0.909	0.769	0.584	0.889	0.586	0.303	0.493	12.925
0.929	1.932	0	0.782	1.936	0.382	0.974	0.386	0.299	0.687	0.904	0.766	0.577	0.887	0.58	0.3	0.491	12.812
0.944	1.928	0	0.781	1.932	0.381	0.973	0.385	0.298	0.686	0.901	0.764	0.576	0.884	0.581	0.301	0.492	12.807
0.953	1.955	0	0.793	1.96	0.384	0.984	0.389	0.299	0.693	0.911	0.771	0.586	0.891	0.586	0.303	0.493	12.951
0.818	2.017	0	0.82	2.021	0.393	1.009	0.4	0.306	0.704	0.941	0.796	0.605	0.917	0.589	0.303	0.492	13.131
1.015	2.108	0	0.858	2.112	0.408	1.051	0.418	0.318	0.726	0.985	0.837	0.634	0.957	0.598	0.303	0.493	13.821
0.986	2.041	0	0.832	2.047	0.395	1.022	0.402	0.304	0.718	0.938	0.796	0.615	0.912	0.606	0.311	0.498	13.423
1.053	2.181	0	0.893	2.189	0.415	1.089	0.421	0.31	0.765	0.972	0.843	0.66	0.94	0.645	0.328	0.508	14.212
0	0	0	0	0	0	0	0	0
0	0	0	0	0	0	0	0	0
0	0	0	0	0	0	0	0	0
0	0	0	0	0	0	0	0	0
0	0	0	0	0	0	0	0	0
0	0	0	0	0	0	0	0	0
0	0	0	0	0	0	0	0	0
0	0	0	0	0	0	0	0	0
0	0	0	0	0	0	0	0	0
0	0	0	0	0	0	0	0	0
0	0	0	0	0	0	0	0	0
0	0	0	0	0	0	0	0	0
0	0	0	0	0	0	0	0	0
0.975	1.98	0	0.804	1.985	0.388	0.996	0.392	0.3	0.703	0.915	0.778	0.594	0.894	0.596	0.307	0.495	13.102
0.987	2.015	0	0.82	2.021	0.392	1.012	0.397	0.302	0.713	0.926	0.789	0.605	0.902	0.604	0.31	0.497	13.292
0.95	2.014	0	0.82	2.019	0.392	1.008	0.399	0.304	0.706	0.936	0.789	0.605	0.91	0.593	0.305	0.494	13.244
0.952	2.107	0	0.858	2.111	0.409	1.052	0.418	0.319	0.73	0.984	0.838	0.633	0.957	0.606	0.303	0.493	13.77
0.906	1.999	0	0.813	2.004	0.39	1.002	0.397	0.304	0.701	0.933	0.788	0.6	0.91	0.588	0.303	0.493	13.131
0.987	2.034	0	0.829	2.04	0.395	1.02	0.4	0.303	0.717	0.935	0.794	0.612	0.909	0.606	0.311	0.498	13.39
0.944	2.027	0	0.826	2.031	0.393	1.013	0.401	0.305	0.708	0.942	0.793	0.61	0.915	0.594	0.305	0.494	13.301
1.038	2.095	0	0.854	2.099	0.403	1.04	0.414	0.314	0.706	0.979	0.831	0.63	0.95	0.565	0.303	0.493	13.714
1.039	2.084	0	0.85	2.087	0.399	1.032	0.412	0.311	0.687	0.974	0.826	0.627	0.944	0.53	0.303	0.493	13.598
0.977	2.08	0	0.851	2.086	0.4	1.036	0.408	0.307	0.724	0.958	0.807	0.628	0.926	0.608	0.311	0.498	13.605
1.048	2.211	0	0.908	2.22	0.417	1.099	0.426	0.312	0.768	0.988	0.848	0.671	0.95	0.646	0.327	0.508	14.347
0	0	0	0	0	0	0	0	0
0	0	0	0	0	0	0	0	0
0	0	0	0	0	0	0	0	0
0	0	0	0	0	0	0	0	0
0	0	0	0	0	0	0	0	0
0	0	0	0	0	0	0	0	0
0	0	0	0	0	0	0	0	0
0	0	0	0	0	0	0	0	0
0	0	0	0	0	0	0	0	0
0	0	0	0	0	0	0	0	0
0	0	0	0	0	0	0	0	0
0	0	0	0	0	0	0	0	0
0	0	0	0	0	0	0	0	0
0	0	0	0	0	0	0	0	0
0	0	0	0	0	0	0	0	0
0	0	0	0	0	0	0	0	0
0	0	0	0	0	0	0	0	0
0	0	0	0	0	0	0	0	0
0	0	0	0	0	0	0	0	0
0	0	0	0	0	0	0	0	0
0	0	0	0	0	0	0	0	0
0	0	0	0	0	0	0	0	0
0	0	0	0	0	0	0	0	0
0	0	0	0	0	0	0	0	0
0	0	0	0	0	0	0	0	0
0	0	0	0	0	0	0	0	0
0	0	0	0	0	0	0	0	0
0	0	0	0	0	0	0	0	0
0	0	0	0	0	0	0	0	0
0	0	0	0	0	0	0	0	0
0	0	0	0	0	0	0	0	0
0	0	0	0	0	0	0	0	0
0	0	0	0	0	0	0	0	0
0	0	0	0	0	0	0	0	0
0	0	0	0	0	0	0	0	0
0	0	0	0	0	0	0	0	0
0	0	0	0	0	0	0	0	0
0	0	0	0	0	0	0	0	0
0	0	0	0	0	0	0	0	0
0	0	0	0	0	0	0	0	0
0	0	0	0	0	0	0	0	0
0	0	0	0	0	0	0	0	0
0	0	0	0	0	0	0	0	0
0	0	0	0	0	0	0	0	0
0	0	0	0	0	0	0	0	0
0	0	0	0	0	0	0	0	0
0	0	0	0	0	0	0	0	0
0	0	0	0	0	0	0	0	0
0	0	0	0	0	0	0	0	0
0	0	0	0	0	0	0	0	0
0	0	0	0	0	0	0	0	0
0	0	0	0	0	0	0	0	0
0	0	0	0	0	0	0	0	0
0	0	0	0	0	0	0	0	0
0	0	0	0	0	0	0	0	0
0	0	0	0	0	0	0	0	0
0	0	0	0	0	0	0	0	0
0	0	0	0	0	0	0	0	0
0	0	0	0	0	0	0	0	0
0	0	0	0	0	0	0	0	0
0	0	0	0	0	0	0	0	0
0.941	1.842	0	0.743	1.847	0.37	0.937	0.371	0.292	0.667	0.866	0.738	0.548	0.857	0.569	0.297	0.489	12.374
0.941	1.849	0	0.745	1.853	0.371	0.94	0.372	0.292	0.668	0.869	0.74	0.55	0.859	0.57	0.297	0.489	12.405
0.943	1.861	0	0.751	1.866	0.372	0.945	0.374	0.293	0.671	0.873	0.743	0.554	0.863	0.572	0.298	0.49	12.469
0.942	1.866	0	0.753	1.871	0.373	0.947	0.375	0.293	0.672	0.876	0.745	0.556	0.864	0.572	0.298	0.49	12.493
0.939	1.864	0	0.752	1.868	0.373	0.946	0.375	0.293	0.671	0.875	0.744	0.555	0.864	0.571	0.298	0.489	12.477
0.942	1.865	0	0.753	1.87	0.373	0.947	0.375	0.293	0.672	0.875	0.744	0.555	0.864	0.572	0.298	0.49	12.488
0.944	1.875	0	0.757	1.88	0.374	0.951	0.376	0.294	0.674	0.879	0.747	0.559	0.867	0.574	0.298	0.49	12.539
0.952	1.899	0	0.768	1.904	0.377	0.962	0.38	0.296	0.681	0.888	0.755	0.567	0.874	0.579	0.301	0.492	12.675
0.954	1.908	0	0.772	1.913	0.379	0.965	0.381	0.296	0.684	0.891	0.757	0.57	0.876	0.581	0.301	0.492	12.72
0.947	1.888	0	0.763	1.893	0.376	0.957	0.378	0.295	0.678	0.884	0.751	0.563	0.871	0.577	0.3	0.491	12.612
0.949	1.889	0	0.764	1.894	0.376	0.957	0.379	0.295	0.678	0.884	0.752	0.563	0.871	0.577	0.3	0.491	12.619
0	0	0	0	0	0	0	0	0
0	0	0	0	0	0	0	0	0
0	0	0	0	0	0	0	0	0
0	0	0	0	0	0	0	0	0
0	0	0	0	0	0	0	0	0
0	0	0	0	0	0	0	0	0
0	0	0	0	0	0	0	0	0
0	0	0	0	0	0	0	0	0
0	0	0	0	0	0	0	0	0
0	0	0	0	0	0	0	0	0
0	0	0	0	0	0	0	0	0
0	0	0	0	0	0	0	0	0
0	0	0	0	0	0	0	0	0
0.939	1.846	0	0.744	1.85	0.371	0.939	0.372	0.292	0.667	0.868	0.739	0.549	0.858	0.569	0.297	0.489	12.389
0.939	1.851	0	0.747	1.856	0.371	0.941	0.373	0.292	0.669	0.87	0.741	0.551	0.86	0.57	0.297	0.489	12.417
0.939	1.861	0	0.751	1.866	0.372	0.945	0.374	0.293	0.671	0.874	0.744	0.554	0.863	0.571	0.298	0.489	12.465
0.937	1.866	0	0.753	1.871	0.373	0.947	0.375	0.294	0.672	0.876	0.745	0.556	0.865	0.571	0.298	0.489	12.488
0.931	1.864	0	0.752	1.869	0.373	0.946	0.375	0.294	0.671	0.876	0.745	0.555	0.865	0.571	0.297	0.489	12.473
0.939	1.865	0	0.753	1.869	0.373	0.946	0.375	0.293	0.672	0.875	0.745	0.555	0.864	0.572	0.298	0.489	12.483
0.939	1.873	0	0.756	1.877	0.374	0.95	0.376	0.294	0.673	0.879	0.747	0.558	0.867	0.573	0.298	0.489	12.523
0.946	1.893	0	0.765	1.897	0.377	0.958	0.379	0.295	0.679	0.886	0.753	0.564	0.873	0.577	0.3	0.491	12.633
0.948	1.898	0	0.767	1.902	0.377	0.961	0.38	0.296	0.68	0.888	0.754	0.566	0.874	0.578	0.3	0.491	12.66
0.947	1.887	0	0.763	1.892	0.376	0.956	0.378	0.295	0.678	0.884	0.751	0.563	0.871	0.576	0.3	0.491	12.608
0.949	1.888	0	0.763	1.893	0.376	0.957	0.378	0.295	0.678	0.884	0.751	0.563	0.871	0.577	0.3	0.491	12.614
0	0	0	0	0	0	0	0	0
0	0	0	0	0	0	0	0	0
0	0	0	0	0	0	0	0	0
0	0	0	0	0	0	0	0	0
0	0	0	0	0	0	0	0	0
0	0	0	0	0	0	0	0	0
0	0	0	0	0	0	0	0	0
0	0	0	0	0	0	0	0	0
0	0	0	0	0	0	0	0	0
0	0	0	0	0	0	0	0	0
0	0	0	0	0	0	0	0	0
0	0	0	0	0	0	0	0	0
0	0	0	0	0	0	0	0	0
0.94	1.851	0	0.747	1.856	0.371	0.941	0.373	0.292	0.669	0.87	0.741	0.551	0.86	0.57	0.297	0.489	12.418
0.94	1.86	0	0.75	1.864	0.372	0.944	0.374	0.293	0.671	0.873	0.743	0.553	0.863	0.571	0.298	0.489	12.458
0.944	1.876	0	0.758	1.881	0.374	0.951	0.376	0.294	0.675	0.879	0.747	0.559	0.867	0.574	0.299	0.49	12.544
0.946	1.886	0	0.762	1.891	0.376	0.956	0.378	0.295	0.677	0.884	0.751	0.562	0.871	0.576	0.299	0.491	12.601
0.94	1.879	0	0.759	1.883	0.375	0.952	0.377	0.294	0.675	0.881	0.749	0.56	0.869	0.574	0.298	0.49	12.555
0.946	1.884	0	0.761	1.889	0.375	0.955	0.378	0.295	0.677	0.883	0.75	0.562	0.87	0.576	0.299	0.491	12.591
0.953	1.904	0	0.77	1.909	0.378	0.963	0.381	0.296	0.682	0.889	0.756	0.568	0.875	0.58	0.301	0.492	12.697
0.959	1.932	0	0.783	1.938	0.382	0.976	0.385	0.297	0.69	0.9	0.764	0.578	0.883	0.585	0.303	0.493	12.848
0.957	1.94	0	0.787	1.945	0.383	0.978	0.386	0.298	0.691	0.904	0.766	0.581	0.886	0.585	0.303	0.493	12.883
0.963	1.931	0	0.782	1.936	0.382	0.976	0.385	0.297	0.69	0.898	0.764	0.577	0.881	0.586	0.304	0.493	12.845
0.966	1.939	0	0.786	1.945	0.383	0.98	0.386	0.298	0.693	0.9	0.766	0.58	0.883	0.588	0.304	0.494	12.891
0	0	0	0	0	0	0	0	0
0	0	0	0	0	0	0	0	0
0	0	0	0	0	0	0	0	0
0	0	0	0	0	0	0	0	0
0	0	0	0	0	0	0	0	0
0	0	0	0	0	0	0	0	0
0	0	0	0	0	0	0	0	0
0	0	0	0	0	0	0	0	0
0	0	0	0	0	0	0	0	0
0	0	0	0	0	0	0	0	0
0	0	0	0	0	0	0	0	0
0	0	0	0	0	0	0	0	0
0	0	0	0	0	0	0	0	0
0.939	1.855	0	0.748	1.859	0.372	0.942	0.373	0.293	0.669	0.871	0.742	0.552	0.861	0.57	0.297	0.489	12.432
0.939	1.862	0	0.751	1.866	0.373	0.945	0.374	0.293	0.671	0.874	0.744	0.554	0.864	0.571	0.297	0.489	12.467
0.941	1.875	0	0.757	1.879	0.374	0.951	0.376	0.294	0.674	0.879	0.747	0.559	0.867	0.573	0.298	0.49	12.534
0.939	1.883	0	0.761	1.887	0.375	0.954	0.378	0.295	0.676	0.883	0.75	0.561	0.871	0.574	0.299	0.49	12.576
0.926	1.877	0	0.758	1.882	0.375	0.952	0.377	0.295	0.674	0.882	0.749	0.559	0.869	0.572	0.298	0.489	12.534
0.938	1.876	0	0.758	1.88	0.374	0.951	0.377	0.294	0.674	0.88	0.748	0.559	0.868	0.573	0.298	0.489	12.537
0.941	1.89	0	0.764	1.894	0.376	0.957	0.379	0.295	0.678	0.886	0.752	0.563	0.873	0.576	0.299	0.491	12.614
0.947	1.908	0	0.772	1.913	0.379	0.965	0.382	0.296	0.682	0.893	0.757	0.57	0.877	0.579	0.3	0.491	12.711
0.949	1.913	0	0.774	1.918	0.379	0.967	0.382	0.297	0.684	0.894	0.759	0.571	0.879	0.58	0.301	0.492	12.739
0.944	1.894	0	0.766	1.899	0.377	0.959	0.379	0.296	0.679	0.887	0.753	0.565	0.874	0.577	0.3	0.491	12.64
0.946	1.893	0	0.765	1.897	0.377	0.958	0.379	0.295	0.679	0.886	0.753	0.565	0.873	0.577	0.3	0.491	12.634
0	0	0	0	0	0	0	0	0
0	0	0	0	0	0	0	0	0
0	0	0	0	0	0	0	0	0
0	0	0	0	0	0	0	0	0
0	0	0	0	0	0	0	0	0
0	0	0	0	0	0	0	0	0
0	0	0	0	0	0	0	0	0
0	0	0	0	0	0	0	0	0
0	0	0	0	0	0	0	0	0
0	0	0	0	0	0	0	0	0
0	0	0	0	0	0	0	0	0
0	0	0	0	0	0	0	0	0
0	0	0	0	0	0	0	0	0
0.939	1.853	0	0.747	1.857	0.371	0.942	0.373	0.293	0.669	0.871	0.741	0.551	0.861	0.57	0.297	0.489	12.424
0.939	1.862	0	0.752	1.867	0.373	0.946	0.374	0.293	0.671	0.875	0.744	0.554	0.864	0.571	0.298	0.489	12.472
0.947	1.885	0	0.762	1.89	0.376	0.955	0.378	0.295	0.677	0.883	0.75	0.562	0.87	0.576	0.299	0.491	12.596
0.948	1.895	0	0.766	1.9	0.377	0.959	0.379	0.295	0.68	0.887	0.753	0.565	0.873	0.578	0.3	0.491	12.646
0.941	1.887	0	0.762	1.891	0.376	0.956	0.378	0.295	0.677	0.885	0.751	0.562	0.872	0.575	0.299	0.49	12.597
0.946	1.889	0	0.764	1.894	0.376	0.957	0.379	0.295	0.678	0.885	0.752	0.563	0.872	0.576	0.3	0.491	12.617
0.949	1.904	0	0.77	1.909	0.378	0.963	0.381	0.296	0.682	0.89	0.756	0.568	0.876	0.579	0.3	0.491	12.692
0.957	1.937	0	0.785	1.942	0.382	0.977	0.386	0.298	0.69	0.902	0.765	0.579	0.885	0.585	0.303	0.493	12.866
0.955	1.945	0	0.789	1.95	0.383	0.98	0.387	0.299	0.692	0.907	0.768	0.582	0.888	0.586	0.303	0.493	12.907
0.969	1.946	0	0.789	1.952	0.384	0.982	0.387	0.298	0.695	0.902	0.768	0.582	0.885	0.59	0.305	0.494	12.928
0.973	1.952	0	0.792	1.958	0.385	0.986	0.388	0.298	0.697	0.904	0.771	0.584	0.886	0.592	0.306	0.495	12.967
0	0	0	0	0	0	0	0	0
0	0	0	0	0	0	0	0	0
0	0	0	0	0	0	0	0	0
0	0	0	0	0	0	0	0	0
0	0	0	0	0	0	0	0	0
0	0	0	0	0	0	0	0	0
0	0	0	0	0	0	0	0	0
0	0	0	0	0	0	0	0	0
0	0	0	0	0	0	0	0	0
0	0	0	0	0	0	0	0	0
0	0	0	0	0	0	0	0	0
0	0	0	0	0	0	0	0	0
0	0	0	0	0	0	0	0	0
0	0	0	0	0	0	0	0	0
0	0	0	0	0	0	0	0	0
0	0	0	0	0	0	0	0	0
0	0	0	0	0	0	0	0	0
0	0	0	0	0	0	0	0	0
0	0	0	0	0	0	0	0	0
0	0	0	0	0	0	0	0	0
0	0	0	0	0	0	0	0	0
0	0	0	0	0	0	0	0	0
0	0	0	0	0	0	0	0	0
0	0	0	0	0	0	0	0	0
0	0	0	0	0	0	0	0	0
0	0	0	0	0	0	0	0	0
0	0	0	0	0	0	0	0	0
0	0	0	0	0	0	0	0	0
0	0	0	0	0	0	0	0	0
0	0	0	0	0	0	0	0	0
0	0	0	0	0	0	0	0	0
0	0	0	0	0	0	0	0	0
0	0	0	0	0	0	0	0	0
0	0	0	0	0	0	0	0	0
0	0	0	0	0	0	0	0	0
0	0	0	0	0	0	0	0	0
0	0	0	0	0	0	0	0	0
0	0	0	0	0	0	0	0	0
0	0	0	0	0	0	0	0	0
0	0	0	0	0	0	0	0	0
0	0	0	0	0	0	0	0	0
0	0	0	0	0	0	0	0	0
0	0	0	0	0	0	0	0	0
0	0	0	0	0	0	0	0	0
0	0	0	0	0	0	0	0	0
0	0	0	0	0	0	0	0	0
0	0	0	0	0	0	0	0	0
0	0	0	0	0	0	0	0	0
0	0	0	0	0	0	0	0	0
0	0	0	0	0	0	0	0	0
0	0	0	0	0	0	0	0	0
0	0	0	0	0	0	0	0	0
0	0	0	0	0	0	0	0	0
0	0	0	0	0	0	0	0	0
0	0	0	0	0	0	0	0	0
0	0	0	0	0	0	0	0	0
0	0	0	0	0	0	0	0	0
0	0	0	0	0	0	0	0	0
0	0	0	0	0	0	0	0	0
0	0	0	0	0	0	0	0	0
0	0	0	0	0	0	0	0	0
1.405	2.975	0	1.284	2.953	0.391	0.97	0.534	0.295	0.823	1.379	1.068	0.952	1.192	0.778	0.415	0.644	18.058
1.169	2.371	0	0.989	2.362	0.38	0.818	0.45	0.292	0.748	1.109	0.9	0.732	1.022	0.674	0.356	0.57	14.942
1.091	2.179	0	0.898	2.175	0.375	0.776	0.422	0.291	0.72	1.022	0.843	0.664	0.965	0.638	0.336	0.544	13.939
1.052	2.086	0	0.855	2.083	0.373	0.751	0.408	0.291	0.706	0.98	0.815	0.631	0.936	0.62	0.326	0.53	13.443
1.053	2.088	0	0.856	2.085	0.373	0.752	0.409	0.291	0.706	0.981	0.815	0.632	0.937	0.62	0.326	0.531	13.455
0	0	0	0	0	0	0	0	0
1.095	2.19	0	0.904	2.185	0.375	0.771	0.424	0.291	0.722	1.027	0.846	0.668	0.968	0.64	0.337	0.545	13.988
1.055	2.091	0	0.857	2.089	0.373	0.753	0.409	0.291	0.707	0.982	0.816	0.633	0.938	0.621	0.327	0.531	13.473
1.054	2.091	0	0.857	2.088	0.373	0.746	0.409	0.291	0.707	0.982	0.816	0.633	0.937	0.621	0.327	0.531	13.463
1.191	2.424	0	1.014	2.413	0.381	0.831	0.458	0.293	0.756	1.133	0.915	0.75	1.038	0.684	0.362	0.577	15.22
1.527	3.306	0	1.45	3.282	0.396	1.107	0.58	0.296	0.854	1.517	1.156	1.076	1.284	0.828	0.445	0.68	19.784
0	0	0	0	0	0	0	0	0
0	0	0	0	0	0	0	0	0
0	0	0	0	0	0	0	0	0
0	0	0	0	0	0	0	0	0
0	0	0	0	0	0	0	0	0
0	0	0	0	0	0	0	0	0
0	0	0	0	0	0	0	0	0
0	0	0	0	0	0	0	0	0
0	0	0	0	0	0	0	0	0
0	0	0	0	0	0	0	0	0
0	0	0	0	0	0	0	0	0
0	0	0	0	0	0	0	0	0
0	0	0	0	0	0	0	0	0
1.496	3.221	0	1.407	3.198	0.394	1.066	0.569	0.296	0.847	1.482	1.133	1.044	1.261	0.816	0.438	0.671	19.339
1.187	2.414	0	1.01	2.404	0.381	0.829	0.457	0.293	0.754	1.129	0.912	0.747	1.035	0.682	0.361	0.576	15.171
1.097	2.193	0	0.905	2.188	0.376	0.779	0.424	0.291	0.722	1.029	0.847	0.669	0.969	0.641	0.338	0.546	14.014
1.055	2.091	0	0.857	2.089	0.373	0.753	0.409	0.291	0.707	0.982	0.816	0.633	0.938	0.621	0.327	0.531	13.473
1.054	2.091	0	0.857	2.088	0.373	0.746	0.409	0.291	0.707	0.982	0.816	0.633	0.937	0.621	0.327	0.531	13.463
1.191	2.424	0	1.014	2.413	0.381	0.831	0.458	0.293	0.756	1.133	0.915	0.75	1.038	0.684	0.362	0.577	15.22
1.097	2.193	0	0.905	2.189	0.376	0.772	0.424	0.291	0.722	1.029	0.847	0.669	0.969	0.641	0.338	0.546	14.008
1.056	2.093	0	0.858	2.091	0.374	0.753	0.41	0.291	0.707	0.983	0.817	0.634	0.938	0.621	0.327	0.531	13.484
1.056	2.093	0	0.858	2.091	0.374	0.753	0.41	0.291	0.707	0.983	0.817	0.634	0.938	0.621	0.327	0.531	13.484
1.192	2.428	0	1.016	2.418	0.381	0.832	0.459	0.293	0.756	1.135	0.916	0.752	1.04	0.685	0.362	0.578	15.243
0	0	0	0	0	0	0	0	0
0	0	0	0	0	0	0	0	0
0	0	0	0	0	0	0	0	0
0	0	0	0	0	0	0	0	0
0	0	0	0	0	0	0	0	0
0	0	0	0	0	0	0	0	0
0	0	0	0	0	0	0	0	0
0	0	0	0	0	0	0	0	0
0	0	0	0	0	0	0	0	0
0	0	0	0	0	0	0	0	0
0	0	0	0	0	0	0	0	0
0	0	0	0	0	0	0	0	0
0	0	0	0	0	0	0	0	0
0	0	0	0	0	0	0	0	0
1.496	3.221	0	1.407	3.198	0.394	1.066	0.569	0.296	0.847	1.482	1.133	1.044	1.261	0.816	0.438	0.671	19.339
1.187	2.414	0	1.01	2.404	0.381	0.829	0.457	0.293	0.754	1.129	0.912	0.747	1.035	0.682	0.361	0.576	15.171
1.095	2.19	0	0.904	2.185	0.375	0.771	0.424	0.291	0.722	1.027	0.846	0.668	0.968	0.64	0.337	0.545	13.988
1.055	2.091	0	0.857	2.089	0.373	0.753	0.409	0.291	0.707	0.982	0.816	0.633	0.938	0.621	0.327	0.531	13.473
1.054	2.091	0	0.857	2.088	0.373	0.746	0.409	0.291	0.707	0.982	0.816	0.633	0.937	0.621	0.327	0.531	13.463
1.191	2.424	0	1.014	2.413	0.381	0.831	0.458	0.293	0.756	1.133	0.915	0.75	1.038	0.684	0.362	0.577	15.22
1.098	2.196	0	0.906	2.191	0.376	0.78	0.425	0.291	0.722	1.03	0.848	0.67	0.97	0.641	0.338	0.546	14.028
1.056	2.093	0	0.858	2.091	0.374	0.753	0.41	0.291	0.707	0.983	0.817	0.634	0.938	0.621	0.327	0.531	13.484
1.056	2.093	0	0.858	2.091	0.374	0.753	0.41	0.291	0.707	0.983	0.817	0.634	0.938	0.621	0.327	0.531	13.484
1.192	2.428	0	1.016	2.418	0.381	0.832	0.459	0.293	0.756	1.135	0.916	0.752	1.04	0.685	0.362	0.578	15.243
1.537	3.334	0	1.465	3.31	0.396	1.12	0.583	0.296	0.855	1.529	1.163	1.087	1.292	0.832	0.447	0.683	19.929
0	0	0	0	0	0	0	0	0
0	0	0	0	0	0	0	0	0
0	0	0	0	0	0	0	0	0
0	0	0	0	0	0	0	0	0
0	0	0	0	0	0	0	0	0
0	0	0	0	0	0	0	0	0
0	0	0	0	0	0	0	0	0
0	0	0	0	0	0	0	0	0
0	0	0	0	0	0	0	0	0
0	0	0	0	0	0	0	0	0
0	0	0	0	0	0	0	0	0
0	0	0	0	0	0	0	0	0
0	0	0	0	0	0	0	0	0
1.496	3.221	0	1.407	3.198	0.394	1.066	0.569	0.296	0.847	1.482	1.133	1.044	1.261	0.816	0.438	0.671	19.339
1.187	2.414	0	1.01	2.404	0.381	0.829	0.457	0.293	0.754	1.129	0.912	0.747	1.035	0.682	0.361	0.576	15.171
1.097	2.193	0	0.905	2.188	0.376	0.779	0.424	0.291	0.722	1.029	0.847	0.669	0.969	0.641	0.338	0.546	14.014
1.054	2.091	0	0.857	2.088	0.373	0.746	0.409	0.291	0.707	0.982	0.816	0.633	0.937	0.621	0.327	0.531	13.463
1.055	2.092	0	0.858	2.09	0.373	0.753	0.409	0.291	0.707	0.983	0.817	0.633	0.938	0.621	0.327	0.531	13.478
0	0	0	0	0	0	0	0	0
1.098	2.196	0	0.906	2.191	0.376	0.78	0.425	0.291	0.722	1.03	0.848	0.67	0.97	0.641	0.338	0.546	14.028
1.056	2.093	0	0.858	2.091	0.374	0.753	0.41	0.291	0.707	0.983	0.817	0.634	0.938	0.621	0.327	0.531	13.484
1.055	2.093	0	0.858	2.09	0.374	0.746	0.409	0.291	0.707	0.983	0.817	0.634	0.938	0.621	0.327	0.531	13.474
1.192	2.428	0	1.016	2.418	0.381	0.832	0.459	0.293	0.756	1.135	0.916	0.752	1.04	0.685	0.362	0.578	15.243
1.537	3.334	0	1.465	3.31	0.396	1.12	0.583	0.296	0.855	1.529	1.163	1.087	1.292	0.832	0.447	0.683	19.929
0	0	0	0	0	0	0	0	0
0	0	0	0	0	0	0	0	0
0	0	0	0	0	0	0	0	0
0	0	0	0	0	0	0	0	0
0	0	0	0	0	0	0	0	0
0	0	0	0	0	0	0	0	0
0	0	0	0	0	0	0	0	0
0	0	0	0	0	0	0	0	0
0	0	0	0	0	0	0	0	0
0	0	0	0	0	0	0	0	0
0	0	0	0	0	0	0	0	0
0	0	0	0	0	0	0	0	0
0	0	0	0	0	0	0	0	0
1.507	3.251	0	1.422	3.228	0.395	1.079	0.573	0.296	0.85	1.495	1.141	1.055	1.269	0.82	0.44	0.675	19.496
1.189	2.419	0	1.012	2.409	0.381	0.83	0.458	0.293	0.755	1.131	0.914	0.749	1.037	0.683	0.362	0.577	15.199
1.097	2.194	0	0.906	2.189	0.376	0.78	0.425	0.291	0.722	1.029	0.847	0.669	0.969	0.641	0.338	0.546	14.019
1.055	2.092	0	0.857	2.089	0.373	0.746	0.409	0.291	0.707	0.983	0.816	0.633	0.938	0.621	0.327	0.531	13.468
1.056	2.093	0	0.858	2.091	0.374	0.753	0.41	0.291	0.707	0.983	0.817	0.634	0.938	0.621	0.327	0.531	13.484
1.192	2.428	0	1.016	2.418	0.381	0.832	0.459	0.293	0.756	1.135	0.916	0.752	1.04	0.685	0.362	0.578	15.243
1.098	2.197	0	0.907	2.192	0.376	0.773	0.425	0.291	0.723	1.031	0.848	0.67	0.97	0.641	0.338	0.546	14.026
1.056	2.094	0	0.858	2.091	0.374	0.746	0.41	0.291	0.707	0.983	0.817	0.634	0.938	0.621	0.327	0.531	13.478
1.056	2.094	0	0.858	2.091	0.374	0.746	0.41	0.291	0.707	0.983	0.817	0.634	0.938	0.621	0.327	0.531	13.478
1.194	2.433	0	1.019	2.422	0.381	0.834	0.46	0.293	0.757	1.137	0.918	0.754	1.041	0.685	0.363	0.579	15.27
0	0	0	0	0	0	0	0	0
0	0	0	0	0	0	0	0	0
0	0	0	0	0	0	0	0	0
0	0	0	0	0	0	0	0	0
0	0	0	0	0	0	0	0	0
0	0	0	0	0	0	0	0	0
0	0	0	0	0	0	0	0	0
0	0	0	0	0	0	0	0	0
0	0	0	0	0	0	0	0	0
0	0	0	0	0	0	0	0	0
0	0	0	0	0	0	0	0	0
0	0	0	0	0	0	0	0	0
0	0	0	0	0	0	0	0	0
0	0	0	0	0	0	0	0	0
0	0	0	0	0	0	0	0	0
0	0	0	0	0	0	0	0	0
0	0	0	0	0	0	0	0	0
0	0	0	0	0	0	0	0	0
0	0	0	0	0	0	0	0	0
0	0	0	0	0	0	0	0	0
0	0	0	0	0	0	0	0	0
0	0	0	0	0	0	0	0	0
0	0	0	0	0	0	0	0	0
0	0	0	0	0	0	0	0	0
0	0	0	0	0	0	0	0	0
0	0	0	0	0	0	0	0	0
0	0	0	0	0	0	0	0	0
0	0	0	0	0	0	0	0	0
0	0	0	0	0	0	0	0	0
0	0	0	0	0	0	0	0	0
0	0	0	0	0	0	0	0	0
0	0	0	0	0	0	0	0	0
0	0	0	0	0	0	0	0	0
0	0	0	0	0	0	0	0	0
0	0	0	0	0	0	0	0	0
0	0	0	0	0	0	0	0	0
0	0	0	0	0	0	0	0	0
0	0	0	0	0	0	0	0	0
0	0	0	0	0	0	0	0	0
0	0	0	0	0	0	0	0	0
0	0	0	0	0	0	0	0	0
0	0	0	0	0	0	0	0	0
0	0	0	0	0	0	0	0	0
0	0	0	0	0	0	0	0	0
0	0	0	0	0	0	0	0	0
0	0	0	0	0	0	0	0	0
0	0	0	0	0	0	0	0	0
0	0	0	0	0	0	0	0	0
0	0	0	0	0	0	0	0	0
0	0	0	0	0	0	0	0	0
0	0	0	0	0	0	0	0	0
0	0	0	0	0	0	0	0	0
0	0	0	0	0	0	0	0	0
0	0	0	0	0	0	0	0	0
0	0	0	0	0	0	0	0	0
0	0	0	0	0	0	0	0	0
0	0	0	0	0	0	0	0	0
0	0	0	0	0	0	0	0	0
0	0	0	0	0	0	0	0	0
0	0	0	0	0	0	0	0	0
0	0	0	0	0	0	0	0	0
0	0	0	0	0	0	0	0	0
1.417	3.008	0	1.3	2.985	0.391	0.978	0.539	0.295	0.827	1.394	1.077	0.964	1.201	0.783	0.418	0.648	18.225
1.174	2.382	0	0.995	2.373	0.38	0.821	0.452	0.292	0.749	1.115	0.903	0.736	1.026	0.676	0.358	0.572	15.004
1.093	2.184	0	0.901	2.179	0.375	0.777	0.423	0.291	0.721	1.025	0.844	0.666	0.966	0.639	0.337	0.544	13.965
1.054	2.088	0	0.856	2.086	0.373	0.752	0.409	0.291	0.706	0.981	0.816	0.632	0.937	0.621	0.326	0.531	13.459
1.054	2.09	0	0.857	2.088	0.373	0.753	0.409	0.291	0.707	0.982	0.816	0.633	0.937	0.621	0.327	0.531	13.469
1.189	2.419	0	1.012	2.409	0.381	0.83	0.458	0.293	0.755	1.131	0.914	0.749	1.037	0.683	0.362	0.577	15.199
1.097	2.193	0	0.905	2.189	0.376	0.772	0.424	0.291	0.722	1.029	0.847	0.669	0.969	0.641	0.338	0.546	14.008
1.056	2.093	0	0.858	2.091	0.374	0.753	0.41	0.291	0.707	0.983	0.817	0.634	0.938	0.621	0.327	0.531	13.484
1.056	2.094	0	0.859	2.092	0.374	0.753	0.41	0.291	0.707	0.984	0.817	0.634	0.939	0.622	0.327	0.532	13.491
1.192	2.428	0	1.016	2.418	0.381	0.832	0.459	0.293	0.756	1.135	0.916	0.752	1.04	0.685	0.362	0.578	15.243
1.537	3.334	0	1.465	3.31	0.396	1.12	0.583	0.296	0.855	1.529	1.163	1.087	1.292	0.832	0.447	0.683	19.929
0	0	0	0	0	0	0	0	0
0	0	0	0	0	0	0	0	0
0	0	0	0	0	0	0	0	0
0	0	0	0	0	0	0	0	0
0	0	0	0	0	0	0	0	0
0	0	0	0	0	0	0	0	0
0	0	0	0	0	0	0	0	0
0	0	0	0	0	0	0	0	0
0	0	0	0	0	0	0	0	0
0	0	0	0	0	0	0	0	0
0	0	0	0	0	0	0	0	0
0	0	0	0	0	0	0	0	0
0	0	0	0	0	0	0	0	0
0	0	0	0	0	0	0	0	0
1.189	2.419	0	1.012	2.409	0.381	0.83	0.458	0.293	0.755	1.131	0.914	0.749	1.037	0.683	0.362	0.577	15.199
1.097	2.194	0	0.906	2.189	0.376	0.78	0.425	0.291	0.722	1.029	0.847	0.669	0.969	0.641	0.338	0.546	14.019
1.055	2.092	0	0.857	2.089	0.373	0.746	0.409	0.291	0.707	0.983	0.816	0.633	0.938	0.621	0.327	0.531	13.468
1.056	2.093	0	0.858	2.091	0.374	0.753	0.41	0.291	0.707	0.983	0.817	0.634	0.938	0.621	0.327	0.531	13.484
1.192	2.428	0	1.016	2.418	0.381	0.832	0.459	0.293	0.756	1.135	0.916	0.752	1.04	0.685	0.362	0.578	15.243
1.099	2.198	0	0.907	2.193	0.376	0.781	0.425	0.291	0.723	1.031	0.848	0.67	0.97	0.642	0.338	0.546	14.038
1.056	2.094	0	0.858	2.091	0.374	0.746	0.41	0.291	0.707	0.983	0.817	0.634	0.938	0.621	0.327	0.531	13.478
1.056	2.095	0	0.859	2.093	0.374	0.754	0.41	0.291	0.707	0.984	0.818	0.634	0.939	0.622	0.327	0.532	13.495
1.194	2.433	0	1.019	2.422	0.381	0.834	0.46	0.293	0.757	1.137	0.918	0.754	1.041	0.685	0.363	0.579	15.27
0	0	0	0	0	0	0	0	0
0	0	0	0	0	0	0	0	0
0	0	0	0	0	0	0	0	0
0	0	0	0	0	0	0	0	0
0	0	0	0	0	0	0	0	0
0	0	0	0	0	0	0	0	0
0	0	0	0	0	0	0	0	0
0	0	0	0	0	0	0	0	0
0	0	0	0	0	0	0	0	0
0	0	0	0	0	0	0	0	0
0	0	0	0	0	0	0	0	0
0	0	0	0	0	0	0	0	0
0	0	0	0	0	0	0	0	0
0	0	0	0	0	0	0	0	0
1.507	3.251	0	1.422	3.228	0.395	1.079	0.573	0.296	0.85	1.495	1.141	1.055	1.269	0.82	0.44	0.675	19.496
1.189	2.419	0	1.012	2.409	0.381	0.83	0.458	0.293	0.755	1.131	0.914	0.749	1.037	0.683	0.362	0.577	15.199
1.097	2.194	0	0.906	2.189	0.376	0.78	0.425	0.291	0.722	1.029	0.847	0.669	0.969	0.641	0.338	0.546	14.019
1.056	2.093	0	0.858	2.091	0.374	0.753	0.41	0.291	0.707	0.983	0.817	0.634	0.938	0.621	0.327	0.531	13.484
1.056	2.093	0	0.858	2.091	0.374	0.753	0.41	0.291	0.707	0.983	0.817	0.634	0.938	0.621	0.327	0.531	13.484
1.192	2.428	0	1.016	2.418	0.381	0.832	0.459	0.293	0.756	1.135	0.916	0.752	1.04	0.685	0.362	0.578	15.243
1.099	2.198	0	0.907	2.193	0.376	0.781	0.425	0.291	0.723	1.031	0.848	0.67	0.97	0.642	0.338	0.546	14.038
1.056	2.094	0	0.858	2.091	0.374	0.746	0.41	0.291	0.707	0.983	0.817	0.634	0.938	0.621	0.327	0.531	13.478
1.056	2.095	0	0.859	2.093	0.374	0.754	0.41	0.291	0.707	0.984	0.818	0.634	0.939	0.622	0.327	0.532	13.495
1.194	2.433	0	1.019	2.422	0.381	0.834	0.46	0.293	0.757	1.137	0.918	0.754	1.041	0.685	0.363	0.579	15.27
0	0	0	0	0	0	0	0	0
0	0	0	0	0	0	0	0	0
0	0	0	0	0	0	0	0	0
0	0	0	0	0	0	0	0	0
0	0	0	0	0	0	0	0	0
0	0	0	0	0	0	0	0	0
0	0	0	0	0	0	0	0	0
0	0	0	0	0	0	0	0	0
0	0	0	0	0	0	0	0	0
0	0	0	0	0	0	0	0	0
0	0	0	0	0	0	0	0	0
0	0	0	0	0	0	0	0	0
0	0	0	0	0	0	0	0	0
0	0	0	0	0	0	0	0	0
1.507	3.251	0	1.422	3.228	0.395	1.079	0.573	0.296	0.85	1.495	1.141	1.055	1.269	0.82	0.44	0.675	19.496
1.191	2.425	0	1.015	2.415	0.381	0.84	0.458	0.293	0.756	1.134	0.916	0.751	1.039	0.684	0.362	0.578	15.238
1.097	2.193	0	0.905	2.189	0.376	0.772	0.424	0.291	0.722	1.029	0.847	0.669	0.969	0.641	0.338	0.546	14.008
1.056	2.093	0	0.858	2.091	0.374	0.753	0.41	0.291	0.707	0.983	0.817	0.634	0.938	0.621	0.327	0.531	13.484
1.056	2.094	0	0.859	2.092	0.374	0.753	0.41	0.291	0.707	0.984	0.817	0.634	0.939	0.622	0.327	0.532	13.491
1.192	2.428	0	1.016	2.418	0.381	0.832	0.459	0.293	0.756	1.135	0.916	0.752	1.04	0.685	0.362	0.578	15.243
1.098	2.197	0	0.907	2.192	0.376	0.773	0.425	0.291	0.723	1.031	0.848	0.67	0.97	0.641	0.338	0.546	14.026
1.056	2.094	0	0.858	2.091	0.374	0.746	0.41	0.291	0.707	0.983	0.817	0.634	0.938	0.621	0.327	0.531	13.478
1.056	2.095	0	0.859	2.093	0.374	0.754	0.41	0.291	0.707	0.984	0.818	0.634	0.939	0.622	0.327	0.532	13.495
1.194	2.433	0	1.019	2.422	0.381	0.834	0.46	0.293	0.757	1.137	0.918	0.754	1.041	0.685	0.363	0.579	15.27
0	0	0	0	0	0	0	0	0
0	0	0	0	0	0	0	0	0
0	0	0	0	0	0	0	0	0
0	0	0	0	0	0	0	0	0
0	0	0	0	0	0	0	0	0
0	0	0	0	0	0	0	0	0
0	0	0	0	0	0	0	0	0
0	0	0	0	0	0	0	0	0
0	0	0	0	0	0	0	0	0
0	0	0	0	0	0	0	0	0
0	0	0	0	0	0	0	0	0
0	0	0	0	0	0	0	0	0
0	0	0	0	0	0	0	0	0
0	0	0	0	0	0	0	0	0
1.507	3.251	0	1.422	3.228	0.395	1.079	0.573	0.296	0.85	1.495	1.141	1.055	1.269	0.82	0.44	0.675	19.496
1.189	2.419	0	1.012	2.409	0.381	0.83	0.458	0.293	0.755	1.131	0.914	0.749	1.037	0.683	0.362	0.577	15.199
1.097	2.193	0	0.905	2.189	0.376	0.772	0.424	0.291	0.722	1.029	0.847	0.669	0.969	0.641	0.338	0.546	14.008
1.056	2.093	0	0.858	2.091	0.374	0.753	0.41	0.291	0.707	0.983	0.817	0.634	0.938	0.621	0.327	0.531	13.484
1.056	2.094	0	0.859	2.092	0.374	0.753	0.41	0.291	0.707	0.984	0.817	0.634	0.939	0.622	0.327	0.532	13.491
1.194	2.433	0	1.019	2.422	0.381	0.834	0.46	0.293	0.757	1.137	0.918	0.754	1.041	0.685	0.363	0.579	15.27
1.098	2.197	0	0.907	2.192	0.376	0.773	0.425	0.291	0.723	1.031	0.848	0.67	0.97	0.641	0.338	0.546	14.026
0	0	0	0	0	0	0	0	0
0	0	0	0	0	0	0	0	0
1.194	2.433	0	1.019	2.422	0.381	0.834	0.46	0.293	0.757	1.137	0.918	0.754	1.041	0.685	0.363	0.579	15.27
0	0	0	0	0	0	0	0	0
0	0	0	0	0	0	0	0	0
0	0	0	0	0	0	0	0	0
0	0	0	0	0	0	0	0	0
0	0	0	0	0	0	0	0	0
0	0	0	0	0	0	0	0	0
0	0	0	0	0	0	0	0	0
0	0	0	0	0	0	0	0	0
0	0	0	0	0	0	0	0	0
0	0	0	0	0	0	0	0	0
0	0	0	0	0	0	0	0	0
0	0	0	0	0	0	0	0	0
0	0	0	0	0	0	0	0	0
0	0	0	0	0	0	0	0	0
0	0	0	0	0	0	0	0	0
0	0	0	0	0	0	0	0	0
0	0	0	0	0	0	0	0	0
0	0	0	0	0	0	0	0	0
0	0	0	0	0	0	0	0	0
0	0	0	0	0	0	0	0	0
0	0	0	0	0	0	0	0	0
0	0	0	0	0	0	0	0	0
0	0	0	0	0	0	0	0	0
0	0	0	0	0	0	0	0	0
0	0	0	0	0	0	0	0	0
0	0	0	0	0	0	0	0	0
0	0	0	0	0	0	0	0	0
0	0	0	0	0	0	0	0	0
0	0	0	0	0	0	0	0	0
0	0	0	0	0	0	0	0	0
0	0	0	0	0	0	0	0	0
0	0	0	0	0	0	0	0	0
0	0	0	0	0	0	0	0	0
0	0	0	0	0	0	0	0	0
0	0	0	0	0	0	0	0	0
0	0	0	0	0	0	0	0	0
0	0	0	0	0	0	0	0	0
0	0	0	0	0	0	0	0	0
0	0	0	0	0	0	0	0	0
0	0	0	0	0	0	0	0	0
0	0	0	0	0	0	0	0	0
0	0	0	0	0	0	0	0	0
0	0	0	0	0	0	0	0	0
0	0	0	0	0	0	0	0	0
0	0	0	0	0	0	0	0	0
0	0	0	0	0	0	0	0	0
0	0	0	0	0	0	0	0	0
0	0	0	0	0	0	0	0	0
0	0	0	0	0	0	0	0	0
0	0	0	0	0	0	0	0	0
0	0	0	0	0	0	0	0	0
0	0	0	0	0	0	0	0	0
0	0	0	0	0	0	0	0	0
0	0	0	0	0	0	0	0	0
0	0	0	0	0	0	0	0	0
0	0	0	0	0	0	0	0	0
0	0	0	0	0	0	0	0	0
0	0	0	0	0	0	0	0	0
0	0	0	0	0	0	0	0	0
0	0	0	0	0	0	0	0	0
0	0	0	0	0	0	0	0	0
0	0	0	0	0	0	0	0	0
1.426	3.03	0	1.311	3.008	0.392	0.989	0.542	0.295	0.83	1.403	1.083	0.972	1.208	0.787	0.421	0.651	18.348
1.174	2.382	0	0.995	2.373	0.38	0.821	0.452	0.292	0.749	1.115	0.903	0.736	1.026	0.676	0.358	0.572	15.004
1.093	2.184	0	0.901	2.179	0.375	0.777	0.423	0.291	0.721	1.025	0.844	0.666	0.966	0.639	0.337	0.544	13.965
1.054	2.088	0	0.856	2.086	0.373	0.752	0.409	0.291	0.706	0.981	0.816	0.632	0.937	0.621	0.326	0.531	13.459
1.054	2.089	0	0.856	2.086	0.373	0.745	0.409	0.291	0.706	0.981	0.816	0.632	0.937	0.621	0.326	0.531	13.453
1.189	2.419	0	1.012	2.409	0.381	0.83	0.458	0.293	0.755	1.131	0.914	0.749	1.037	0.683	0.362	0.577	15.199
1.097	2.194	0	0.906	2.189	0.376	0.78	0.425	0.291	0.722	1.029	0.847	0.669	0.969	0.641	0.338	0.546	14.019
1.055	2.092	0	0.857	2.089	0.373	0.746	0.409	0.291	0.707	0.983	0.816	0.633	0.938	0.621	0.327	0.531	13.468
1.056	2.093	0	0.858	2.091	0.374	0.753	0.41	0.291	0.707	0.983	0.817	0.634	0.938	0.621	0.327	0.531	13.484
1.192	2.428	0	1.016	2.418	0.381	0.832	0.459	0.293	0.756	1.135	0.916	0.752	1.04	0.685	0.362	0.578	15.243
0	0	0	0	0	0	0	0	0
0	0	0	0	0	0	0	0	0
0	0	0	0	0	0	0	0	0
0	0	0	0	0	0	0	0	0
0	0	0	0	0	0	0	0	0
0	0	0	0	0	0	0	0	0
0	0	0	0	0	0	0	0	0
0	0	0	0	0	0	0	0	0
0	0	0	0	0	0	0	0	0
0	0	0	0	0	0	0	0	0
0	0	0	0	0	0	0	0	0
0	0	0	0	0	0	0	0	0
0	0	0	0	0	0	0	0	0
0	0	0	0	0	0	0	0	0
0	0	0	0	0	0	0	0	0
1.189	2.421	0	1.013	2.411	0.381	0.838	0.458	0.293	0.755	1.132	0.915	0.749	1.038	0.683	0.362	0.577	15.215
1.096	2.192	0	0.904	2.187	0.376	0.772	0.424	0.291	0.722	1.028	0.847	0.668	0.968	0.64	0.338	0.545	13.998
1.055	2.092	0	0.858	2.09	0.373	0.753	0.409	0.291	0.707	0.983	0.817	0.633	0.938	0.621	0.327	0.531	13.478
1.056	2.093	0	0.858	2.091	0.374	0.753	0.41	0.291	0.707	0.983	0.817	0.634	0.938	0.621	0.327	0.531	13.484
1.192	2.428	0	1.016	2.418	0.381	0.832	0.459	0.293	0.756	1.135	0.916	0.752	1.04	0.685	0.362	0.578	15.243
1.098	2.195	0	0.906	2.19	0.376	0.773	0.425	0.291	0.722	1.03	0.848	0.669	0.969	0.641	0.338	0.546	14.017
1.056	2.094	0	0.859	2.092	0.374	0.753	0.41	0.291	0.707	0.984	0.817	0.634	0.939	0.622	0.327	0.532	13.491
1.056	2.094	0	0.858	2.091	0.374	0.746	0.41	0.291	0.707	0.983	0.817	0.634	0.938	0.621	0.327	0.531	13.478
1.194	2.433	0	1.019	2.422	0.381	0.834	0.46	0.293	0.757	1.137	0.918	0.754	1.041	0.685	0.363	0.579	15.27
1.537	3.334	0	1.465	3.31	0.396	1.12	0.583	0.296	0.855	1.529	1.163	1.087	1.292	0.832	0.447	0.683	19.929
0	0	0	0	0	0	0	0	0
0	0	0	0	0	0	0	0	0
0	0	0	0	0	0	0	0	0
0	0	0	0	0	0	0	0	0
0	0	0	0	0	0	0	0	0
0	0	0	0	0	0	0	0	0
0	0	0	0	0	0	0	0	0
0	0	0	0	0	0	0	0	0
0	0	0	0	0	0	0	0	0
0	0	0	0	0	0	0	0	0
0	0	0	0	0	0	0	0	0
0	0	0	0	0	0	0	0	0
0	0	0	0	0	0	0	0	0
1.242	2.555	0	1.077	2.541	0.383	0.864	0.477	0.293	0.773	1.192	0.952	0.797	1.076	0.707	0.375	0.594	15.898
1.08	2.152	0	0.886	2.148	0.375	0.769	0.418	0.291	0.716	1.01	0.835	0.654	0.956	0.633	0.333	0.54	13.796
1.03	2.033	0	0.83	2.032	0.372	0.737	0.4	0.291	0.697	0.956	0.798	0.613	0.919	0.61	0.32	0.523	13.161
1.004	1.972	0	0.802	1.972	0.37	0.689	0.391	0.29	0.687	0.928	0.779	0.592	0.9	0.597	0.313	0.513	12.799
1.005	1.973	0	0.802	1.973	0.37	0.699	0.391	0.29	0.687	0.928	0.78	0.592	0.9	0.597	0.314	0.513	12.814
1.081	2.155	0	0.887	2.151	0.375	0.769	0.419	0.291	0.716	1.011	0.836	0.655	0.957	0.633	0.334	0.54	13.81
1.031	2.034	0	0.831	2.033	0.372	0.737	0.401	0.291	0.698	0.956	0.799	0.613	0.92	0.61	0.32	0.523	13.169
1.005	1.972	0	0.802	1.973	0.37	0.688	0.391	0.29	0.687	0.928	0.78	0.592	0.9	0.597	0.313	0.513	12.801
1.005	1.972	0	0.802	1.973	0.37	0.688	0.391	0.29	0.687	0.928	0.78	0.592	0.9	0.597	0.313	0.513	12.801
1.081	2.154	0	0.887	2.15	0.375	0.762	0.419	0.291	0.716	1.011	0.835	0.655	0.957	0.633	0.334	0.54	13.8
1.253	2.582	0	1.091	2.568	0.384	0.871	0.481	0.293	0.776	1.204	0.96	0.807	1.084	0.712	0.378	0.597	16.041
0	0	0	0	0	0	0	0	0
0	0	0	0	0	0	0	0	0
0	0	0	0	0	0	0	0	0
0	0	0	0	0	0	0	0	0
0	0	0	0	0	0	0	0	0
0	0	0	0	0	0	0	0	0
0	0	0	0	0	0	0	0	0
0	0	0	0	0	0	0	0	0
0	0	0	0	0	0	0	0	0
0	0	0	0	0	0	0	0	0
0	0	0	0	0	0	0	0	0
0	0	0	0	0	0	0	0	0
0	0	0	0	0	0	0	0	0
1.242	2.555	0	1.077	2.541	0.383	0.864	0.477	0.293	0.773	1.192	0.952	0.797	1.076	0.707	0.375	0.594	15.898
1.08	2.152	0	0.886	2.148	0.375	0.769	0.418	0.291	0.716	1.01	0.835	0.654	0.956	0.633	0.333	0.54	13.796
1.03	2.033	0	0.83	2.032	0.372	0.737	0.4	0.291	0.697	0.956	0.798	0.613	0.919	0.61	0.32	0.523	13.161
1.005	1.972	0	0.802	1.973	0.37	0.699	0.391	0.29	0.687	0.928	0.78	0.592	0.9	0.597	0.313	0.513	12.812
1.004	1.972	0	0.802	1.972	0.37	0.689	0.391	0.29	0.687	0.928	0.779	0.592	0.9	0.597	0.313	0.513	12.799
1.081	2.154	0	0.887	2.15	0.375	0.762	0.419	0.291	0.716	1.011	0.835	0.655	0.957	0.633	0.334	0.54	13.8
1.031	2.034	0	0.831	2.033	0.372	0.737	0.401	0.291	0.698	0.956	0.799	0.613	0.92	0.61	0.32	0.523	13.169
1.005	1.973	0	0.803	1.974	0.37	0.699	0.391	0.29	0.687	0.928	0.78	0.592	0.9	0.597	0.314	0.513	12.816
1.005	1.973	0	0.802	1.973	0.37	0.688	0.391	0.29	0.687	0.928	0.78	0.592	0.9	0.597	0.313	0.513	12.802
1.082	2.156	0	0.888	2.152	0.375	0.77	0.419	0.291	0.717	1.012	0.836	0.656	0.958	0.634	0.334	0.54	13.82
1.253	2.582	0	1.091	2.568	0.384	0.871	0.481	0.293	0.776	1.204	0.96	0.807	1.084	0.712	0.378	0.597	16.041
0	0	0	0	0	0	0	0	0
0	0	0	0	0	0	0	0	0
0	0	0	0	0	0	0	0	0
0	0	0	0	0	0	0	0	0
0	0	0	0	0	0	0	0	0
0	0	0	0	0	0	0	0	0
0	0	0	0	0	0	0	0	0
0	0	0	0	0	0	0	0	0
0	0	0	0	0	0	0	0	0
0	0	0	0	0	0	0	0	0
0	0	0	0	0	0	0	0	0
0	0	0	0	0	0	0	0	0
0	0	0	0	0	0	0	0	0
1.242	2.555	0	1.077	2.541	0.383	0.864	0.477	0.293	0.773	1.192	0.952	0.797	1.076	0.707	0.375	0.594	15.898
1.079	2.15	0	0.885	2.146	0.375	0.761	0.418	0.291	0.716	1.009	0.834	0.654	0.956	0.632	0.333	0.54	13.779
1.03	2.032	0	0.83	2.031	0.372	0.737	0.4	0.291	0.697	0.955	0.798	0.613	0.919	0.609	0.32	0.522	13.156
1.005	1.972	0	0.802	1.973	0.37	0.699	0.391	0.29	0.687	0.928	0.78	0.592	0.9	0.597	0.313	0.513	12.812
1.005	1.972	0	0.802	1.973	0.37	0.699	0.391	0.29	0.687	0.928	0.78	0.592	0.9	0.597	0.313	0.513	12.812
1.081	2.155	0	0.887	2.151	0.375	0.769	0.419	0.291	0.716	1.011	0.836	0.655	0.957	0.633	0.334	0.54	13.81
1.031	2.034	0	0.831	2.033	0.372	0.744	0.401	0.291	0.698	0.956	0.799	0.613	0.92	0.61	0.321	0.523	13.177
1.005	1.973	0	0.803	1.974	0.37	0.699	0.391	0.29	0.687	0.928	0.78	0.592	0.9	0.597	0.314	0.513	12.816
1.005	1.973	0	0.803	1.974	0.37	0.699	0.391	0.29	0.687	0.928	0.78	0.592	0.9	0.597	0.314	0.513	12.816
1.082	2.156	0	0.888	2.152	0.375	0.77	0.419	0.291	0.717	1.012	0.836	0.656	0.958	0.634	0.334	0.54	13.82
1.253	2.582	0	1.091	2.568	0.384	0.871	0.481	0.293	0.776	1.204	0.96	0.807	1.084	0.712	0.378	0.597	16.041
0	0	0	0	0	0	0	0	0
0	0	0	0	0	0	0	0	0
0	0	0	0	0	0	0	0	0
0	0	0	0	0	0	0	0	0
0	0	0	0	0	0	0	0	0
0	0	0	0	0	0	0	0	0
0	0	0	0	0	0	0	0	0
0	0	0	0	0	0	0	0	0
0	0	0	0	0	0	0	0	0
0	0	0	0	0	0	0	0	0
0	0	0	0	0	0	0	0	0
0	0	0	0	0	0	0	0	0
0	0	0	0	0	0	0	0	0
0	0	0	0	0	0	0	0	0
0	0	0	0	0	0	0	0	0
0	0	0	0	0	0	0	0	0
0	0	0	0	0	0	0	0	0
0	0	0	0	0	0	0	0	0
0	0	0	0	0	0	0	0	0
0	0	0	0	0	0	0	0	0
0	0	0	0	0	0	0	0	0
0	0	0	0	0	0	0	0	0
0	0	0	0	0	0	0	0	0
0	0	0	0	0	0	0	0	0
0	0	0	0	0	0	0	0	0
0	0	0	0	0	0	0	0	0
0	0	0	0	0	0	0	0	0
0	0	0	0	0	0	0	0	0
0	0	0	0	0	0	0	0	0
0	0	0	0	0	0	0	0	0
0	0	0	0	0	0	0	0	0
0	0	0	0	0	0	0	0	0
0	0	0	0	0	0	0	0	0
0	0	0	0	0	0	0	0	0
0	0	0	0	0	0	0	0	0
0	0	0	0	0	0	0	0	0
0	0	0	0	0	0	0	0	0
0	0	0	0	0	0	0	0	0
0	0	0	0	0	0	0	0	0
0	0	0	0	0	0	0	0	0
0	0	0	0	0	0	0	0	0
0	0	0	0	0	0	0	0	0
0	0	0	0	0	0	0	0	0
0	0	0	0	0	0	0	0	0
0	0	0	0	0	0	0	0	0
0	0	0	0	0	0	0	0	0
0	0	0	0	0	0	0	0	0
0	0	0	0	0	0	0	0	0
0	0	0	0	0	0	0	0	0
0	0	0	0	0	0	0	0	0
0	0	0	0	0	0	0	0	0
0	0	0	0	0	0	0	0	0
0	0	0	0	0	0	0	0	0
0	0	0	0	0	0	0	0	0
0	0	0	0	0	0	0	0	0
0	0	0	0	0	0	0	0	0
0	0	0	0	0	0	0	0	0
0	0	0	0	0	0	0	0	0
0	0	0	0	0	0	0	0	0
0	0	0	0	0	0	0	0	0
0	0	0	0	0	0	0	0	0
1.215	2.485	0	1.043	2.473	0.382	0.855	0.467	0.293	0.764	1.161	0.933	0.772	1.056	0.695	0.368	0.585	15.547
1.074	2.137	0	0.879	2.134	0.374	0.765	0.416	0.291	0.714	1.003	0.83	0.649	0.952	0.63	0.332	0.538	13.718
1.028	2.028	0	0.828	2.027	0.372	0.742	0.4	0.291	0.697	0.953	0.797	0.611	0.918	0.609	0.32	0.522	13.143
1.004	1.971	0	0.801	1.971	0.37	0.708	0.391	0.29	0.687	0.927	0.779	0.592	0.9	0.597	0.313	0.513	12.814
1.004	1.971	0	0.802	1.972	0.37	0.708	0.391	0.29	0.687	0.927	0.779	0.592	0.9	0.597	0.313	0.513	12.816
1.079	2.151	0	0.885	2.147	0.375	0.768	0.418	0.291	0.716	1.009	0.834	0.654	0.956	0.633	0.333	0.54	13.789
1.03	2.033	0	0.83	2.032	0.372	0.743	0.4	0.291	0.697	0.956	0.799	0.613	0.919	0.61	0.32	0.523	13.168
1.005	1.973	0	0.802	1.973	0.37	0.708	0.391	0.29	0.687	0.928	0.78	0.592	0.9	0.597	0.314	0.513	12.823
1.005	1.972	0	0.802	1.973	0.37	0.699	0.391	0.29	0.687	0.928	0.78	0.592	0.9	0.597	0.313	0.513	12.812
1.081	2.155	0	0.887	2.151	0.375	0.769	0.419	0.291	0.716	1.011	0.836	0.655	0.957	0.633	0.334	0.54	13.81
1.25	2.575	0	1.087	2.561	0.384	0.869	0.48	0.293	0.775	1.201	0.958	0.805	1.082	0.711	0.377	0.597	16.005
0	0	0	0	0	0	0	0	0
0	0	0	0	0	0	0	0	0
0	0	0	0	0	0	0	0	0
0	0	0	0	0	0	0	0	0
0	0	0	0	0	0	0	0	0
0	0	0	0	0	0	0	0	0
0	0	0	0	0	0	0	0	0
0	0	0	0	0	0	0	0	0
0	0	0	0	0	0	0	0	0
0	0	0	0	0	0	0	0	0
0	0	0	0	0	0	0	0	0
0	0	0	0	0	0	0	0	0
0	0	0	0	0	0	0	0	0
1.243	2.556	0	1.078	2.543	0.383	0.872	0.477	0.293	0.773	1.193	0.953	0.798	1.077	0.707	0.375	0.594	15.915
1.079	2.151	0	0.885	2.147	0.375	0.768	0.418	0.291	0.716	1.009	0.834	0.654	0.956	0.633	0.333	0.54	13.789
1.03	2.033	0	0.83	2.032	0.372	0.743	0.4	0.291	0.697	0.956	0.799	0.613	0.919	0.61	0.32	0.523	13.168
1.005	1.972	0	0.802	1.973	0.37	0.699	0.391	0.29	0.687	0.928	0.78	0.592	0.9	0.597	0.313	0.513	12.812
1.005	1.973	0	0.802	1.973	0.37	0.708	0.391	0.29	0.687	0.928	0.78	0.592	0.9	0.597	0.314	0.513	12.823
1.081	2.155	0	0.887	2.151	0.375	0.769	0.419	0.291	0.716	1.011	0.836	0.655	0.957	0.633	0.334	0.54	13.81
1.031	2.034	0	0.831	2.033	0.372	0.744	0.401	0.291	0.698	0.956	0.799	0.613	0.92	0.61	0.321	0.523	13.177
1.005	1.974	0	0.803	1.974	0.37	0.709	0.391	0.29	0.687	0.928	0.78	0.593	0.9	0.597	0.314	0.513	12.828
1.005	1.974	0	0.803	1.974	0.37	0.709	0.391	0.29	0.687	0.928	0.78	0.593	0.9	0.597	0.314	0.513	12.828
1.082	2.156	0	0.888	2.152	0.375	0.77	0.419	0.291	0.717	1.012	0.836	0.656	0.958	0.634	0.334	0.54	13.82
1.253	2.582	0	1.091	2.568	0.384	0.871	0.481	0.293	0.776	1.204	0.96	0.807	1.084	0.712	0.378	0.597	16.041
0	0	0	0	0	0	0	0	0
0	0	0	0	0	0	0	0	0
0	0	0	0	0	0	0	0	0
0	0	0	0	0	0	0	0	0
0	0	0	0	0	0	0	0	0
0	0	0	0	0	0	0	0	0
0	0	0	0	0	0	0	0	0
0	0	0	0	0	0	0	0	0
0	0	0	0	0	0	0	0	0
0	0	0	0	0	0	0	0	0
0	0	0	0	0	0	0	0	0
0	0	0	0	0	0	0	0	0
0	0	0	0	0	0	0	0	0
1.243	2.556	0	1.078	2.543	0.383	0.872	0.477	0.293	0.773	1.193	0.953	0.798	1.077	0.707	0.375	0.594	15.915
1.079	2.151	0	0.885	2.147	0.375	0.768	0.418	0.291	0.716	1.009	0.834	0.654	0.956	0.633	0.333	0.54	13.789
1.03	2.033	0	0.83	2.032	0.372	0.743	0.4	0.291	0.697	0.956	0.799	0.613	0.919	0.61	0.32	0.523	13.168
1.005	1.973	0	0.802	1.973	0.37	0.708	0.391	0.29	0.687	0.928	0.78	0.592	0.9	0.597	0.314	0.513	12.823
1.005	1.973	0	0.802	1.973	0.37	0.708	0.391	0.29	0.687	0.928	0.78	0.592	0.9	0.597	0.314	0.513	12.823
1.081	2.155	0	0.887	2.151	0.375	0.769	0.419	0.291	0.716	1.011	0.836	0.655	0.957	0.633	0.334	0.54	13.81
1.031	2.034	0	0.831	2.033	0.372	0.744	0.401	0.291	0.698	0.956	0.799	0.613	0.92	0.61	0.32	0.523	13.176
1.005	1.973	0	0.803	1.974	0.37	0.709	0.391	0.29	0.687	0.928	0.78	0.592	0.9	0.597	0.314	0.513	12.826
1.005	1.973	0	0.802	1.973	0.37	0.699	0.391	0.29	0.687	0.928	0.78	0.592	0.9	0.597	0.314	0.513	12.814
1.081	2.155	0	0.887	2.151	0.375	0.769	0.419	0.291	0.716	1.011	0.836	0.655	0.957	0.633	0.334	0.54	13.81
1.254	2.584	0	1.091	2.57	0.384	0.879	0.481	0.293	0.776	1.205	0.961	0.808	1.084	0.712	0.378	0.598	16.058
0	0	0	0	0	0	0	0	0
0	0	0	0	0	0	0	0	0
0	0	0	0	0	0	0	0	0
0	0	0	0	0	0	0	0	0
0	0	0	0	0	0	0	0	0
0	0	0	0	0	0	0	0	0
0	0	0	0	0	0	0	0	0
0	0	0	0	0	0	0	0	0
0	0	0	0	0	0	0	0	0
0	0	0	0	0	0	0	0	0
0	0	0	0	0	0	0	0	0
0	0	0	0	0	0	0	0	0
0	0	0	0	0	0	0	0	0
1.243	2.556	0	1.078	2.543	0.383	0.872	0.477	0.293	0.773	1.193	0.953	0.798	1.077	0.707	0.375	0.594	15.915
1.079	2.151	0	0.885	2.147	0.375	0.768	0.418	0.291	0.716	1.009	0.834	0.654	0.956	0.633	0.333	0.54	13.789
1.03	2.033	0	0.83	2.032	0.372	0.743	0.4	0.291	0.697	0.956	0.799	0.613	0.919	0.61	0.32	0.523	13.168
1.005	1.973	0	0.802	1.973	0.37	0.708	0.391	0.29	0.687	0.928	0.78	0.592	0.9	0.597	0.314	0.513	12.823
1.005	1.973	0	0.802	1.973	0.37	0.708	0.391	0.29	0.687	0.928	0.78	0.592	0.9	0.597	0.314	0.513	12.823
1.081	2.156	0	0.887	2.152	0.375	0.776	0.419	0.291	0.717	1.012	0.836	0.655	0.958	0.634	0.334	0.54	13.823
1.031	2.035	0	0.831	2.034	0.372	0.75	0.401	0.291	0.698	0.957	0.799	0.614	0.92	0.61	0.321	0.523	13.187
1.005	1.973	0	0.802	1.973	0.37	0.699	0.391	0.29	0.687	0.928	0.78	0.592	0.9	0.597	0.314	0.513	12.814
1.005	1.974	0	0.803	1.974	0.37	0.709	0.391	0.29	0.687	0.928	0.78	0.593	0.9	0.597	0.314	0.513	12.828
1.082	2.157	0	0.888	2.153	0.375	0.776	0.419	0.291	0.717	1.012	0.836	0.656	0.958	0.634	0.334	0.541	13.829
1.253	2.582	0	1.091	2.568	0.384	0.871	0.481	0.293	0.776	1.204	0.96	0.807	1.084	0.712	0.378	0.597	16.041
0	0	0	0	0	0	0	0	0
0	0	0	0	0	0	0	0	0
0	0	0	0	0	0	0	0	0
0	0	0	0	0	0	0	0	0
0	0	0	0	0	0	0	0	0
0	0	0	0	0	0	0	0	0
0	0	0	0	0	0	0	0	0
0	0	0	0	0	0	0	0	0
0	0	0	0	0	0	0	0	0
0	0	0	0	0	0	0	0	0
0	0	0	0	0	0	0	0	0
0	0	0	0	0	0	0	0	0
0	0	0	0	0	0	0	0	0
1.242	2.555	0	1.077	2.541	0.383	0.864	0.477	0.293	0.773	1.192	0.952	0.797	1.076	0.707	0.375	0.594	15.898
1.079	2.151	0	0.885	2.147	0.375	0.768	0.418	0.291	0.716	1.009	0.834	0.654	0.956	0.633	0.333	0.54	13.789
1.03	2.033	0	0.83	2.032	0.372	0.743	0.4	0.291	0.697	0.956	0.799	0.613	0.919	0.61	0.32	0.523	13.168
1.005	1.973	0	0.802	1.973	0.37	0.708	0.391	0.29	0.687	0.928	0.78	0.592	0.9	0.597	0.314	0.513	12.823
1.005	1.973	0	0.802	1.973	0.37	0.708	0.391	0.29	0.687	0.928	0.78	0.592	0.9	0.597	0.314	0.513	12.823
1.081	2.155	0	0.887	2.151	0.375	0.769	0.419	0.291	0.716	1.011	0.836	0.655	0.957	0.633	0.334	0.54	13.81
1.031	2.034	0	0.831	2.033	0.372	0.744	0.401	0.291	0.698	0.956	0.799	0.613	0.92	0.61	0.321	0.523	13.177
1.005	1.974	0	0.803	1.974	0.37	0.709	0.391	0.29	0.687	0.928	0.78	0.593	0.9	0.597	0.314	0.513	12.828
1.005	1.974	0	0.803	1.974	0.37	0.709	0.391	0.29	0.687	0.928	0.78	0.593	0.9	0.597	0.314	0.513	12.828
1.082	2.156	0	0.888	2.152	0.375	0.77	0.419	0.291	0.717	1.012	0.836	0.656	0.958	0.634	0.334	0.54	13.82
1.253	2.582	0	1.091	2.568	0.384	0.871	0.481	0.293	0.776	1.204	0.96	0.807	1.084	0.712	0.378	0.597	16.041
0	0	0	0	0	0	0	0	0
0	0	0	0	0	0	0	0	0
0	0	0	0	0	0	0	0	0
0	0	0	0	0	0	0	0	0
0	0	0	0	0	0	0	0	0
0	0	0	0	0	0	0	0	0
0	0	0	0	0	0	0	0	0
0	0	0	0	0	0	0	0	0
0	0	0	0	0	0	0	0	0
0	0	0	0	0	0	0	0	0
0	0	0	0	0	0	0	0	0
0	0	0	0	0	0	0	0	0
0	0	0	0	0	0	0	0	0
0	0	0	0	0	0	0	0	0
0	0	0	0	0	0	0	0	0
0	0	0	0	0	0	0	0	0
0	0	0	0	0	0	0	0	0
0	0	0	0	0	0	0	0	0
0	0	0	0	0	0	0	0	0
0	0	0	0	0	0	0	0	0
0	0	0	0	0	0	0	0	0
0	0	0	0	0	0	0	0	0
0	0	0	0	0	0	0	0	0
0	0	0	0	0	0	0	0	0
0	0	0	0	0	0	0	0	0
0	0	0	0	0	0	0	0	0
0	0	0	0	0	0	0	0	0
0	0	0	0	0	0	0	0	0
0	0	0	0	0	0	0	0	0
0	0	0	0	0	0	0	0	0
0	0	0	0	0	0	0	0	0
0	0	0	0	0	0	0	0	0
0	0	0	0	0	0	0	0	0
0	0	0	0	0	0	0	0	0
0	0	0	0	0	0	0	0	0
0	0	0	0	0	0	0	0	0
0	0	0	0	0	0	0	0	0
0	0	0	0	0	0	0	0	0
0	0	0	0	0	0	0	0	0
0	0	0	0	0	0	0	0	0
0	0	0	0	0	0	0	0	0
0	0	0	0	0	0	0	0	0
0	0	0	0	0	0	0	0	0
0	0	0	0	0	0	0	0	0
0	0	0	0	0	0	0	0	0
0	0	0	0	0	0	0	0	0
0	0	0	0	0	0	0	0	0
0	0	0	0	0	0	0	0	0
0	0	0	0	0	0	0	0	0
0	0	0	0	0	0	0	0	0
0	0	0	0	0	0	0	0	0
0	0	0	0	0	0	0	0	0
0	0	0	0	0	0	0	0	0
0	0	0	0	0	0	0	0	0
0	0	0	0	0	0	0	0	0
0	0	0	0	0	0	0	0	0
0	0	0	0	0	0	0	0	0
0	0	0	0	0	0	0	0	0
0	0	0	0	0	0	0	0	0
0	0	0	0	0	0	0	0	0
0	0	0	0	0	0	0	0	0
1.216	2.489	0	1.045	2.477	0.382	0.847	0.467	0.293	0.764	1.163	0.934	0.773	1.057	0.695	0.369	0.586	15.557
1.075	2.141	0	0.88	2.137	0.374	0.772	0.417	0.291	0.714	1.005	0.831	0.65	0.953	0.631	0.332	0.538	13.741
1.029	2.029	0	0.828	2.028	0.372	0.742	0.4	0.291	0.697	0.954	0.797	0.612	0.918	0.609	0.32	0.522	13.148
1.004	1.972	0	0.802	1.972	0.37	0.709	0.391	0.29	0.687	0.928	0.779	0.592	0.9	0.597	0.313	0.513	12.819
1.004	1.971	0	0.802	1.971	0.37	0.688	0.391	0.29	0.687	0.927	0.779	0.592	0.899	0.597	0.313	0.513	12.794
1.08	2.151	0	0.885	2.147	0.375	0.761	0.418	0.291	0.716	1.01	0.834	0.654	0.956	0.633	0.333	0.54	13.784
1.03	2.032	0	0.83	2.031	0.372	0.73	0.4	0.291	0.697	0.955	0.798	0.613	0.919	0.609	0.32	0.522	13.149
1.004	1.971	0	0.802	1.972	0.37	0.676	0.391	0.29	0.687	0.927	0.779	0.592	0.9	0.597	0.313	0.513	12.784
1.004	1.972	0	0.802	1.972	0.37	0.677	0.391	0.29	0.687	0.928	0.779	0.592	0.9	0.597	0.313	0.513	12.787
0	0	0	0	0	0	0	0	0
1.253	2.582	0	1.091	2.568	0.384	0.871	0.481	0.293	0.776	1.204	0.96	0.807	1.084	0.712	0.378	0.597	16.041
0	0	0	0	0	0	0	0	0
0	0	0	0	0	0	0	0	0
0	0	0	0	0	0	0	0	0
0	0	0	0	0	0	0	0	0
0	0	0	0	0	0	0	0	0
0	0	0	0	0	0	0	0	0
0	0	0	0	0	0	0	0	0
0	0	0	0	0	0	0	0	0
0	0	0	0	0	0	0	0	0
0	0	0	0	0	0	0	0	0
0	0	0	0	0	0	0	0	0
0	0	0	0	0	0	0	0	0
0	0	0	0	0	0	0	0	0
1.242	2.555	0	1.077	2.541	0.383	0.864	0.477	0.293	0.773	1.192	0.952	0.797	1.076	0.707	0.375	0.594	15.898
1.08	2.152	0	0.886	2.148	0.375	0.769	0.418	0.291	0.716	1.01	0.835	0.654	0.956	0.633	0.333	0.54	13.796
1.031	2.034	0	0.831	2.033	0.372	0.744	0.401	0.291	0.698	0.956	0.799	0.613	0.92	0.61	0.32	0.523	13.176
1.005	1.973	0	0.802	1.973	0.37	0.699	0.391	0.29	0.687	0.928	0.78	0.592	0.9	0.597	0.314	0.513	12.814
1.005	1.973	0	0.803	1.974	0.37	0.699	0.391	0.29	0.687	0.928	0.78	0.592	0.9	0.597	0.314	0.513	12.816
1.082	2.156	0	0.888	2.152	0.375	0.77	0.419	0.291	0.717	1.012	0.836	0.656	0.958	0.634	0.334	0.54	13.82
1.031	2.035	0	0.831	2.034	0.372	0.737	0.401	0.291	0.698	0.956	0.799	0.614	0.92	0.61	0.321	0.523	13.173
1.004	1.971	0	0.802	1.971	0.37	0.663	0.391	0.29	0.687	0.927	0.779	0.592	0.899	0.597	0.313	0.513	12.769
1.004	1.971	0	0.802	1.971	0.37	0.663	0.391	0.29	0.687	0.927	0.779	0.592	0.899	0.597	0.313	0.513	12.769
1.081	2.156	0	0.887	2.152	0.375	0.763	0.419	0.291	0.716	1.012	0.836	0.656	0.957	0.633	0.334	0.54	13.808
0	0	0	0	0	0	0	0	0
0	0	0	0	0	0	0	0	0
0	0	0	0	0	0	0	0	0
0	0	0	0	0	0	0	0	0
0	0	0	0	0	0	0	0	0
0	0	0	0	0	0	0	0	0
0	0	0	0	0	0	0	0	0
0	0	0	0	0	0	0	0	0
0	0	0	0	0	0	0	0	0
0	0	0	0	0	0	0	0	0
0	0	0	0	0	0	0	0	0
0	0	0	0	0	0	0	0	0
0	0	0	0	0	0	0	0	0
0	0	0	0	0	0	0	0	0
1.245	2.561	0	1.081	2.548	0.383	0.865	0.478	0.293	0.774	1.195	0.954	0.8	1.078	0.708	0.376	0.595	15.934
1.08	2.151	0	0.885	2.147	0.375	0.761	0.418	0.291	0.716	1.01	0.834	0.654	0.956	0.633	0.333	0.54	13.784
1.031	2.033	0	0.83	2.032	0.372	0.737	0.401	0.291	0.698	0.956	0.799	0.613	0.92	0.61	0.32	0.523	13.166
1.005	1.972	0	0.802	1.973	0.37	0.688	0.391	0.29	0.687	0.928	0.78	0.592	0.9	0.597	0.313	0.513	12.801
1.005	1.973	0	0.803	1.974	0.37	0.699	0.391	0.29	0.687	0.928	0.78	0.592	0.9	0.597	0.314	0.513	12.816
1.082	2.156	0	0.888	2.152	0.375	0.77	0.419	0.291	0.717	1.012	0.836	0.656	0.958	0.634	0.334	0.54	13.82
1.031	2.035	0	0.831	2.034	0.372	0.737	0.401	0.291	0.698	0.956	0.799	0.614	0.92	0.61	0.321	0.523	13.173
1.005	1.973	0	0.803	1.973	0.37	0.688	0.391	0.29	0.687	0.928	0.78	0.592	0.9	0.597	0.313	0.513	12.803
1.005	1.973	0	0.803	1.973	0.37	0.688	0.391	0.29	0.687	0.928	0.78	0.592	0.9	0.597	0.313	0.513	12.803
1.081	2.156	0	0.887	2.152	0.375	0.763	0.419	0.291	0.716	1.012	0.836	0.656	0.957	0.633	0.334	0.54	13.808
1.253	2.582	0	1.091	2.568	0.384	0.871	0.481	0.293	0.776	1.204	0.96	0.807	1.084	0.712	0.378	0.597	16.041
0	0	0	0	0	0	0	0	0
0	0	0	0	0	0	0	0	0
0	0	0	0	0	0	0	0	0
0	0	0	0	0	0	0	0	0
0	0	0	0	0	0	0	0	0
0	0	0	0	0	0	0	0	0
0	0	0	0	0	0	0	0	0
0	0	0	0	0	0	0	0	0
0	0	0	0	0	0	0	0	0
0	0	0	0	0	0	0	0	0
0	0	0	0	0	0	0	0	0
0	0	0	0	0	0	0	0	0
0	0	0	0	0	0	0	0	0
1.245	2.561	0	1.081	2.548	0.383	0.865	0.478	0.293	0.774	1.195	0.954	0.8	1.078	0.708	0.376	0.595	15.934
1.08	2.152	0	0.886	2.148	0.375	0.769	0.418	0.291	0.716	1.01	0.835	0.654	0.956	0.633	0.333	0.54	13.796
1.031	2.033	0	0.83	2.032	0.372	0.737	0.401	0.291	0.698	0.956	0.799	0.613	0.92	0.61	0.32	0.523	13.166
1.005	1.973	0	0.802	1.973	0.37	0.699	0.391	0.29	0.687	0.928	0.78	0.592	0.9	0.597	0.314	0.513	12.814
1.005	1.973	0	0.803	1.974	0.37	0.699	0.391	0.29	0.687	0.928	0.78	0.592	0.9	0.597	0.314	0.513	12.816
1.082	2.156	0	0.888	2.152	0.375	0.77	0.419	0.291	0.717	1.012	0.836	0.656	0.958	0.634	0.334	0.54	13.82
1.031	2.035	0	0.831	2.034	0.372	0.737	0.401	0.291	0.698	0.956	0.799	0.614	0.92	0.61	0.321	0.523	13.173
1.005	1.974	0	0.803	1.974	0.37	0.699	0.391	0.29	0.687	0.929	0.78	0.593	0.9	0.597	0.314	0.513	12.819
1.005	1.974	0	0.803	1.974	0.37	0.699	0.391	0.29	0.687	0.929	0.78	0.593	0.9	0.597	0.314	0.513	12.819
1.082	2.158	0	0.888	2.154	0.375	0.77	0.419	0.291	0.717	1.013	0.837	0.656	0.958	0.634	0.334	0.541	13.827
0	0	0	0	0	0	0	0	0
0	0	0	0	0	0	0	0	0
0	0	0	0	0	0	0	0	0
0	0	0	0	0	0	0	0	0
0	0	0	0	0	0	0	0	0
0	0	0	0	0	0	0	0	0
0	0	0	0	0	0	0	0	0
0	0	0	0	0	0	0	0	0
0	0	0	0	0	0	0	0	0
0	0	0	0	0	0	0	0	0
0	0	0	0	0	0	0	0	0
0	0	0	0	0	0	0	0	0
0	0	0	0	0	0	0	0	0
0	0	0	0	0	0	0	0	0
1.245	2.561	0	1.081	2.548	0.383	0.865	0.478	0.293	0.774	1.195	0.954	0.8	1.078	0.708	0.376	0.595	15.934
1.08	2.153	0	0.886	2.15	0.375	0.769	0.419	0.291	0.716	1.011	0.835	0.655	0.957	0.633	0.334	0.54	13.804
1.031	2.033	0	0.83	2.032	0.372	0.737	0.401	0.291	0.698	0.956	0.799	0.613	0.92	0.61	0.32	0.523	13.166
1.005	1.973	0	0.803	1.974	0.37	0.699	0.391	0.29	0.687	0.928	0.78	0.592	0.9	0.597	0.314	0.513	12.816
1.005	1.973	0	0.802	1.973	0.37	0.688	0.391	0.29	0.687	0.928	0.78	0.592	0.9	0.597	0.313	0.513	12.802
1.081	2.156	0	0.887	2.152	0.375	0.763	0.419	0.291	0.716	1.012	0.836	0.656	0.957	0.633	0.334	0.54	13.808
1.031	2.035	0	0.831	2.034	0.372	0.737	0.401	0.291	0.698	0.956	0.799	0.614	0.92	0.61	0.321	0.523	13.173
1.005	1.974	0	0.803	1.974	0.37	0.699	0.391	0.29	0.687	0.929	0.78	0.593	0.9	0.597	0.314	0.513	12.819
1.005	1.974	0	0.803	1.974	0.37	0.699	0.391	0.29	0.687	0.929	0.78	0.593	0.9	0.597	0.314	0.513	12.819
1.082	2.158	0	0.888	2.154	0.375	0.77	0.419	0.291	0.717	1.013	0.837	0.656	0.958	0.634	0.334	0.541	13.827
0	0	0	0	0	0	0	0	0
0	0	0	0	0	0	0	0	0
0	0	0	0	0	0	0	0	0
0	0	0	0	0	0	0	0	0
0	0	0	0	0	0	0	0	0
0	0	0	0	0	0	0	0	0
0	0	0	0	0	0	0	0	0
0	0	0	0	0	0	0	0	0
0	0	0	0	0	0	0	0	0
0	0	0	0	0	0	0	0	0
0	0	0	0	0	0	0	0	0
0	0	0	0	0	0	0	0	0
0	0	0	0	0	0	0	0	0
0	0	0	0	0	0	0	0	0
0	0	0	0	0	0	0	0	0
0	0	0	0	0	0	0	0	0
0	0	0	0	0	0	0	0	0
0	0	0	0	0	0	0	0	0
0	0	0	0	0	0	0	0	0
0	0	0	0	0	0	0	0	0
0	0	0	0	0	0	0	0	0
0	0	0	0	0	0	0	0	0
0	0	0	0	0	0	0	0	0
0	0	0	0	0	0	0	0	0
0	0	0	0	0	0	0	0	0
0	0	0	0	0	0	0	0	0
0	0	0	0	0	0	0	0	0
0	0	0	0	0	0	0	0	0
0	0	0	0	0	0	0	0	0
0	0	0	0	0	0	0	0	0
0	0	0	0	0	0	0	0	0
0	0	0	0	0	0	0	0	0
0	0	0	0	0	0	0	0	0
0	0	0	0	0	0	0	0	0
0	0	0	0	0	0	0	0	0
0	0	0	0	0	0	0	0	0
0	0	0	0	0	0	0	0	0
0	0	0	0	0	0	0	0	0
0	0	0	0	0	0	0	0	0
0	0	0	0	0	0	0	0	0
0	0	0	0	0	0	0	0	0
0	0	0	0	0	0	0	0	0
0	0	0	0	0	0	0	0	0
0	0	0	0	0	0	0	0	0
0	0	0	0	0	0	0	0	0
0	0	0	0	0	0	0	0	0
0	0	0	0	0	0	0	0	0
0	0	0	0	0	0	0	0	0
0	0	0	0	0	0	0	0	0
0	0	0	0	0	0	0	0	0
0	0	0	0	0	0	0	0	0
0	0	0	0	0	0	0	0	0
0	0	0	0	0	0	0	0	0
0	0	0	0	0	0	0	0	0
0	0	0	0	0	0	0	0	0
0	0	0	0	0	0	0	0	0
0	0	0	0	0	0	0	0	0
0	0	0	0	0	0	0	0	0
0	0	0	0	0	0	0	0	0
0	0	0	0	0	0	0	0	0
0	0	0	0	0	0	0	0	0
0	0	0	0	0	0	0	0	0
1.223	2.505	0	1.054	2.493	0.382	0.851	0.47	0.293	0.766	1.17	0.939	0.78	1.062	0.698	0.37	0.588	15.644
0	0	0	0	0	0	0	0	0
1.029	2.029	0	0.828	2.028	0.372	0.729	0.4	0.291	0.697	0.954	0.797	0.612	0.918	0.609	0.32	0.522	13.135
1.003	1.969	0	0.801	1.97	0.37	0.662	0.391	0.29	0.686	0.926	0.778	0.591	0.899	0.596	0.313	0.513	12.758
1.003	1.97	0	0.801	1.97	0.37	0.662	0.391	0.29	0.686	0.927	0.779	0.591	0.899	0.597	0.313	0.513	12.762
0	0	0	0	0	0	0	0	0
0	0	0	0	0	0	0	0	0
1.004	1.971	0	0.802	1.971	0.37	0.663	0.391	0.29	0.687	0.927	0.779	0.592	0.899	0.597	0.313	0.513	12.769
1.004	1.971	0	0.802	1.971	0.37	0.663	0.391	0.29	0.687	0.927	0.779	0.592	0.899	0.597	0.313	0.513	12.769
0	0	0	0	0	0	0	0	0
0	0	0	0	0	0	0	0	0
0	0	0	0	0	0	0	0	0
0	0	0	0	0	0	0	0	0
0	0	0	0	0	0	0	0	0
0	0	0	0	0	0	0	0	0
0	0	0	0	0	0	0	0	0
0	0	0	0	0	0	0	0	0
0	0	0	0	0	0	0	0	0
0	0	0	0	0	0	0	0	0
0	0	0	0	0	0	0	0	0
0	0	0	0	0	0	0	0	0
0	0	0	0	0	0	0	0	0
0	0	0	0	0	0	0	0	0
0	0	0	0	0	0	0	0	0
0	0	0	0	0	0	0	0	0
0	0	0	0	0	0	0	0	0
1.031	2.034	0	0.83	2.033	0.372	0.73	0.401	0.291	0.697	0.956	0.799	0.613	0.92	0.61	0.32	0.523	13.16
1.004	1.971	0	0.802	1.971	0.37	0.663	0.391	0.29	0.687	0.927	0.779	0.592	0.899	0.597	0.313	0.513	12.769
1.004	1.971	0	0.802	1.971	0.37	0.663	0.391	0.29	0.687	0.927	0.779	0.592	0.899	0.597	0.313	0.513	12.769
0	0	0	0	0	0	0	0	0
0	0	0	0	0	0	0	0	0
1.004	1.971	0	0.802	1.972	0.37	0.663	0.391	0.29	0.687	0.927	0.779	0.592	0.899	0.597	0.313	0.513	12.77
1.004	1.971	0	0.802	1.972	0.37	0.663	0.391	0.29	0.687	0.927	0.779	0.592	0.899	0.597	0.313	0.513	12.77
0	0	0	0	0	0	0	0	0
0	0	0	0	0	0	0	0	0
0	0	0	0	0	0	0	0	0
0	0	0	0	0	0	0	0	0
0	0	0	0	0	0	0	0	0
0	0	0	0	0	0	0	0	0
0	0	0	0	0	0	0	0	0
0	0	0	0	0	0	0	0	0
0	0	0	0	0	0	0	0	0
0	0	0	0	0	0	0	0	0
0	0	0	0	0	0	0	0	0
0	0	0	0	0	0	0	0	0
0	0	0	0	0	0	0	0	0
0	0	0	0	0	0	0	0	0
0	0	0	0	0	0	0	0	0
0	0	0	0	0	0	0	0	0
1.081	2.154	0	0.887	2.15	0.375	0.762	0.419	0.291	0.716	1.011	0.835	0.655	0.957	0.633	0.334	0.54	13.8
0	0	0	0	0	0	0	0	0
1.004	1.971	0	0.802	1.971	0.37	0.663	0.391	0.29	0.687	0.927	0.779	0.592	0.899	0.597	0.313	0.513	12.769
1.004	1.971	0	0.802	1.971	0.37	0.663	0.391	0.29	0.687	0.927	0.779	0.592	0.899	0.597	0.313	0.513	12.769
0	0	0	0	0	0	0	0	0
0	0	0	0	0	0	0	0	0
1.004	1.971	0	0.802	1.972	0.37	0.663	0.391	0.29	0.687	0.927	0.779	0.592	0.899	0.597	0.313	0.513	12.77
1.004	1.971	0	0.802	1.972	0.37	0.663	0.391	0.29	0.687	0.927	0.779	0.592	0.899	0.597	0.313	0.513	12.77
0	0	0	0	0	0	0	0	0
0	0	0	0	0	0	0	0	0
0	0	0	0	0	0	0	0	0
0	0	0	0	0	0	0	0	0
0	0	0	0	0	0	0	0	0
0	0	0	0	0	0	0	0	0
0	0	0	0	0	0	0	0	0
0	0	0	0	0	0	0	0	0
0	0	0	0	0	0	0	0	0
0	0	0	0	0	0	0	0	0
0	0	0	0	0	0	0	0	0
0	0	0	0	0	0	0	0	0
0	0	0	0	0	0	0	0	0
0	0	0	0	0	0	0	0	0
0	0	0	0	0	0	0	0	0
0	0	0	0	0	0	0	0	0
1.081	2.154	0	0.887	2.15	0.375	0.762	0.419	0.291	0.716	1.011	0.835	0.655	0.957	0.633	0.334	0.54	13.8
0	0	0	0	0	0	0	0	0
1.004	1.971	0	0.802	1.971	0.37	0.663	0.391	0.29	0.687	0.927	0.779	0.592	0.899	0.597	0.313	0.513	12.769
1.004	1.971	0	0.802	1.971	0.37	0.663	0.391	0.29	0.687	0.927	0.779	0.592	0.899	0.597	0.313	0.513	12.769
0	0	0	0	0	0	0	0	0
0	0	0	0	0	0	0	0	0
1.004	1.971	0	0.802	1.972	0.37	0.663	0.391	0.29	0.687	0.927	0.779	0.592	0.899	0.597	0.313	0.513	12.77
1.004	1.971	0	0.802	1.972	0.37	0.663	0.391	0.29	0.687	0.927	0.779	0.592	0.899	0.597	0.313	0.513	12.77
0	0	0	0	0	0	0	0	0
0	0	0	0	0	0	0	0	0
0	0	0	0	0	0	0	0	0
0	0	0	0	0	0	0	0	0
0	0	0	0	0	0	0	0	0
0	0	0	0	0	0	0	0	0
0	0	0	0	0	0	0	0	0
0	0	0	0	0	0	0	0	0
0	0	0	0	0	0	0	0	0
0	0	0	0	0	0	0	0	0
0	0	0	0	0	0	0	0	0
0	0	0	0	0	0	0	0	0
0	0	0	0	0	0	0	0	0
0	0	0	0	0	0	0	0	0
0	0	0	0	0	0	0	0	0
0	0	0	0	0	0	0	0	0
1.08	2.153	0	0.886	2.149	0.375	0.762	0.418	0.291	0.716	1.01	0.835	0.655	0.957	0.633	0.333	0.54	13.793
1.031	2.034	0	0.83	2.033	0.372	0.73	0.401	0.291	0.697	0.956	0.799	0.613	0.92	0.61	0.32	0.523	13.16
1.005	1.972	0	0.802	1.973	0.37	0.677	0.391	0.29	0.687	0.928	0.78	0.592	0.9	0.597	0.313	0.513	12.79
1.004	1.971	0	0.802	1.971	0.37	0.663	0.391	0.29	0.687	0.927	0.779	0.592	0.899	0.597	0.313	0.513	12.769
0	0	0	0	0	0	0	0	0
0	0	0	0	0	0	0	0	0
1.004	1.971	0	0.802	1.972	0.37	0.663	0.391	0.29	0.687	0.927	0.779	0.592	0.899	0.597	0.313	0.513	12.77
1.004	1.971	0	0.802	1.972	0.37	0.663	0.391	0.29	0.687	0.927	0.779	0.592	0.899	0.597	0.313	0.513	12.77
0	0	0	0	0	0	0	0	0
0	0	0	0	0	0	0	0	0
0	0	0	0	0	0	0	0	0
0	0	0	0	0	0	0	0	0
0	0	0	0	0	0	0	0	0
0	0	0	0	0	0	0	0	0
0	0	0	0	0	0	0	0	0
0	0	0	0	0	0	0	0	0
0	0	0	0	0	0	0	0	0
0	0	0	0	0	0	0	0	0
0	0	0	0	0	0	0	0	0
0	0	0	0	0	0	0	0	0
0	0	0	0	0	0	0	0	0
0	0	0	0	0	0	0	0	0
0	0	0	0	0	0	0	0	0
0	0	0	0	0	0	0	0	0
0	0	0	0	0	0	0	0	0
0	0	0	0	0	0	0	0	0
0	0	0	0	0	0	0	0	0
0	0	0	0	0	0	0	0	0
0	0	0	0	0	0	0	0	0
0	0	0	0	0	0	0	0	0
0	0	0	0	0	0	0	0	0
0	0	0	0	0	0	0	0	0
0	0	0	0	0	0	0	0	0
0	0	0	0	0	0	0	0	0
0	0	0	0	0	0	0	0	0
0	0	0	0	0	0	0	0	0
0	0	0	0	0	0	0	0	0
0	0	0	0	0	0	0	0	0
0	0	0	0	0	0	0	0	0
0	0	0	0	0	0	0	0	0
0	0	0	0	0	0	0	0	0
0	0	0	0	0	0	0	0	0
0	0	0	0	0	0	0	0	0
0	0	0	0	0	0	0	0	0
0	0	0	0	0	0	0	0	0
0	0	0	0	0	0	0	0	0
0	0	0	0	0	0	0	0	0
0	0	0	0	0	0	0	0	0
0	0	0	0	0	0	0	0	0
0	0	0	0	0	0	0	0	0
0	0	0	0	0	0	0	0	0
0	0	0	0	0	0	0	0	0
0	0	0	0	0	0	0	0	0
0	0	0	0	0	0	0	0	0
0	0	0	0	0	0	0	0	0
0	0	0	0	0	0	0	0	0
0	0	0	0	0	0	0	0	0
0	0	0	0	0	0	0	0	0
0	0	0	0	0	0	0	0	0
0	0	0	0	0	0	0	0	0
0	0	0	0	0	0	0	0	0
0	0	0	0	0	0	0	0	0
0	0	0	0	0	0	0	0	0
0	0	0	0	0	0	0	0	0
0	0	0	0	0	0	0	0	0
0	0	0	0	0	0	0	0	0
0	0	0	0	0	0	0	0	0
0	0	0	0	0	0	0	0	0
0	0	0	0	0	0	0	0	0
0	0	0	0	0	0	0	0	0
0	0	0	0	0	0	0	0	0
1.221	2.5	0	1.051	2.488	0.382	0.85	0.469	0.293	0.766	1.168	0.937	0.778	1.06	0.697	0.37	0.587	15.617
1.075	2.141	0	0.88	2.137	0.375	0.759	0.417	0.291	0.714	1.005	0.831	0.65	0.953	0.631	0.332	0.538	13.729
1.029	2.03	0	0.829	2.029	0.372	0.736	0.4	0.291	0.697	0.954	0.798	0.612	0.919	0.609	0.32	0.522	13.147
1.004	1.971	0	0.802	1.971	0.37	0.688	0.391	0.29	0.687	0.927	0.779	0.592	0.9	0.597	0.313	0.513	12.795
1.004	1.972	0	0.802	1.972	0.37	0.689	0.391	0.29	0.687	0.928	0.779	0.592	0.9	0.597	0.313	0.513	12.799
1.08	2.153	0	0.886	2.149	0.375	0.762	0.418	0.291	0.716	1.01	0.835	0.655	0.957	0.633	0.333	0.54	13.793
0	0	0	0	0	0	0	0	0
1.004	1.971	0	0.802	1.971	0.37	0.663	0.391	0.29	0.687	0.927	0.779	0.592	0.899	0.597	0.313	0.513	12.769
1.004	1.971	0	0.802	1.971	0.37	0.663	0.391	0.29	0.687	0.927	0.779	0.592	0.899	0.597	0.313	0.513	12.769
0	0	0	0	0	0	0	0	0
0	0	0	0	0	0	0	0	0
0	0	0	0	0	0	0	0	0
0	0	0	0	0	0	0	0	0
0	0	0	0	0	0	0	0	0
0	0	0	0	0	0	0	0	0
0	0	0	0	0	0	0	0	0
0	0	0	0	0	0	0	0	0
0	0	0	0	0	0	0	0	0
0	0	0	0	0	0	0	0	0
0	0	0	0	0	0	0	0	0
0	0	0	0	0	0	0	0	0
0	0	0	0	0	0	0	0	0
0	0	0	0	0	0	0	0	0
0	0	0	0	0	0	0	0	0
0	0	0	0	0	0	0	0	0
1.08	2.151	0	0.885	2.147	0.375	0.761	0.418	0.291	0.716	1.01	0.834	0.654	0.956	0.633	0.333	0.54	13.784
1.03	2.033	0	0.83	2.032	0.372	0.73	0.4	0.291	0.697	0.956	0.798	0.613	0.919	0.61	0.32	0.523	13.154
1.005	1.973	0	0.802	1.973	0.37	0.688	0.391	0.29	0.687	0.928	0.78	0.592	0.9	0.597	0.313	0.513	12.802
1.004	1.972	0	0.802	1.972	0.37	0.677	0.391	0.29	0.687	0.928	0.779	0.592	0.9	0.597	0.313	0.513	12.787
1.081	2.156	0	0.887	2.152	0.375	0.763	0.419	0.291	0.716	1.012	0.836	0.656	0.957	0.633	0.334	0.54	13.808
1.031	2.035	0	0.831	2.034	0.372	0.738	0.401	0.291	0.698	0.957	0.799	0.614	0.92	0.61	0.321	0.523	13.175
1.004	1.971	0	0.802	1.971	0.37	0.663	0.391	0.29	0.687	0.927	0.779	0.592	0.899	0.597	0.313	0.513	12.769
1.004	1.971	0	0.802	1.971	0.37	0.663	0.391	0.29	0.687	0.927	0.779	0.592	0.899	0.597	0.313	0.513	12.769
0	0	0	0	0	0	0	0	0
1.256	2.589	0	1.094	2.575	0.384	0.873	0.482	0.293	0.777	1.208	0.962	0.81	1.086	0.713	0.379	0.598	16.079
0	0	0	0	0	0	0	0	0
0	0	0	0	0	0	0	0	0
0	0	0	0	0	0	0	0	0
0	0	0	0	0	0	0	0	0
0	0	0	0	0	0	0	0	0
0	0	0	0	0	0	0	0	0
0	0	0	0	0	0	0	0	0
0	0	0	0	0	0	0	0	0
0	0	0	0	0	0	0	0	0
0	0	0	0	0	0	0	0	0
0	0	0	0	0	0	0	0	0
0	0	0	0	0	0	0	0	0
0	0	0	0	0	0	0	0	0
1.245	2.561	0	1.081	2.548	0.383	0.865	0.478	0.293	0.774	1.195	0.954	0.8	1.078	0.708	0.376	0.595	15.934
1.08	2.151	0	0.885	2.147	0.375	0.761	0.418	0.291	0.716	1.01	0.834	0.654	0.956	0.633	0.333	0.54	13.784
1.031	2.033	0	0.83	2.032	0.372	0.737	0.401	0.291	0.698	0.956	0.799	0.613	0.92	0.61	0.32	0.523	13.166
1.005	1.972	0	0.802	1.973	0.37	0.688	0.391	0.29	0.687	0.928	0.78	0.592	0.9	0.597	0.313	0.513	12.801
1.004	1.972	0	0.802	1.972	0.37	0.677	0.391	0.29	0.687	0.928	0.779	0.592	0.9	0.597	0.313	0.513	12.787
1.081	2.156	0	0.887	2.152	0.375	0.763	0.419	0.291	0.716	1.012	0.836	0.656	0.957	0.633	0.334	0.54	13.808
1.031	2.035	0	0.831	2.034	0.372	0.737	0.401	0.291	0.698	0.956	0.799	0.614	0.92	0.61	0.321	0.523	13.173
1.005	1.973	0	0.803	1.973	0.37	0.688	0.391	0.29	0.687	0.928	0.78	0.592	0.9	0.597	0.313	0.513	12.803
1.005	1.972	0	0.802	1.973	0.37	0.677	0.391	0.29	0.687	0.928	0.78	0.592	0.9	0.597	0.313	0.513	12.79
1.082	2.158	0	0.888	2.154	0.375	0.77	0.419	0.291	0.717	1.013	0.837	0.656	0.958	0.634	0.334	0.541	13.827
0	0	0	0	0	0	0	0	0
0	0	0	0	0	0	0	0	0
0	0	0	0	0	0	0	0	0
0	0	0	0	0	0	0	0	0
0	0	0	0	0	0	0	0	0
0	0	0	0	0	0	0	0	0
0	0	0	0	0	0	0	0	0
0	0	0	0	0	0	0	0	0
0	0	0	0	0	0	0	0	0
0	0	0	0	0	0	0	0	0
0	0	0	0	0	0	0	0	0
0	0	0	0	0	0	0	0	0
0	0	0	0	0	0	0	0	0
0	0	0	0	0	0	0	0	0
1.245	2.561	0	1.081	2.548	0.383	0.865	0.478	0.293	0.774	1.195	0.954	0.8	1.078	0.708	0.376	0.595	15.934
1.08	2.151	0	0.885	2.147	0.375	0.761	0.418	0.291	0.716	1.01	0.834	0.654	0.956	0.633	0.333	0.54	13.784
1.031	2.033	0	0.83	2.032	0.372	0.737	0.401	0.291	0.698	0.956	0.799	0.613	0.92	0.61	0.32	0.523	13.166
1.005	1.972	0	0.802	1.973	0.37	0.688	0.391	0.29	0.687	0.928	0.78	0.592	0.9	0.597	0.313	0.513	12.801
1.005	1.973	0	0.802	1.973	0.37	0.688	0.391	0.29	0.687	0.928	0.78	0.592	0.9	0.597	0.313	0.513	12.802
1.081	2.156	0	0.887	2.152	0.375	0.763	0.419	0.291	0.716	1.012	0.836	0.656	0.957	0.633	0.334	0.54	13.808
1.031	2.034	0	0.831	2.033	0.372	0.73	0.401	0.291	0.698	0.956	0.799	0.613	0.92	0.61	0.32	0.523	13.162
1.005	1.973	0	0.803	1.974	0.37	0.689	0.391	0.29	0.687	0.928	0.78	0.592	0.9	0.597	0.314	0.513	12.806
1.005	1.973	0	0.803	1.974	0.37	0.689	0.391	0.29	0.687	0.928	0.78	0.592	0.9	0.597	0.314	0.513	12.806
1.082	2.157	0	0.888	2.153	0.375	0.763	0.419	0.291	0.717	1.012	0.836	0.656	0.958	0.634	0.334	0.541	13.816
1.256	2.589	0	1.094	2.575	0.384	0.873	0.482	0.293	0.777	1.208	0.962	0.81	1.086	0.713	0.379	0.598	16.079
0	0	0	0	0	0	0	0	0
0	0	0	0	0	0	0	0	0
0	0	0	0	0	0	0	0	0
0	0	0	0	0	0	0	0	0
0	0	0	0	0	0	0	0	0
0	0	0	0	0	0	0	0	0
0	0	0	0	0	0	0	0	0
0	0	0	0	0	0	0	0	0
0	0	0	0	0	0	0	0	0
0	0	0	0	0	0	0	0	0
0	0	0	0	0	0	0	0	0
0	0	0	0	0	0	0	0	0
0	0	0	0	0	0	0	0	0
0	0	0	0	0	0	0	0	0
1.191	2.424	0	1.014	2.413	0.381	0.831	0.458	0.293	0.756	1.133	0.915	0.75	1.038	0.684	0.362	0.577	15.22
1.098	2.195	0	0.906	2.19	0.376	0.773	0.425	0.291	0.722	1.03	0.848	0.669	0.969	0.641	0.338	0.546	14.017
1.056	2.094	0	0.858	2.091	0.374	0.746	0.41	0.291	0.707	0.983	0.817	0.634	0.938	0.621	0.327	0.531	13.478
1.056	2.094	0	0.858	2.091	0.374	0.746	0.41	0.291	0.707	0.983	0.817	0.634	0.938	0.621	0.327	0.531	13.478
1.194	2.433	0	1.019	2.422	0.381	0.834	0.46	0.293	0.757	1.137	0.918	0.754	1.041	0.685	0.363	0.579	15.27
1.099	2.199	0	0.908	2.194	0.376	0.774	0.425	0.291	0.723	1.031	0.849	0.671	0.971	0.642	0.338	0.546	14.037
1.057	2.096	0	0.86	2.094	0.374	0.754	0.41	0.291	0.707	0.985	0.818	0.635	0.939	0.622	0.327	0.532	13.501
1.057	2.096	0	0.86	2.094	0.374	0.754	0.41	0.291	0.707	0.985	0.818	0.635	0.939	0.622	0.327	0.532	13.501
1.196	2.438	0	1.021	2.427	0.381	0.835	0.46	0.293	0.757	1.14	0.919	0.755	1.042	0.686	0.363	0.579	15.292
1.548	3.363	0	1.48	3.339	0.396	1.133	0.587	0.296	0.857	1.541	1.17	1.099	1.299	0.836	0.45	0.686	20.08
0	0	0	0	0	0	0	0	0
0	0	0	0	0	0	0	0	0
0	0	0	0	0	0	0	0	0
0	0	0	0	0	0	0	0	0
0	0	0	0	0	0	0	0	0
0	0	0	0	0	0	0	0	0
0	0	0	0	0	0	0	0	0
0	0	0	0	0	0	0	0	0
0	0	0	0	0	0	0	0	0
0	0	0	0	0	0	0	0	0
0	0	0	0	0	0	0	0	0
0	0	0	0	0	0	0	0	0
0	0	0	0	0	0	0	0	0
0	0	0	0	0	0	0	0	0
0	0	0	0	0	0	0	0	0
0	0	0	0	0	0	0	0	0
0	0	0	0	0	0	0	0	0
0	0	0	0	0	0	0	0	0
0	0	0	0	0	0	0	0	0
0	0	0	0	0	0	0	0	0
0	0	0	0	0	0	0	0	0
0	0	0	0	0	0	0	0	0
0	0	0	0	0	0	0	0	0
0	0	0	0	0	0	0	0	0
0	0	0	0	0	0	0	0	0
0	0	0	0	0	0	0	0	0
0	0	0	0	0	0	0	0	0
0	0	0	0	0	0	0	0	0
0	0	0	0	0	0	0	0	0
0	0	0	0	0	0	0	0	0
0	0	0	0	0	0	0	0	0
0	0	0	0	0	0	0	0	0
0	0	0	0	0	0	0	0	0
0	0	0	0	0	0	0	0	0
0	0	0	0	0	0	0	0	0
0	0	0	0	0	0	0	0	0
0	0	0	0	0	0	0	0	0
0	0	0	0	0	0	0	0	0
0	0	0	0	0	0	0	0	0
0	0	0	0	0	0	0	0	0
0	0	0	0	0	0	0	0	0
0	0	0	0	0	0	0	0	0
0	0	0	0	0	0	0	0	0
0	0	0	0	0	0	0	0	0
0	0	0	0	0	0	0	0	0
0	0	0	0	0	0	0	0	0
0	0	0	0	0	0	0	0	0
0	0	0	0	0	0	0	0	0
0	0	0	0	0	0	0	0	0
0	0	0	0	0	0	0	0	0
0	0	0	0	0	0	0	0	0
0	0	0	0	0	0	0	0	0
0	0	0	0	0	0	0	0	0
0	0	0	0	0	0	0	0	0
0	0	0	0	0	0	0	0	0
0	0	0	0	0	0	0	0	0
0	0	0	0	0	0	0	0	0
0	0	0	0	0	0	0	0	0
0	0	0	0	0	0	0	0	0
0	0	0	0	0	0	0	0	0
0	0	0	0	0	0	0	0	0
0	0	0	0	0	0	0	0	0
1.175	2.386	0	0.997	2.377	0.38	0.822	0.453	0.292	0.75	1.116	0.904	0.737	1.027	0.677	0.358	0.572	15.023
1.094	2.186	0	0.902	2.181	0.375	0.777	0.423	0.291	0.721	1.025	0.845	0.666	0.967	0.639	0.337	0.545	13.974
1.054	2.089	0	0.856	2.087	0.373	0.752	0.409	0.291	0.706	0.982	0.816	0.632	0.937	0.621	0.327	0.531	13.463
1.055	2.091	0	0.857	2.089	0.373	0.753	0.409	0.291	0.707	0.982	0.816	0.633	0.938	0.621	0.327	0.531	13.473
1.191	2.424	0	1.014	2.413	0.381	0.831	0.458	0.293	0.756	1.133	0.915	0.75	1.038	0.684	0.362	0.577	15.22
1.098	2.195	0	0.906	2.19	0.376	0.773	0.425	0.291	0.722	1.03	0.848	0.669	0.969	0.641	0.338	0.546	14.017
1.056	2.094	0	0.859	2.092	0.374	0.753	0.41	0.291	0.707	0.984	0.817	0.634	0.939	0.622	0.327	0.532	13.491
1.056	2.094	0	0.858	2.091	0.374	0.746	0.41	0.291	0.707	0.983	0.817	0.634	0.938	0.621	0.327	0.531	13.478
1.194	2.433	0	1.019	2.422	0.381	0.834	0.46	0.293	0.757	1.137	0.918	0.754	1.041	0.685	0.363	0.579	15.27
1.537	3.334	0	1.465	3.31	0.396	1.12	0.583	0.296	0.855	1.529	1.163	1.087	1.292	0.832	0.447	0.683	19.929
0	0	0	0	0	0	0	0	0
0	0	0	0	0	0	0	0	0
0	0	0	0	0	0	0	0	0
0	0	0	0	0	0	0	0	0
0	0	0	0	0	0	0	0	0
0	0	0	0	0	0	0	0	0
0	0	0	0	0	0	0	0	0
0	0	0	0	0	0	0	0	0
0	0	0	0	0	0	0	0	0
0	0	0	0	0	0	0	0	0
0	0	0	0	0	0	0	0	0
0	0	0	0	0	0	0	0	0
0	0	0	0	0	0	0	0	0
1.507	3.251	0	1.422	3.228	0.395	1.079	0.573	0.296	0.85	1.495	1.141	1.055	1.269	0.82	0.44	0.675	19.496
1.189	2.419	0	1.012	2.409	0.381	0.83	0.458	0.293	0.755	1.131	0.914	0.749	1.037	0.683	0.362	0.577	15.199
1.098	2.196	0	0.906	2.191	0.376	0.78	0.425	0.291	0.722	1.03	0.848	0.67	0.97	0.641	0.338	0.546	14.028
1.056	2.094	0	0.859	2.092	0.374	0.753	0.41	0.291	0.707	0.984	0.817	0.634	0.939	0.622	0.327	0.532	13.491
1.056	2.094	0	0.859	2.092	0.374	0.753	0.41	0.291	0.707	0.984	0.817	0.634	0.939	0.622	0.327	0.532	13.491
1.194	2.433	0	1.019	2.422	0.381	0.834	0.46	0.293	0.757	1.137	0.918	0.754	1.041	0.685	0.363	0.579	15.27
1.099	2.2	0	0.908	2.195	0.376	0.781	0.425	0.291	0.723	1.032	0.849	0.671	0.971	0.642	0.338	0.547	14.048
1.056	2.095	0	0.859	2.092	0.374	0.747	0.41	0.291	0.707	0.984	0.817	0.634	0.939	0.622	0.327	0.532	13.486
1.056	2.095	0	0.859	2.092	0.374	0.747	0.41	0.291	0.707	0.984	0.817	0.634	0.939	0.622	0.327	0.532	13.486
1.194	2.433	0	1.019	2.422	0.381	0.834	0.46	0.293	0.757	1.137	0.918	0.754	1.041	0.685	0.363	0.579	15.27
0	0	0	0	0	0	0	0	0
0	0	0	0	0	0	0	0	0
0	0	0	0	0	0	0	0	0
0	0	0	0	0	0	0	0	0
0	0	0	0	0	0	0	0	0
0	0	0	0	0	0	0	0	0
0	0	0	0	0	0	0	0	0
0	0	0	0	0	0	0	0	0
0	0	0	0	0	0	0	0	0
0	0	0	0	0	0	0	0	0
0	0	0	0	0	0	0	0	0
0	0	0	0	0	0	0	0	0
0	0	0	0	0	0	0	0	0
0	0	0	0	0	0	0	0	0
1.507	3.251	0	1.422	3.228	0.395	1.079	0.573	0.296	0.85	1.495	1.141	1.055	1.269	0.82	0.44	0.675	19.496
1.191	2.425	0	1.015	2.415	0.381	0.84	0.458	0.293	0.756	1.134	0.916	0.751	1.039	0.684	0.362	0.578	15.238
1.098	2.196	0	0.906	2.191	0.376	0.78	0.425	0.291	0.722	1.03	0.848	0.67	0.97	0.641	0.338	0.546	14.028
1.056	2.094	0	0.859	2.092	0.374	0.753	0.41	0.291	0.707	0.984	0.817	0.634	0.939	0.622	0.327	0.532	13.491
1.056	2.094	0	0.859	2.092	0.374	0.753	0.41	0.291	0.707	0.984	0.817	0.634	0.939	0.622	0.327	0.532	13.491
1.194	2.433	0	1.019	2.422	0.381	0.834	0.46	0.293	0.757	1.137	0.918	0.754	1.041	0.685	0.363	0.579	15.27
1.098	2.197	0	0.907	2.192	0.376	0.773	0.425	0.291	0.723	1.031	0.848	0.67	0.97	0.641	0.338	0.546	14.026
1.056	2.095	0	0.859	2.092	0.374	0.747	0.41	0.291	0.707	0.984	0.817	0.634	0.939	0.622	0.327	0.532	13.486
1.056	2.095	0	0.859	2.092	0.374	0.747	0.41	0.291	0.707	0.984	0.817	0.634	0.939	0.622	0.327	0.532	13.486
1.194	2.433	0	1.019	2.422	0.381	0.834	0.46	0.293	0.757	1.137	0.918	0.754	1.041	0.685	0.363	0.579	15.27
0	0	0	0	0	0	0	0	0
0	0	0	0	0	0	0	0	0
0	0	0	0	0	0	0	0	0
0	0	0	0	0	0	0	0	0
0	0	0	0	0	0	0	0	0
0	0	0	0	0	0	0	0	0
0	0	0	0	0	0	0	0	0
0	0	0	0	0	0	0	0	0
0	0	0	0	0	0	0	0	0
0	0	0	0	0	0	0	0	0
0	0	0	0	0	0	0	0	0
0	0	0	0	0	0	0	0	0
0	0	0	0	0	0	0	0	0
0	0	0	0	0	0	0	0	0
0	0	0	0	0	0	0	0	0
1.191	2.424	0	1.014	2.413	0.381	0.831	0.458	0.293	0.756	1.133	0.915	0.75	1.038	0.684	0.362	0.577	15.22
1.098	2.195	0	0.906	2.19	0.376	0.773	0.425	0.291	0.722	1.03	0.848	0.669	0.969	0.641	0.338	0.546	14.017
1.056	2.094	0	0.859	2.092	0.374	0.753	0.41	0.291	0.707	0.984	0.817	0.634	0.939	0.622	0.327	0.532	13.491
1.056	2.094	0	0.858	2.091	0.374	0.746	0.41	0.291	0.707	0.983	0.817	0.634	0.938	0.621	0.327	0.531	13.478
1.194	2.433	0	1.019	2.422	0.381	0.834	0.46	0.293	0.757	1.137	0.918	0.754	1.041	0.685	0.363	0.579	15.27
1.099	2.2	0	0.908	2.195	0.376	0.781	0.425	0.291	0.723	1.032	0.849	0.671	0.971	0.642	0.338	0.547	14.048
1.056	2.095	0	0.859	2.092	0.374	0.747	0.41	0.291	0.707	0.984	0.817	0.634	0.939	0.622	0.327	0.532	13.486
1.057	2.096	0	0.86	2.094	0.374	0.754	0.41	0.291	0.707	0.985	0.818	0.635	0.939	0.622	0.327	0.532	13.501
0	0	0	0	0	0	0	0	0
1.548	3.363	0	1.48	3.339	0.396	1.133	0.587	0.296	0.857	1.541	1.17	1.099	1.299	0.836	0.45	0.686	20.08
0	0	0	0	0	0	0	0	0
0	0	0	0	0	0	0	0	0
0	0	0	0	0	0	0	0	0
0	0	0	0	0	0	0	0	0
0	0	0	0	0	0	0	0	0
0	0	0	0	0	0	0	0	0
0	0	0	0	0	0	0	0	0
0	0	0	0	0	0	0	0	0
0	0	0	0	0	0	0	0	0
0	0	0	0	0	0	0	0	0
0	0	0	0	0	0	0	0	0
0	0	0	0	0	0	0	0	0
0	0	0	0	0	0	0	0	0
0	0	0	0	0	0	0	0	0
1.191	2.424	0	1.014	2.413	0.381	0.831	0.458	0.293	0.756	1.133	0.915	0.75	1.038	0.684	0.362	0.577	15.22
1.098	2.195	0	0.906	2.19	0.376	0.773	0.425	0.291	0.722	1.03	0.848	0.669	0.969	0.641	0.338	0.546	14.017
1.056	2.094	0	0.858	2.091	0.374	0.746	0.41	0.291	0.707	0.983	0.817	0.634	0.938	0.621	0.327	0.531	13.478
0	0	0	0	0	0	0	0	0
0	0	0	0	0	0	0	0	0
0	0	0	0	0	0	0	0	0
0	0	0	0	0	0	0	0	0
0	0	0	0	0	0	0	0	0
0	0	0	0	0	0	0	0	0
0	0	0	0	0	0	0	0	0
0	0	0	0	0	0	0	0	0
0	0	0	0	0	0	0	0	0
0	0	0	0	0	0	0	0	0
0	0	0	0	0	0	0	0	0
0	0	0	0	0	0	0	0	0
0	0	0	0	0	0	0	0	0
0	0	0	0	0	0	0	0	0
0	0	0	0	0	0	0	0	0
0	0	0	0	0	0	0	0	0
0	0	0	0	0	0	0	0	0
0	0	0	0	0	0	0	0	0
0	0	0	0	0	0	0	0	0
0	0	0	0	0	0	0	0	0
0	0	0	0	0	0	0	0	0
0	0	0	0	0	0	0	0	0
0	0	0	0	0	0	0	0	0
0	0	0	0	0	0	0	0	0
0	0	0	0	0	0	0	0	0
0	0	0	0	0	0	0	0	0
0	0	0	0	0	0	0	0	0
0	0	0	0	0	0	0	0	0
0	0	0	0	0	0	0	0	0
0	0	0	0	0	0	0	0	0
0	0	0	0	0	0	0	0	0
0	0	0	0	0	0	0	0	0
0	0	0	0	0	0	0	0	0
0	0	0	0	0	0	0	0	0
0	0	0	0	0	0	0	0	0
0	0	0	0	0	0	0	0	0
0	0	0	0	0	0	0	0	0
0	0	0	0	0	0	0	0	0
0	0	0	0	0	0	0	0	0
0	0	0	0	0	0	0	0	0
0	0	0	0	0	0	0	0	0
0	0	0	0	0	0	0	0	0
0	0	0	0	0	0	0	0	0
0	0	0	0	0	0	0	0	0
0	0	0	0	0	0	0	0	0
0	0	0	0	0	0	0	0	0
0	0	0	0	0	0	0	0	0
0	0	0	0	0	0	0	0	0
0	0	0	0	0	0	0	0	0
0	0	0	0	0	0	0	0	0
0	0	0	0	0	0	0	0	0
0	0	0	0	0	0	0	0	0
0	0	0	0	0	0	0	0	0
0	0	0	0	0	0	0	0	0
0	0	0	0	0	0	0	0	0
0	0	0	0	0	0	0	0	0
0	0	0	0	0	0	0	0	0
0	0	0	0	0	0	0	0	0
0	0	0	0	0	0	0	0	0
0	0	0	0	0	0	0	0	0
0	0	0	0	0	0	0	0	0
0	0	0	0	0	0	0	0	0
0	0	0	0	0	0	0	0	0
0	0	0	0	0	0	0	0	0
0	0	0	0	0	0	0	0	0
0	0	0	0	0	0	0	0	0
0	0	0	0	0	0	0	0	0
0	0	0	0	0	0	0	0	0
0	0	0	0	0	0	0	0	0
1.177	2.39	0	0.998	2.381	0.38	0.823	0.453	0.292	0.751	1.118	0.905	0.738	1.028	0.677	0.358	0.573	15.042
1.094	2.187	0	0.902	2.182	0.375	0.771	0.423	0.291	0.721	1.026	0.845	0.666	0.967	0.639	0.337	0.545	13.971
1.054	2.09	0	0.857	2.087	0.373	0.745	0.409	0.291	0.706	0.982	0.816	0.633	0.937	0.621	0.327	0.531	13.459
1.055	2.092	0	0.858	2.09	0.373	0.753	0.409	0.291	0.707	0.983	0.817	0.633	0.938	0.621	0.327	0.531	13.478
0	0	0	0	0	0	0	0	0
0	0	0	0	0	0	0	0	0
0	0	0	0	0	0	0	0	0
0	0	0	0	0	0	0	0	0
0	0	0	0	0	0	0	0	0
0	0	0	0	0	0	0	0	0
0	0	0	0	0	0	0	0	0
0	0	0	0	0	0	0	0	0
0	0	0	0	0	0	0	0	0
0	0	0	0	0	0	0	0	0
0	0	0	0	0	0	0	0	0
0	0	0	0	0	0	0	0	0
0	0	0	0	0	0	0	0	0
0	0	0	0	0	0	0	0	0
0	0	0	0	0	0	0	0	0
0	0	0	0	0	0	0	0	0
0	0	0	0	0	0	0	0	0
0	0	0	0	0	0	0	0	0
0	0	0	0	0	0	0	0	0
0	0	0	0	0	0	0	0	0
1.191	2.424	0	1.014	2.413	0.381	0.831	0.458	0.293	0.756	1.133	0.915	0.75	1.038	0.684	0.362	0.577	15.22
1.098	2.195	0	0.906	2.19	0.376	0.773	0.425	0.291	0.722	1.03	0.848	0.669	0.969	0.641	0.338	0.546	14.017
1.056	2.094	0	0.858	2.091	0.374	0.746	0.41	0.291	0.707	0.983	0.817	0.634	0.938	0.621	0.327	0.531	13.478
1.056	2.095	0	0.859	2.092	0.374	0.747	0.41	0.291	0.707	0.984	0.817	0.634	0.939	0.622	0.327	0.532	13.486
1.194	2.433	0	1.019	2.422	0.381	0.834	0.46	0.293	0.757	1.137	0.918	0.754	1.041	0.685	0.363	0.579	15.27
1.099	2.199	0	0.908	2.194	0.376	0.774	0.425	0.291	0.723	1.031	0.849	0.671	0.971	0.642	0.338	0.546	14.037
1.056	2.095	0	0.859	2.092	0.374	0.747	0.41	0.291	0.707	0.984	0.817	0.634	0.939	0.622	0.327	0.532	13.486
1.056	2.095	0	0.859	2.093	0.374	0.747	0.41	0.291	0.707	0.984	0.818	0.635	0.939	0.622	0.327	0.532	13.489
1.196	2.438	0	1.021	2.427	0.381	0.835	0.46	0.293	0.757	1.14	0.919	0.755	1.042	0.686	0.363	0.579	15.292
1.548	3.363	0	1.48	3.339	0.396	1.133	0.587	0.296	0.857	1.541	1.17	1.099	1.299	0.836	0.45	0.686	20.08
0	0	0	0	0	0	0	0	0
0	0	0	0	0	0	0	0	0
0	0	0	0	0	0	0	0	0
0	0	0	0	0	0	0	0	0
0	0	0	0	0	0	0	0	0
0	0	0	0	0	0	0	0	0
0	0	0	0	0	0	0	0	0
0	0	0	0	0	0	0	0	0
0	0	0	0	0	0	0	0	0
0	0	0	0	0	0	0	0	0
0	0	0	0	0	0	0	0	0
0	0	0	0	0	0	0	0	0
0	0	0	0	0	0	0	0	0
0	0	0	0	0	0	0	0	0
1.191	2.424	0	1.014	2.413	0.381	0.831	0.458	0.293	0.756	1.133	0.915	0.75	1.038	0.684	0.362	0.577	15.22
1.098	2.195	0	0.906	2.19	0.376	0.773	0.425	0.291	0.722	1.03	0.848	0.669	0.969	0.641	0.338	0.546	14.017
1.056	2.094	0	0.858	2.091	0.374	0.746	0.41	0.291	0.707	0.983	0.817	0.634	0.938	0.621	0.327	0.531	13.478
1.056	2.095	0	0.859	2.092	0.374	0.747	0.41	0.291	0.707	0.984	0.817	0.634	0.939	0.622	0.327	0.532	13.486
1.194	2.433	0	1.019	2.422	0.381	0.834	0.46	0.293	0.757	1.137	0.918	0.754	1.041	0.685	0.363	0.579	15.27
1.099	2.199	0	0.908	2.194	0.376	0.774	0.425	0.291	0.723	1.031	0.849	0.671	0.971	0.642	0.338	0.546	14.037
1.056	2.095	0	0.859	2.093	0.374	0.747	0.41	0.291	0.707	0.984	0.818	0.635	0.939	0.622	0.327	0.532	13.489
1.056	2.095	0	0.859	2.093	0.374	0.747	0.41	0.291	0.707	0.984	0.818	0.635	0.939	0.622	0.327	0.532	13.489
1.196	2.438	0	1.021	2.427	0.381	0.835	0.46	0.293	0.757	1.14	0.919	0.755	1.042	0.686	0.363	0.579	15.292
1.548	3.363	0	1.48	3.339	0.396	1.133	0.587	0.296	0.857	1.541	1.17	1.099	1.299	0.836	0.45	0.686	20.08
0	0	0	0	0	0	0	0	0
0	0	0	0	0	0	0	0	0
0	0	0	0	0	0	0	0	0
0	0	0	0	0	0	0	0	0
0	0	0	0	0	0	0	0	0
0	0	0	0	0	0	0	0	0
0	0	0	0	0	0	0	0	0
0	0	0	0	0	0	0	0	0
0	0	0	0	0	0	0	0	0
0	0	0	0	0	0	0	0	0
0	0	0	0	0	0	0	0	0
0	0	0	0	0	0	0	0	0
0	0	0	0	0	0	0	0	0
1.507	3.251	0	1.422	3.228	0.395	1.079	0.573	0.296	0.85	1.495	1.141	1.055	1.269	0.82	0.44	0.675	19.496
0	0	0	0	0	0	0	0	0
1.097	2.193	0	0.905	2.189	0.376	0.772	0.424	0.291	0.722	1.029	0.847	0.669	0.969	0.641	0.338	0.546	14.008
1.055	2.093	0	0.858	2.09	0.374	0.746	0.409	0.291	0.707	0.983	0.817	0.634	0.938	0.621	0.327	0.531	13.474
1.056	2.094	0	0.859	2.092	0.374	0.753	0.41	0.291	0.707	0.984	0.817	0.634	0.939	0.622	0.327	0.532	13.491
0	0	0	0	0	0	0	0	0
1.098	2.197	0	0.907	2.192	0.376	0.773	0.425	0.291	0.723	1.031	0.848	0.67	0.97	0.641	0.338	0.546	14.026
1.056	2.095	0	0.859	2.093	0.374	0.754	0.41	0.291	0.707	0.984	0.818	0.634	0.939	0.622	0.327	0.532	13.495
1.056	2.095	0	0.859	2.093	0.374	0.754	0.41	0.291	0.707	0.984	0.818	0.634	0.939	0.622	0.327	0.532	13.495
1.194	2.433	0	1.019	2.422	0.381	0.834	0.46	0.293	0.757	1.137	0.918	0.754	1.041	0.685	0.363	0.579	15.27
0	0	0	0	0	0	0	0	0
0	0	0	0	0	0	0	0	0
0	0	0	0	0	0	0	0	0
0	0	0	0	0	0	0	0	0
0	0	0	0	0	0	0	0	0
0	0	0	0	0	0	0	0	0
0	0	0	0	0	0	0	0	0
0	0	0	0	0	0	0	0	0
0	0	0	0	0	0	0	0	0
0	0	0	0	0	0	0	0	0
0	0	0	0	0	0	0	0	0
0	0	0	0	0	0	0	0	0
0	0	0	0	0	0	0	0	0
0	0	0	0	0	0	0	0	0
0	0	0	0	0	0	0	0	0
1.189	2.419	0	1.012	2.409	0.381	0.83	0.458	0.293	0.755	1.131	0.914	0.749	1.037	0.683	0.362	0.577	15.199
1.097	2.194	0	0.906	2.189	0.376	0.78	0.425	0.291	0.722	1.029	0.847	0.669	0.969	0.641	0.338	0.546	14.019
1.055	2.092	0	0.858	2.09	0.373	0.753	0.409	0.291	0.707	0.983	0.817	0.633	0.938	0.621	0.327	0.531	13.478
1.056	2.093	0	0.858	2.091	0.374	0.753	0.41	0.291	0.707	0.983	0.817	0.634	0.938	0.621	0.327	0.531	13.484
1.192	2.428	0	1.016	2.418	0.381	0.832	0.459	0.293	0.756	1.135	0.916	0.752	1.04	0.685	0.362	0.578	15.243
1.099	2.198	0	0.907	2.193	0.376	0.781	0.425	0.291	0.723	1.031	0.848	0.67	0.97	0.642	0.338	0.546	14.038
1.056	2.094	0	0.859	2.092	0.374	0.753	0.41	0.291	0.707	0.984	0.817	0.634	0.939	0.622	0.327	0.532	13.491
1.056	2.094	0	0.858	2.091	0.374	0.746	0.41	0.291	0.707	0.983	0.817	0.634	0.938	0.621	0.327	0.531	13.478
1.194	2.433	0	1.019	2.422	0.381	0.834	0.46	0.293	0.757	1.137	0.918	0.754	1.041	0.685	0.363	0.579	15.27
1.537	3.334	0	1.465	3.31	0.396	1.12	0.583	0.296	0.855	1.529	1.163	1.087	1.292	0.832	0.447	0.683	19.929
0	0	0	0	0	0	0	0	0
0	0	0	0	0	0	0	0	0
0	0	0	0	0	0	0	0	0
0	0	0	0	0	0	0	0	0
0	0	0	0	0	0	0	0	0
0	0	0	0	0	0	0	0	0
0	0	0	0	0	0	0	0	0
0	0	0	0	0	0	0	0	0
0	0	0	0	0	0	0	0	0
0	0	0	0	0	0	0	0	0
0	0	0	0	0	0	0	0	0
0	0	0	0	0	0	0	0	0
0	0	0	0	0	0	0	0	0
0	0	0	0	0	0	0	0	0
0	0	0	0	0	0	0	0	0
0	0	0	0	0	0	0	0	0
0	0	0	0	0	0	0	0	0
0	0	0	0	0	0	0	0	0
0	0	0	0	0	0	0	0	0
0	0	0	0	0	0	0	0	0
0	0	0	0	0	0	0	0	0
0	0	0	0	0	0	0	0	0
0	0	0	0	0	0	0	0	0
0	0	0	0	0	0	0	0	0
0	0	0	0	0	0	0	0	0
0	0	0	0	0	0	0	0	0
0	0	0	0	0	0	0	0	0
0	0	0	0	0	0	0	0	0
0	0	0	0	0	0	0	0	0
0	0	0	0	0	0	0	0	0
0	0	0	0	0	0	0	0	0
0	0	0	0	0	0	0	0	0
0	0	0	0	0	0	0	0	0
0	0	0	0	0	0	0	0	0
0	0	0	0	0	0	0	0	0
0	0	0	0	0	0	0	0	0
0	0	0	0	0	0	0	0	0
0	0	0	0	0	0	0	0	0
0	0	0	0	0	0	0	0	0
0	0	0	0	0	0	0	0	0
0	0	0	0	0	0	0	0	0
0	0	0	0	0	0	0	0	0
0	0	0	0	0	0	0	0	0
0	0	0	0	0	0	0	0	0
0	0	0	0	0	0	0	0	0
0	0	0	0	0	0	0	0	0
0	0	0	0	0	0	0	0	0
0	0	0	0	0	0	0	0	0
0	0	0	0	0	0	0	0	0
0	0	0	0	0	0	0	0	0
0	0	0	0	0	0	0	0	0
0	0	0	0	0	0	0	0	0
0	0	0	0	0	0	0	0	0
0	0	0	0	0	0	0	0	0
0	0	0	0	0	0	0	0	0
0	0	0	0	0	0	0	0	0
0	0	0	0	0	0	0	0	0
0	0	0	0	0	0	0	0	0
0	0	0	0	0	0	0	0	0
0	0	0	0	0	0	0	0	0
0	0	0	0	0	0	0	0	0
1.417	3.008	0	1.3	2.985	0.391	0.978	0.539	0.295	0.827	1.394	1.077	0.964	1.201	0.783	0.418	0.648	18.225
1.174	2.382	0	0.995	2.373	0.38	0.821	0.452	0.292	0.749	1.115	0.903	0.736	1.026	0.676	0.358	0.572	15.004
1.093	2.184	0	0.901	2.179	0.375	0.777	0.423	0.291	0.721	1.025	0.844	0.666	0.966	0.639	0.337	0.544	13.965
1.054	2.09	0	0.857	2.088	0.373	0.759	0.409	0.291	0.706	0.982	0.816	0.633	0.937	0.621	0.327	0.531	13.474
1.054	2.089	0	0.856	2.086	0.373	0.745	0.409	0.291	0.706	0.981	0.816	0.632	0.937	0.621	0.326	0.531	13.453
1.189	2.419	0	1.012	2.409	0.381	0.83	0.458	0.293	0.755	1.131	0.914	0.749	1.037	0.683	0.362	0.577	15.199
1.097	2.193	0	0.905	2.189	0.376	0.772	0.424	0.291	0.722	1.029	0.847	0.669	0.969	0.641	0.338	0.546	14.008
1.055	2.093	0	0.858	2.09	0.374	0.746	0.409	0.291	0.707	0.983	0.817	0.634	0.938	0.621	0.327	0.531	13.474
0	0	0	0	0	0	0	0	0
0	0	0	0	0	0	0	0	0
1.537	3.334	0	1.465	3.31	0.396	1.12	0.583	0.296	0.855	1.529	1.163	1.087	1.292	0.832	0.447	0.683	19.929
0	0	0	0	0	0	0	0	0
0	0	0	0	0	0	0	0	0
0	0	0	0	0	0	0	0	0
0	0	0	0	0	0	0	0	0
0	0	0	0	0	0	0	0	0
0	0	0	0	0	0	0	0	0
0	0	0	0	0	0	0	0	0
0	0	0	0	0	0	0	0	0
0	0	0	0	0	0	0	0	0
0	0	0	0	0	0	0	0	0
0	0	0	0	0	0	0	0	0
0	0	0	0	0	0	0	0	0
0	0	0	0	0	0	0	0	0
1.507	3.251	0	1.422	3.228	0.395	1.079	0.573	0.296	0.85	1.495	1.141	1.055	1.269	0.82	0.44	0.675	19.496
1.189	2.419	0	1.012	2.409	0.381	0.83	0.458	0.293	0.755	1.131	0.914	0.749	1.037	0.683	0.362	0.577	15.199
1.098	2.196	0	0.906	2.191	0.376	0.78	0.425	0.291	0.722	1.03	0.848	0.67	0.97	0.641	0.338	0.546	14.028
1.056	2.094	0	0.859	2.092	0.374	0.753	0.41	0.291	0.707	0.984	0.817	0.634	0.939	0.622	0.327	0.532	13.491
0	0	0	0	0	0	0	0	0
0	0	0	0	0	0	0	0	0
0	0	0	0	0	0	0	0	0
0	0	0	0	0	0	0	0	0
0	0	0	0	0	0	0	0	0
0	0	0	0	0	0	0	0	0
0	0	0	0	0	0	0	0	0
0	0	0	0	0	0	0	0	0
0	0	0	0	0	0	0	0	0
0	0	0	0	0	0	0	0	0
0	0	0	0	0	0	0	0	0
0	0	0	0	0	0	0	0	0
0	0	0	0	0	0	0	0	0
0	0	0	0	0	0	0	0	0
0	0	0	0	0	0	0	0	0
0	0	0	0	0	0	0	0	0
0	0	0	0	0	0	0	0	0
0	0	0	0	0	0	0	0	0
0	0	0	0	0	0	0	0	0
0	0	0	0	0	0	0	0	0
1.507	3.251	0	1.422	3.228	0.395	1.079	0.573	0.296	0.85	1.495	1.141	1.055	1.269	0.82	0.44	0.675	19.496
1.189	2.419	0	1.012	2.409	0.381	0.83	0.458	0.293	0.755	1.131	0.914	0.749	1.037	0.683	0.362	0.577	15.199
1.097	2.193	0	0.905	2.189	0.376	0.772	0.424	0.291	0.722	1.029	0.847	0.669	0.969	0.641	0.338	0.546	14.008
1.056	2.093	0	0.858	2.091	0.374	0.753	0.41	0.291	0.707	0.983	0.817	0.634	0.938	0.621	0.327	0.531	13.484
1.055	2.093	0	0.858	2.09	0.374	0.746	0.409	0.291	0.707	0.983	0.817	0.634	0.938	0.621	0.327	0.531	13.474
0	0	0	0	0	0	0	0	0
1.098	2.197	0	0.907	2.192	0.376	0.773	0.425	0.291	0.723	1.031	0.848	0.67	0.97	0.641	0.338	0.546	14.026
1.056	2.095	0	0.859	2.093	0.374	0.754	0.41	0.291	0.707	0.984	0.818	0.634	0.939	0.622	0.327	0.532	13.495
1.056	2.095	0	0.859	2.093	0.374	0.754	0.41	0.291	0.707	0.984	0.818	0.634	0.939	0.622	0.327	0.532	13.495
1.194	2.433	0	1.019	2.422	0.381	0.834	0.46	0.293	0.757	1.137	0.918	0.754	1.041	0.685	0.363	0.579	15.27
0	0	0	0	0	0	0	0	0
0	0	0	0	0	0	0	0	0
0	0	0	0	0	0	0	0	0
0	0	0	0	0	0	0	0	0
0	0	0	0	0	0	0	0	0
0	0	0	0	0	0	0	0	0
0	0	0	0	0	0	0	0	0
0	0	0	0	0	0	0	0	0
0	0	0	0	0	0	0	0	0
0	0	0	0	0	0	0	0	0
0	0	0	0	0	0	0	0	0
0	0	0	0	0	0	0	0	0
0	0	0	0	0	0	0	0	0
0	0	0	0	0	0	0	0	0
0	0	0	0	0	0	0	0	0
1.191	2.424	0	1.014	2.413	0.381	0.831	0.458	0.293	0.756	1.133	0.915	0.75	1.038	0.684	0.362	0.577	15.22
0	0	0	0	0	0	0	0	0
0	0	0	0	0	0	0	0	0
0	0	0	0	0	0	0	0	0
0	0	0	0	0	0	0	0	0
0	0	0	0	0	0	0	0	0
0	0	0	0	0	0	0	0	0
0	0	0	0	0	0	0	0	0
0	0	0	0	0	0	0	0	0
0	0	0	0	0	0	0	0	0
0	0	0	0	0	0	0	0	0
0	0	0	0	0	0	0	0	0
0	0	0	0	0	0	0	0	0
0	0	0	0	0	0	0	0	0
0	0	0	0	0	0	0	0	0
0	0	0	0	0	0	0	0	0
0	0	0	0	0	0	0	0	0
0	0	0	0	0	0	0	0	0
0	0	0	0	0	0	0	0	0
0	0	0	0	0	0	0	0	0
0	0	0	0	0	0	0	0	0
0	0	0	0	0	0	0	0	0
0	0	0	0	0	0	0	0	0
1.517	3.278	0	1.436	3.254	0.395	1.092	0.576	0.296	0.852	1.506	1.148	1.066	1.277	0.824	0.443	0.677	19.637
0	0	0	0	0	0	0	0	0
0	0	0	0	0	0	0	0	0
1.056	2.094	0	0.858	2.091	0.374	0.746	0.41	0.291	0.707	0.983	0.817	0.634	0.938	0.621	0.327	0.531	13.478
1.056	2.095	0	0.859	2.092	0.374	0.747	0.41	0.291	0.707	0.984	0.817	0.634	0.939	0.622	0.327	0.532	13.486
0	0	0	0	0	0	0	0	0
0	0	0	0	0	0	0	0	0
0	0	0	0	0	0	0	0	0
0	0	0	0	0	0	0	0	0
0	0	0	0	0	0	0	0	0
0	0	0	0	0	0	0	0	0
0	0	0	0	0	0	0	0	0
0	0	0	0	0	0	0	0	0
0	0	0	0	0	0	0	0	0
0	0	0	0	0	0	0	0	0
0	0	0	0	0	0	0	0	0
0	0	0	0	0	0	0	0	0
0	0	0	0	0	0	0	0	0
0	0	0	0	0	0	0	0	0
0	0	0	0	0	0	0	0	0
0	0	0	0	0	0	0	0	0
0	0	0	0	0	0	0	0	0
0	0	0	0	0	0	0	0	0
0	0	0	0	0	0	0	0	0
0	0	0	0	0	0	0	0	0
0	0	0	0	0	0	0	0	0
0	0	0	0	0	0	0	0	0
0	0	0	0	0	0	0	0	0
0	0	0	0	0	0	0	0	0
0	0	0	0	0	0	0	0	0
0	0	0	0	0	0	0	0	0
0	0	0	0	0	0	0	0	0
0	0	0	0	0	0	0	0	0
0	0	0	0	0	0	0	0	0
0	0	0	0	0	0	0	0	0
0	0	0	0	0	0	0	0	0
0	0	0	0	0	0	0	0	0
0	0	0	0	0	0	0	0	0
0	0	0	0	0	0	0	0	0
0	0	0	0	0	0	0	0	0
0	0	0	0	0	0	0	0	0
0	0	0	0	0	0	0	0	0
0	0	0	0	0	0	0	0	0
0	0	0	0	0	0	0	0	0
0	0	0	0	0	0	0	0	0
0	0	0	0	0	0	0	0	0
0	0	0	0	0	0	0	0	0
0	0	0	0	0	0	0	0	0
0	0	0	0	0	0	0	0	0
0	0	0	0	0	0	0	0	0
0	0	0	0	0	0	0	0	0
0	0	0	0	0	0	0	0	0
0	0	0	0	0	0	0	0	0
0	0	0	0	0	0	0	0	0
0	0	0	0	0	0	0	0	0
0	0	0	0	0	0	0	0	0
0	0	0	0	0	0	0	0	0
0	0	0	0	0	0	0	0	0
0	0	0	0	0	0	0	0	0
0	0	0	0	0	0	0	0	0
0	0	0	0	0	0	0	0	0
0	0	0	0	0	0	0	0	0
0	0	0	0	0	0	0	0	0
0	0	0	0	0	0	0	0	0
0	0	0	0	0	0	0	0	0
0	0	0	0	0	0	0	0	0
0	0	0	0	0	0	0	0	0
0	0	0	0	0	0	0	0	0
0	0	0	0	0	0	0	0	0
0	0	0	0	0	0	0	0	0
0	0	0	0	0	0	0	0	0
0	0	0	0	0	0	0	0	0
0	0	0	0	0	0	0	0	0
1.175	2.386	0	0.997	2.377	0.38	0.822	0.453	0.292	0.75	1.116	0.904	0.737	1.027	0.677	0.358	0.572	15.023
1.093	2.183	0	0.9	2.179	0.375	0.77	0.423	0.291	0.721	1.024	0.844	0.665	0.966	0.639	0.337	0.544	13.954
1.053	2.088	0	0.856	2.086	0.373	0.745	0.409	0.291	0.706	0.981	0.815	0.632	0.937	0.62	0.326	0.531	13.449
1.054	2.09	0	0.857	2.087	0.373	0.745	0.409	0.291	0.706	0.982	0.816	0.633	0.937	0.621	0.327	0.531	13.459
1.189	2.419	0	1.012	2.409	0.381	0.83	0.458	0.293	0.755	1.131	0.914	0.749	1.037	0.683	0.362	0.577	15.199
1.097	2.193	0	0.905	2.189	0.376	0.772	0.424	0.291	0.722	1.029	0.847	0.669	0.969	0.641	0.338	0.546	14.008
1.055	2.093	0	0.858	2.09	0.374	0.746	0.409	0.291	0.707	0.983	0.817	0.634	0.938	0.621	0.327	0.531	13.474
1.056	2.094	0	0.859	2.092	0.374	0.753	0.41	0.291	0.707	0.984	0.817	0.634	0.939	0.622	0.327	0.532	13.491
0	0	0	0	0	0	0	0	0
1.537	3.334	0	1.465	3.31	0.396	1.12	0.583	0.296	0.855	1.529	1.163	1.087	1.292	0.832	0.447	0.683	19.929
0	0	0	0	0	0	0	0	0
0	0	0	0	0	0	0	0	0
0	0	0	0	0	0	0	0	0
0	0	0	0	0	0	0	0	0
0	0	0	0	0	0	0	0	0
0	0	0	0	0	0	0	0	0
0	0	0	0	0	0	0	0	0
0	0	0	0	0	0	0	0	0
0	0	0	0	0	0	0	0	0
0	0	0	0	0	0	0	0	0
0	0	0	0	0	0	0	0	0
0	0	0	0	0	0	0	0	0
0	0	0	0	0	0	0	0	0
0	0	0	0	0	0	0	0	0
1.189	2.419	0	1.012	2.409	0.381	0.83	0.458	0.293	0.755	1.131	0.914	0.749	1.037	0.683	0.362	0.577	15.199
1.097	2.194	0	0.906	2.189	0.376	0.78	0.425	0.291	0.722	1.029	0.847	0.669	0.969	0.641	0.338	0.546	14.019
1.055	2.092	0	0.858	2.09	0.373	0.753	0.409	0.291	0.707	0.983	0.817	0.633	0.938	0.621	0.327	0.531	13.478
1.055	2.092	0	0.857	2.089	0.373	0.746	0.409	0.291	0.707	0.983	0.816	0.633	0.938	0.621	0.327	0.531	13.468
1.192	2.428	0	1.016	2.418	0.381	0.832	0.459	0.293	0.756	1.135	0.916	0.752	1.04	0.685	0.362	0.578	15.243
1.098	2.195	0	0.906	2.19	0.376	0.773	0.425	0.291	0.722	1.03	0.848	0.669	0.969	0.641	0.338	0.546	14.017
1.055	2.093	0	0.858	2.09	0.374	0.746	0.409	0.291	0.707	0.983	0.817	0.634	0.938	0.621	0.327	0.531	13.474
1.056	2.094	0	0.859	2.092	0.374	0.753	0.41	0.291	0.707	0.984	0.817	0.634	0.939	0.622	0.327	0.532	13.491
1.192	2.428	0	1.016	2.418	0.381	0.832	0.459	0.293	0.756	1.135	0.916	0.752	1.04	0.685	0.362	0.578	15.243
1.537	3.334	0	1.465	3.31	0.396	1.12	0.583	0.296	0.855	1.529	1.163	1.087	1.292	0.832	0.447	0.683	19.929
0	0	0	0	0	0	0	0	0
0	0	0	0	0	0	0	0	0
0	0	0	0	0	0	0	0	0
0	0	0	0	0	0	0	0	0
0	0	0	0	0	0	0	0	0
0	0	0	0	0	0	0	0	0
0	0	0	0	0	0	0	0	0
0	0	0	0	0	0	0	0	0
0	0	0	0	0	0	0	0	0
0	0	0	0	0	0	0	0	0
0	0	0	0	0	0	0	0	0
0	0	0	0	0	0	0	0	0
0	0	0	0	0	0	0	0	0
1.507	3.251	0	1.422	3.228	0.395	1.079	0.573	0.296	0.85	1.495	1.141	1.055	1.269	0.82	0.44	0.675	19.496
1.189	2.419	0	1.012	2.409	0.381	0.83	0.458	0.293	0.755	1.131	0.914	0.749	1.037	0.683	0.362	0.577	15.199
1.097	2.194	0	0.906	2.189	0.376	0.78	0.425	0.291	0.722	1.029	0.847	0.669	0.969	0.641	0.338	0.546	14.019
1.056	2.093	0	0.858	2.091	0.374	0.753	0.41	0.291	0.707	0.983	0.817	0.634	0.938	0.621	0.327	0.531	13.484
1.056	2.093	0	0.858	2.091	0.374	0.753	0.41	0.291	0.707	0.983	0.817	0.634	0.938	0.621	0.327	0.531	13.484
1.192	2.428	0	1.016	2.418	0.381	0.832	0.459	0.293	0.756	1.135	0.916	0.752	1.04	0.685	0.362	0.578	15.243
1.099	2.198	0	0.907	2.193	0.376	0.781	0.425	0.291	0.723	1.031	0.848	0.67	0.97	0.642	0.338	0.546	14.038
1.056	2.094	0	0.859	2.092	0.374	0.753	0.41	0.291	0.707	0.984	0.817	0.634	0.939	0.622	0.327	0.532	13.491
1.056	2.094	0	0.859	2.092	0.374	0.753	0.41	0.291	0.707	0.984	0.817	0.634	0.939	0.622	0.327	0.532	13.491
1.194	2.433	0	1.019	2.422	0.381	0.834	0.46	0.293	0.757	1.137	0.918	0.754	1.041	0.685	0.363	0.579	15.27
1.537	3.334	0	1.465	3.31	0.396	1.12	0.583	0.296	0.855	1.529	1.163	1.087	1.292	0.832	0.447	0.683	19.929
0	0	0	0	0	0	0	0	0
0	0	0	0	0	0	0	0	0
0	0	0	0	0	0	0	0	0
0	0	0	0	0	0	0	0	0
0	0	0	0	0	0	0	0	0
0	0	0	0	0	0	0	0	0
0	0	0	0	0	0	0	0	0
0	0	0	0	0	0	0	0	0
0	0	0	0	0	0	0	0	0
0	0	0	0	0	0	0	0	0
0	0	0	0	0	0	0	0	0
0	0	0	0	0	0	0	0	0
0	0	0	0	0	0	0	0	0
1.507	3.251	0	1.422	3.228	0.395	1.079	0.573	0.296	0.85	1.495	1.141	1.055	1.269	0.82	0.44	0.675	19.496
1.189	2.419	0	1.012	2.409	0.381	0.83	0.458	0.293	0.755	1.131	0.914	0.749	1.037	0.683	0.362	0.577	15.199
1.097	2.194	0	0.906	2.189	0.376	0.78	0.425	0.291	0.722	1.029	0.847	0.669	0.969	0.641	0.338	0.546	14.019
1.055	2.092	0	0.858	2.09	0.373	0.753	0.409	0.291	0.707	0.983	0.817	0.633	0.938	0.621	0.327	0.531	13.478
1.056	2.093	0	0.858	2.091	0.374	0.753	0.41	0.291	0.707	0.983	0.817	0.634	0.938	0.621	0.327	0.531	13.484
1.192	2.428	0	1.016	2.418	0.381	0.832	0.459	0.293	0.756	1.135	0.916	0.752	1.04	0.685	0.362	0.578	15.243
1.099	2.198	0	0.907	2.193	0.376	0.781	0.425	0.291	0.723	1.031	0.848	0.67	0.97	0.642	0.338	0.546	14.038
1.056	2.094	0	0.859	2.092	0.374	0.753	0.41	0.291	0.707	0.984	0.817	0.634	0.939	0.622	0.327	0.532	13.491
1.056	2.094	0	0.858	2.091	0.374	0.746	0.41	0.291	0.707	0.983	0.817	0.634	0.938	0.621	0.327	0.531	13.478
1.194	2.433	0	1.019	2.422	0.381	0.834	0.46	0.293	0.757	1.137	0.918	0.754	1.041	0.685	0.363	0.579	15.27
0	0	0	0	0	0	0	0	0
0	0	0	0	0	0	0	0	0
0	0	0	0	0	0	0	0	0
0	0	0	0	0	0	0	0	0
0	0	0	0	0	0	0	0	0
0	0	0	0	0	0	0	0	0
0	0	0	0	0	0	0	0	0
0	0	0	0	0	0	0	0	0
0	0	0	0	0	0	0	0	0
0	0	0	0	0	0	0	0	0
0	0	0	0	0	0	0	0	0
0	0	0	0	0	0	0	0	0
0	0	0	0	0	0	0	0	0
0	0	0	0	0	0	0	0	0
0	0	0	0	0	0	0	0	0
1.191	2.424	0	1.014	2.413	0.381	0.831	0.458	0.293	0.756	1.133	0.915	0.75	1.038	0.684	0.362	0.577	15.22
1.098	2.195	0	0.906	2.19	0.376	0.773	0.425	0.291	0.722	1.03	0.848	0.669	0.969	0.641	0.338	0.546	14.017
1.056	2.094	0	0.859	2.092	0.374	0.753	0.41	0.291	0.707	0.984	0.817	0.634	0.939	0.622	0.327	0.532	13.491
1.056	2.094	0	0.859	2.092	0.374	0.753	0.41	0.291	0.707	0.984	0.817	0.634	0.939	0.622	0.327	0.532	13.491
1.194	2.433	0	1.019	2.422	0.381	0.834	0.46	0.293	0.757	1.137	0.918	0.754	1.041	0.685	0.363	0.579	15.27
1.098	2.197	0	0.907	2.192	0.376	0.773	0.425	0.291	0.723	1.031	0.848	0.67	0.97	0.641	0.338	0.546	14.026
0	0	0	0	0	0	0	0	0
0	0	0	0	0	0	0	0	0
1.194	2.433	0	1.019	2.422	0.381	0.834	0.46	0.293	0.757	1.137	0.918	0.754	1.041	0.685	0.363	0.579	15.27
0	0	0	0	0	0	0	0	0
0	0	0	0	0	0	0	0	0
0	0	0	0	0	0	0	0	0
0	0	0	0	0	0	0	0	0
0	0	0	0	0	0	0	0	0
0	0	0	0	0	0	0	0	0
0	0	0	0	0	0	0	0	0
0	0	0	0	0	0	0	0	0
0	0	0	0	0	0	0	0	0
0	0	0	0	0	0	0	0	0
0	0	0	0	0	0	0	0	0
0	0	0	0	0	0	0	0	0
0	0	0	0	0	0	0	0	0
0	0	0	0	0	0	0	0	0
0	0	0	0	0	0	0	0	0
0	0	0	0	0	0	0	0	0
0	0	0	0	0	0	0	0	0
0	0	0	0	0	0	0	0	0
0	0	0	0	0	0	0	0	0
0	0	0	0	0	0	0	0	0
0	0	0	0	0	0	0	0	0
0	0	0	0	0	0	0	0	0
0	0	0	0	0	0	0	0	0
0	0	0	0	0	0	0	0	0
0	0	0	0	0	0	0	0	0
0	0	0	0	0	0	0	0	0
0	0	0	0	0	0	0	0	0
0	0	0	0	0	0	0	0	0
0	0	0	0	0	0	0	0	0
0	0	0	0	0	0	0	0	0
0	0	0	0	0	0	0	0	0
0	0	0	0	0	0	0	0	0
0	0	0	0	0	0	0	0	0
0	0	0	0	0	0	0	0	0
0	0	0	0	0	0	0	0	0
0	0	0	0	0	0	0	0	0
0	0	0	0	0	0	0	0	0
0	0	0	0	0	0	0	0	0
0	0	0	0	0	0	0	0	0
0	0	0	0	0	0	0	0	0
0	0	0	0	0	0	0	0	0
0	0	0	0	0	0	0	0	0
0	0	0	0	0	0	0	0	0
0	0	0	0	0	0	0	0	0
0	0	0	0	0	0	0	0	0
0	0	0	0	0	0	0	0	0
0	0	0	0	0	0	0	0	0
0	0	0	0	0	0	0	0	0
0	0	0	0	0	0	0	0	0
0	0	0	0	0	0	0	0	0
0	0	0	0	0	0	0	0	0
0	0	0	0	0	0	0	0	0
0	0	0	0	0	0	0	0	0
0	0	0	0	0	0	0	0	0
0	0	0	0	0	0	0	0	0
0	0	0	0	0	0	0	0	0
0	0	0	0	0	0	0	0	0
0	0	0	0	0	0	0	0	0
0	0	0	0	0	0	0	0	0
0	0	0	0	0	0	0	0	0
0	0	0	0	0	0	0	0	0
0	0	0	0	0	0	0	0	0
1.417	3.008	0	1.3	2.985	0.391	0.978	0.539	0.295	0.827	1.394	1.077	0.964	1.201	0.783	0.418	0.648	18.225
1.174	2.382	0	0.995	2.373	0.38	0.821	0.452	0.292	0.749	1.115	0.903	0.736	1.026	0.676	0.358	0.572	15.004
1.093	2.184	0	0.901	2.179	0.375	0.777	0.423	0.291	0.721	1.025	0.844	0.666	0.966	0.639	0.337	0.544	13.965
1.054	2.088	0	0.856	2.086	0.373	0.752	0.409	0.291	0.706	0.981	0.816	0.632	0.937	0.621	0.326	0.531	13.459
1.054	2.09	0	0.857	2.088	0.373	0.753	0.409	0.291	0.707	0.982	0.816	0.633	0.937	0.621	0.327	0.531	13.469
1.189	2.419	0	1.012	2.409	0.381	0.83	0.458	0.293	0.755	1.131	0.914	0.749	1.037	0.683	0.362	0.577	15.199
1.097	2.193	0	0.905	2.189	0.376	0.772	0.424	0.291	0.722	1.029	0.847	0.669	0.969	0.641	0.338	0.546	14.008
1.055	2.093	0	0.858	2.09	0.374	0.746	0.409	0.291	0.707	0.983	0.817	0.634	0.938	0.621	0.327	0.531	13.474
1.056	2.094	0	0.859	2.092	0.374	0.753	0.41	0.291	0.707	0.984	0.817	0.634	0.939	0.622	0.327	0.532	13.491
1.192	2.428	0	1.016	2.418	0.381	0.832	0.459	0.293	0.756	1.135	0.916	0.752	1.04	0.685	0.362	0.578	15.243
1.537	3.334	0	1.465	3.31	0.396	1.12	0.583	0.296	0.855	1.529	1.163	1.087	1.292	0.832	0.447	0.683	19.929
0	0	0	0	0	0	0	0	0
0	0	0	0	0	0	0	0	0
0	0	0	0	0	0	0	0	0
0	0	0	0	0	0	0	0	0
0	0	0	0	0	0	0	0	0
0	0	0	0	0	0	0	0	0
0	0	0	0	0	0	0	0	0
0	0	0	0	0	0	0	0	0
0	0	0	0	0	0	0	0	0
0	0	0	0	0	0	0	0	0
0	0	0	0	0	0	0	0	0
0	0	0	0	0	0	0	0	0
0	0	0	0	0	0	0	0	0
1.507	3.251	0	1.422	3.228	0.395	1.079	0.573	0.296	0.85	1.495	1.141	1.055	1.269	0.82	0.44	0.675	19.496
1.189	2.419	0	1.012	2.409	0.381	0.83	0.458	0.293	0.755	1.131	0.914	0.749	1.037	0.683	0.362	0.577	15.199
1.097	2.193	0	0.905	2.189	0.376	0.772	0.424	0.291	0.722	1.029	0.847	0.669	0.969	0.641	0.338	0.546	14.008
1.056	2.093	0	0.858	2.091	0.374	0.753	0.41	0.291	0.707	0.983	0.817	0.634	0.938	0.621	0.327	0.531	13.484
1.056	2.094	0	0.859	2.092	0.374	0.753	0.41	0.291	0.707	0.984	0.817	0.634	0.939	0.622	0.327	0.532	13.491
1.192	2.428	0	1.016	2.418	0.381	0.832	0.459	0.293	0.756	1.135	0.916	0.752	1.04	0.685	0.362	0.578	15.243
1.098	2.197	0	0.907	2.192	0.376	0.773	0.425	0.291	0.723	1.031	0.848	0.67	0.97	0.641	0.338	0.546	14.026
1.056	2.095	0	0.859	2.093	0.374	0.754	0.41	0.291	0.707	0.984	0.818	0.634	0.939	0.622	0.327	0.532	13.495
1.056	2.095	0	0.859	2.093	0.374	0.754	0.41	0.291	0.707	0.984	0.818	0.634	0.939	0.622	0.327	0.532	13.495
1.194	2.433	0	1.019	2.422	0.381	0.834	0.46	0.293	0.757	1.137	0.918	0.754	1.041	0.685	0.363	0.579	15.27
1.537	3.334	0	1.465	3.31	0.396	1.12	0.583	0.296	0.855	1.529	1.163	1.087	1.292	0.832	0.447	0.683	19.929
0	0	0	0	0	0	0	0	0
0	0	0	0	0	0	0	0	0
0	0	0	0	0	0	0	0	0
0	0	0	0	0	0	0	0	0
0	0	0	0	0	0	0	0	0
0	0	0	0	0	0	0	0	0
0	0	0	0	0	0	0	0	0
0	0	0	0	0	0	0	0	0
0	0	0	0	0	0	0	0	0
0	0	0	0	0	0	0	0	0
0	0	0	0	0	0	0	0	0
0	0	0	0	0	0	0	0	0
0	0	0	0	0	0	0	0	0
1.507	3.251	0	1.422	3.228	0.395	1.079	0.573	0.296	0.85	1.495	1.141	1.055	1.269	0.82	0.44	0.675	19.496
1.189	2.419	0	1.012	2.409	0.381	0.83	0.458	0.293	0.755	1.131	0.914	0.749	1.037	0.683	0.362	0.577	15.199
1.097	2.194	0	0.906	2.189	0.376	0.78	0.425	0.291	0.722	1.029	0.847	0.669	0.969	0.641	0.338	0.546	14.019
1.056	2.093	0	0.858	2.091	0.374	0.753	0.41	0.291	0.707	0.983	0.817	0.634	0.938	0.621	0.327	0.531	13.484
1.056	2.093	0	0.858	2.091	0.374	0.753	0.41	0.291	0.707	0.983	0.817	0.634	0.938	0.621	0.327	0.531	13.484
1.192	2.428	0	1.016	2.418	0.381	0.832	0.459	0.293	0.756	1.135	0.916	0.752	1.04	0.685	0.362	0.578	15.243
1.099	2.198	0	0.907	2.193	0.376	0.781	0.425	0.291	0.723	1.031	0.848	0.67	0.97	0.642	0.338	0.546	14.038
1.056	2.094	0	0.859	2.092	0.374	0.753	0.41	0.291	0.707	0.984	0.817	0.634	0.939	0.622	0.327	0.532	13.491
1.056	2.094	0	0.859	2.092	0.374	0.753	0.41	0.291	0.707	0.984	0.817	0.634	0.939	0.622	0.327	0.532	13.491
1.194	2.433	0	1.019	2.422	0.381	0.834	0.46	0.293	0.757	1.137	0.918	0.754	1.041	0.685	0.363	0.579	15.27
1.537	3.334	0	1.465	3.31	0.396	1.12	0.583	0.296	0.855	1.529	1.163	1.087	1.292	0.832	0.447	0.683	19.929
0	0	0	0	0	0	0	0	0
0	0	0	0	0	0	0	0	0
0	0	0	0	0	0	0	0	0
0	0	0	0	0	0	0	0	0
0	0	0	0	0	0	0	0	0
0	0	0	0	0	0	0	0	0
0	0	0	0	0	0	0	0	0
0	0	0	0	0	0	0	0	0
0	0	0	0	0	0	0	0	0
0	0	0	0	0	0	0	0	0
0	0	0	0	0	0	0	0	0
0	0	0	0	0	0	0	0	0
0	0	0	0	0	0	0	0	0
1.507	3.251	0	1.422	3.228	0.395	1.079	0.573	0.296	0.85	1.495	1.141	1.055	1.269	0.82	0.44	0.675	19.496
1.189	2.419	0	1.012	2.409	0.381	0.83	0.458	0.293	0.755	1.131	0.914	0.749	1.037	0.683	0.362	0.577	15.199
1.097	2.194	0	0.906	2.189	0.376	0.78	0.425	0.291	0.722	1.029	0.847	0.669	0.969	0.641	0.338	0.546	14.019
1.055	2.092	0	0.858	2.09	0.373	0.753	0.409	0.291	0.707	0.983	0.817	0.633	0.938	0.621	0.327	0.531	13.478
1.056	2.094	0	0.858	2.091	0.374	0.76	0.41	0.291	0.707	0.983	0.817	0.634	0.939	0.622	0.327	0.532	13.495
1.192	2.428	0	1.016	2.418	0.381	0.832	0.459	0.293	0.756	1.135	0.916	0.752	1.04	0.685	0.362	0.578	15.243
1.098	2.195	0	0.906	2.19	0.376	0.773	0.425	0.291	0.722	1.03	0.848	0.669	0.969	0.641	0.338	0.546	14.017
1.056	2.095	0	0.859	2.092	0.374	0.76	0.41	0.291	0.707	0.984	0.818	0.634	0.939	0.622	0.327	0.532	13.5
1.056	2.094	0	0.859	2.092	0.374	0.753	0.41	0.291	0.707	0.984	0.817	0.634	0.939	0.622	0.327	0.532	13.491
1.192	2.428	0	1.016	2.418	0.381	0.832	0.459	0.293	0.756	1.135	0.916	0.752	1.04	0.685	0.362	0.578	15.243
1.537	3.334	0	1.465	3.31	0.396	1.12	0.583	0.296	0.855	1.529	1.163	1.087	1.292	0.832	0.447	0.683	19.929
0	0	0	0	0	0	0	0	0
0	0	0	0	0	0	0	0	0
0	0	0	0	0	0	0	0	0
0	0	0	0	0	0	0	0	0
0	0	0	0	0	0	0	0	0
0	0	0	0	0	0	0	0	0
0	0	0	0	0	0	0	0	0
0	0	0	0	0	0	0	0	0
0	0	0	0	0	0	0	0	0
0	0	0	0	0	0	0	0	0
0	0	0	0	0	0	0	0	0
0	0	0	0	0	0	0	0	0
0	0	0	0	0	0	0	0	0
1.507	3.251	0	1.422	3.228	0.395	1.079	0.573	0.296	0.85	1.495	1.141	1.055	1.269	0.82	0.44	0.675	19.496
1.189	2.419	0	1.012	2.409	0.381	0.83	0.458	0.293	0.755	1.131	0.914	0.749	1.037	0.683	0.362	0.577	15.199
1.097	2.194	0	0.906	2.189	0.376	0.78	0.425	0.291	0.722	1.029	0.847	0.669	0.969	0.641	0.338	0.546	14.019
1.056	2.094	0	0.858	2.091	0.374	0.76	0.41	0.291	0.707	0.983	0.817	0.634	0.939	0.622	0.327	0.532	13.495
1.056	2.093	0	0.858	2.091	0.374	0.753	0.41	0.291	0.707	0.983	0.817	0.634	0.938	0.621	0.327	0.531	13.484
1.192	2.428	0	1.016	2.418	0.381	0.832	0.459	0.293	0.756	1.135	0.916	0.752	1.04	0.685	0.362	0.578	15.243
1.099	2.198	0	0.907	2.193	0.376	0.781	0.425	0.291	0.723	1.031	0.848	0.67	0.97	0.642	0.338	0.546	14.038
1.056	2.094	0	0.859	2.092	0.374	0.753	0.41	0.291	0.707	0.984	0.817	0.634	0.939	0.622	0.327	0.532	13.491
1.057	2.096	0	0.859	2.093	0.374	0.76	0.41	0.291	0.707	0.984	0.818	0.635	0.939	0.622	0.327	0.532	13.504
1.194	2.433	0	1.019	2.422	0.381	0.834	0.46	0.293	0.757	1.137	0.918	0.754	1.041	0.685	0.363	0.579	15.27
1.537	3.334	0	1.465	3.31	0.396	1.12	0.583	0.296	0.855	1.529	1.163	1.087	1.292	0.832	0.447	0.683	19.929
0	0	0	0	0	0	0	0	0
0	0	0	0	0	0	0	0	0
0	0	0	0	0	0	0	0	0
0	0	0	0	0	0	0	0	0
0	0	0	0	0	0	0	0	0
0	0	0	0	0	0	0	0	0
0	0	0	0	0	0	0	0	0
0	0	0	0	0	0	0	0	0
0	0	0	0	0	0	0	0	0
0	0	0	0	0	0	0	0	0
0	0	0	0	0	0	0	0	0
0	0	0	0	0	0	0	0	0
0	0	0	0	0	0	0	0	0
0	0	0	0	0	0	0	0	0
0	0	0	0	0	0	0	0	0
0	0	0	0	0	0	0	0	0
0	0	0	0	0	0	0	0	0
0	0	0	0	0	0	0	0	0
0	0	0	0	0	0	0	0	0
0	0	0	0	0	0	0	0	0
0	0	0	0	0	0	0	0	0
0	0	0	0	0	0	0	0	0
0	0	0	0	0	0	0	0	0
0	0	0	0	0	0	0	0	0
0	0	0	0	0	0	0	0	0
0	0	0	0	0	0	0	0	0
0	0	0	0	0	0	0	0	0
0	0	0	0	0	0	0	0	0
0	0	0	0	0	0	0	0	0
0	0	0	0	0	0	0	0	0
0	0	0	0	0	0	0	0	0
0	0	0	0	0	0	0	0	0
0	0	0	0	0	0	0	0	0
0	0	0	0	0	0	0	0	0
0	0	0	0	0	0	0	0	0
0	0	0	0	0	0	0	0	0
0	0	0	0	0	0	0	0	0
0	0	0	0	0	0	0	0	0
0	0	0	0	0	0	0	0	0
0	0	0	0	0	0	0	0	0
0	0	0	0	0	0	0	0	0
0	0	0	0	0	0	0	0	0
0	0	0	0	0	0	0	0	0
0	0	0	0	0	0	0	0	0
0	0	0	0	0	0	0	0	0
0	0	0	0	0	0	0	0	0
0	0	0	0	0	0	0	0	0
0	0	0	0	0	0	0	0	0
0	0	0	0	0	0	0	0	0
0	0	0	0	0	0	0	0	0
0	0	0	0	0	0	0	0	0
0	0	0	0	0	0	0	0	0
0	0	0	0	0	0	0	0	0
0	0	0	0	0	0	0	0	0
0	0	0	0	0	0	0	0	0
0	0	0	0	0	0	0	0	0
0	0	0	0	0	0	0	0	0
0	0	0	0	0	0	0	0	0
0	0	0	0	0	0	0	0	0
0	0	0	0	0	0	0	0	0
0	0	0	0	0	0	0	0	0
1.411	2.991	0	1.292	2.968	0.391	0.974	0.537	0.295	0.825	1.386	1.072	0.958	1.197	0.78	0.417	0.646	18.14
1.173	2.38	0	0.993	2.371	0.38	0.828	0.452	0.292	0.749	1.113	0.902	0.735	1.025	0.676	0.357	0.571	14.997
1.092	2.182	0	0.9	2.178	0.375	0.776	0.423	0.291	0.72	1.024	0.844	0.665	0.966	0.639	0.337	0.544	13.956
1.053	2.088	0	0.856	2.085	0.373	0.752	0.409	0.291	0.706	0.981	0.815	0.632	0.937	0.62	0.326	0.531	13.455
1.054	2.089	0	0.856	2.087	0.373	0.752	0.409	0.291	0.706	0.982	0.816	0.632	0.937	0.621	0.327	0.531	13.463
1.189	2.419	0	1.012	2.409	0.381	0.83	0.458	0.293	0.755	1.131	0.914	0.749	1.037	0.683	0.362	0.577	15.199
1.097	2.194	0	0.906	2.189	0.376	0.78	0.425	0.291	0.722	1.029	0.847	0.669	0.969	0.641	0.338	0.546	14.019
1.056	2.093	0	0.858	2.091	0.374	0.753	0.41	0.291	0.707	0.983	0.817	0.634	0.938	0.621	0.327	0.531	13.484
1.056	2.093	0	0.858	2.091	0.374	0.753	0.41	0.291	0.707	0.983	0.817	0.634	0.938	0.621	0.327	0.531	13.484
1.192	2.428	0	1.016	2.418	0.381	0.832	0.459	0.293	0.756	1.135	0.916	0.752	1.04	0.685	0.362	0.578	15.243
1.537	3.334	0	1.465	3.31	0.396	1.12	0.583	0.296	0.855	1.529	1.163	1.087	1.292	0.832	0.447	0.683	19.929
0	0	0	0	0	0	0	0	0
0	0	0	0	0	0	0	0	0
0	0	0	0	0	0	0	0	0
0	0	0	0	0	0	0	0	0
0	0	0	0	0	0	0	0	0
0	0	0	0	0	0	0	0	0
0	0	0	0	0	0	0	0	0
0	0	0	0	0	0	0	0	0
0	0	0	0	0	0	0	0	0
0	0	0	0	0	0	0	0	0
0	0	0	0	0	0	0	0	0
0	0	0	0	0	0	0	0	0
0	0	0	0	0	0	0	0	0
1.496	3.221	0	1.407	3.198	0.394	1.066	0.569	0.296	0.847	1.482	1.133	1.044	1.261	0.816	0.438	0.671	19.339
1.189	2.421	0	1.013	2.411	0.381	0.838	0.458	0.293	0.755	1.132	0.915	0.749	1.038	0.683	0.362	0.577	15.215
1.097	2.194	0	0.906	2.189	0.376	0.78	0.425	0.291	0.722	1.029	0.847	0.669	0.969	0.641	0.338	0.546	14.019
1.055	2.092	0	0.858	2.09	0.373	0.753	0.409	0.291	0.707	0.983	0.817	0.633	0.938	0.621	0.327	0.531	13.478
1.056	2.094	0	0.858	2.091	0.374	0.76	0.41	0.291	0.707	0.983	0.817	0.634	0.939	0.622	0.327	0.532	13.495
1.192	2.428	0	1.016	2.418	0.381	0.832	0.459	0.293	0.756	1.135	0.916	0.752	1.04	0.685	0.362	0.578	15.243
1.098	2.196	0	0.906	2.191	0.376	0.78	0.425	0.291	0.722	1.03	0.848	0.67	0.97	0.641	0.338	0.546	14.028
1.056	2.095	0	0.859	2.092	0.374	0.76	0.41	0.291	0.707	0.984	0.818	0.634	0.939	0.622	0.327	0.532	13.5
1.056	2.094	0	0.859	2.092	0.374	0.753	0.41	0.291	0.707	0.984	0.817	0.634	0.939	0.622	0.327	0.532	13.491
1.195	2.434	0	1.019	2.424	0.381	0.842	0.46	0.293	0.757	1.138	0.918	0.754	1.042	0.686	0.363	0.579	15.285
1.537	3.334	0	1.465	3.31	0.396	1.12	0.583	0.296	0.855	1.529	1.163	1.087	1.292	0.832	0.447	0.683	19.929
0	0	0	0	0	0	0	0	0
0	0	0	0	0	0	0	0	0
0	0	0	0	0	0	0	0	0
0	0	0	0	0	0	0	0	0
0	0	0	0	0	0	0	0	0
0	0	0	0	0	0	0	0	0
0	0	0	0	0	0	0	0	0
0	0	0	0	0	0	0	0	0
0	0	0	0	0	0	0	0	0
0	0	0	0	0	0	0	0	0
0	0	0	0	0	0	0	0	0
0	0	0	0	0	0	0	0	0
0	0	0	0	0	0	0	0	0
1.507	3.251	0	1.422	3.228	0.395	1.079	0.573	0.296	0.85	1.495	1.141	1.055	1.269	0.82	0.44	0.675	19.496
1.189	2.421	0	1.013	2.411	0.381	0.838	0.458	0.293	0.755	1.132	0.915	0.749	1.038	0.683	0.362	0.577	15.215
1.097	2.194	0	0.906	2.189	0.376	0.78	0.425	0.291	0.722	1.029	0.847	0.669	0.969	0.641	0.338	0.546	14.019
1.056	2.094	0	0.858	2.091	0.374	0.76	0.41	0.291	0.707	0.983	0.817	0.634	0.939	0.622	0.327	0.532	13.495
1.056	2.093	0	0.858	2.091	0.374	0.753	0.41	0.291	0.707	0.983	0.817	0.634	0.938	0.621	0.327	0.531	13.484
1.192	2.428	0	1.016	2.418	0.381	0.832	0.459	0.293	0.756	1.135	0.916	0.752	1.04	0.685	0.362	0.578	15.243
1.099	2.198	0	0.907	2.193	0.376	0.781	0.425	0.291	0.723	1.031	0.848	0.67	0.97	0.642	0.338	0.546	14.038
1.057	2.096	0	0.859	2.093	0.374	0.76	0.41	0.291	0.707	0.984	0.818	0.635	0.939	0.622	0.327	0.532	13.504
1.056	2.095	0	0.859	2.093	0.374	0.754	0.41	0.291	0.707	0.984	0.818	0.634	0.939	0.622	0.327	0.532	13.495
1.194	2.433	0	1.019	2.422	0.381	0.834	0.46	0.293	0.757	1.137	0.918	0.754	1.041	0.685	0.363	0.579	15.27
1.537	3.334	0	1.465	3.31	0.396	1.12	0.583	0.296	0.855	1.529	1.163	1.087	1.292	0.832	0.447	0.683	19.929
0	0	0	0	0	0	0	0	0
0	0	0	0	0	0	0	0	0
0	0	0	0	0	0	0	0	0
0	0	0	0	0	0	0	0	0
0	0	0	0	0	0	0	0	0
0	0	0	0	0	0	0	0	0
0	0	0	0	0	0	0	0	0
0	0	0	0	0	0	0	0	0
0	0	0	0	0	0	0	0	0
0	0	0	0	0	0	0	0	0
0	0	0	0	0	0	0	0	0
0	0	0	0	0	0	0	0	0
0	0	0	0	0	0	0	0	0
1.507	3.251	0	1.422	3.228	0.395	1.079	0.573	0.296	0.85	1.495	1.141	1.055	1.269	0.82	0.44	0.675	19.496
1.189	2.419	0	1.012	2.409	0.381	0.83	0.458	0.293	0.755	1.131	0.914	0.749	1.037	0.683	0.362	0.577	15.199
1.097	2.194	0	0.906	2.189	0.376	0.78	0.425	0.291	0.722	1.029	0.847	0.669	0.969	0.641	0.338	0.546	14.019
1.056	2.093	0	0.858	2.091	0.374	0.753	0.41	0.291	0.707	0.983	0.817	0.634	0.938	0.621	0.327	0.531	13.484
1.056	2.095	0	0.859	2.092	0.374	0.76	0.41	0.291	0.707	0.984	0.818	0.634	0.939	0.622	0.327	0.532	13.5
1.192	2.428	0	1.016	2.418	0.381	0.832	0.459	0.293	0.756	1.135	0.916	0.752	1.04	0.685	0.362	0.578	15.243
1.098	2.197	0	0.907	2.192	0.376	0.773	0.425	0.291	0.723	1.031	0.848	0.67	0.97	0.641	0.338	0.546	14.026
1.056	2.095	0	0.859	2.093	0.374	0.754	0.41	0.291	0.707	0.984	0.818	0.634	0.939	0.622	0.327	0.532	13.495
1.056	2.095	0	0.859	2.093	0.374	0.754	0.41	0.291	0.707	0.984	0.818	0.634	0.939	0.622	0.327	0.532	13.495
1.194	2.433	0	1.019	2.422	0.381	0.834	0.46	0.293	0.757	1.137	0.918	0.754	1.041	0.685	0.363	0.579	15.27
0	0	0	0	0	0	0	0	0
0	0	0	0	0	0	0	0	0
0	0	0	0	0	0	0	0	0
0	0	0	0	0	0	0	0	0
0	0	0	0	0	0	0	0	0
0	0	0	0	0	0	0	0	0
0	0	0	0	0	0	0	0	0
0	0	0	0	0	0	0	0	0
0	0	0	0	0	0	0	0	0
0	0	0	0	0	0	0	0	0
0	0	0	0	0	0	0	0	0
0	0	0	0	0	0	0	0	0
0	0	0	0	0	0	0	0	0
0	0	0	0	0	0	0	0	0
1.507	3.251	0	1.422	3.228	0.395	1.079	0.573	0.296	0.85	1.495	1.141	1.055	1.269	0.82	0.44	0.675	19.496
1.189	2.419	0	1.012	2.409	0.381	0.83	0.458	0.293	0.755	1.131	0.914	0.749	1.037	0.683	0.362	0.577	15.199
1.097	2.193	0	0.905	2.189	0.376	0.772	0.424	0.291	0.722	1.029	0.847	0.669	0.969	0.641	0.338	0.546	14.008
1.056	2.093	0	0.858	2.091	0.374	0.753	0.41	0.291	0.707	0.983	0.817	0.634	0.938	0.621	0.327	0.531	13.484
1.056	2.094	0	0.859	2.092	0.374	0.753	0.41	0.291	0.707	0.984	0.817	0.634	0.939	0.622	0.327	0.532	13.491
1.195	2.434	0	1.019	2.424	0.381	0.842	0.46	0.293	0.757	1.138	0.918	0.754	1.042	0.686	0.363	0.579	15.285
1.098	2.197	0	0.907	2.192	0.376	0.773	0.425	0.291	0.723	1.031	0.848	0.67	0.97	0.641	0.338	0.546	14.026
1.056	2.094	0	0.858	2.091	0.374	0.746	0.41	0.291	0.707	0.983	0.817	0.634	0.938	0.621	0.327	0.531	13.478
1.056	2.094	0	0.858	2.091	0.374	0.746	0.41	0.291	0.707	0.983	0.817	0.634	0.938	0.621	0.327	0.531	13.478
1.194	2.433	0	1.019	2.422	0.381	0.834	0.46	0.293	0.757	1.137	0.918	0.754	1.041	0.685	0.363	0.579	15.27
0	0	0	0	0	0	0	0	0
0	0	0	0	0	0	0	0	0
0	0	0	0	0	0	0	0	0
0	0	0	0	0	0	0	0	0
0	0	0	0	0	0	0	0	0
0	0	0	0	0	0	0	0	0
0	0	0	0	0	0	0	0	0
0	0	0	0	0	0	0	0	0
0	0	0	0	0	0	0	0	0
0	0	0	0	0	0	0	0	0
0	0	0	0	0	0	0	0	0
0	0	0	0	0	0	0	0	0
0	0	0	0	0	0	0	0	0
0	0	0	0	0	0	0	0	0
0	0	0	0	0	0	0	0	0
0	0	0	0	0	0	0	0	0
0	0	0	0	0	0	0	0	0
0	0	0	0	0	0	0	0	0
0	0	0	0	0	0	0	0	0
0	0	0	0	0	0	0	0	0
0	0	0	0	0	0	0	0	0
0	0	0	0	0	0	0	0	0
0	0	0	0	0	0	0	0	0
0	0	0	0	0	0	0	0	0
0	0	0	0	0	0	0	0	0
0	0	0	0	0	0	0	0	0
0	0	0	0	0	0	0	0	0
0	0	0	0	0	0	0	0	0
0	0	0	0	0	0	0	0	0
0	0	0	0	0	0	0	0	0
0	0	0	0	0	0	0	0	0
0	0	0	0	0	0	0	0	0
0	0	0	0	0	0	0	0	0
0	0	0	0	0	0	0	0	0
0	0	0	0	0	0	0	0	0
0	0	0	0	0	0	0	0	0
0	0	0	0	0	0	0	0	0
0	0	0	0	0	0	0	0	0
0	0	0	0	0	0	0	0	0
0	0	0	0	0	0	0	0	0
0	0	0	0	0	0	0	0	0
0	0	0	0	0	0	0	0	0
0	0	0	0	0	0	0	0	0
0	0	0	0	0	0	0	0	0
0	0	0	0	0	0	0	0	0
0	0	0	0	0	0	0	0	0
0	0	0	0	0	0	0	0	0
0	0	0	0	0	0	0	0	0
0	0	0	0	0	0	0	0	0
0	0	0	0	0	0	0	0	0
0	0	0	0	0	0	0	0	0
0	0	0	0	0	0	0	0	0
0	0	0	0	0	0	0	0	0
0	0	0	0	0	0	0	0	0
0	0	0	0	0	0	0	0	0
0	0	0	0	0	0	0	0	0
0	0	0	0	0	0	0	0	0
0	0	0	0	0	0	0	0	0
0	0	0	0	0	0	0	0	0
0	0	0	0	0	0	0	0	0
0	0	0	0	0	0	0	0	0
0	0	0	0	0	0	0	0	0
1.426	3.03	0	1.311	3.008	0.392	0.989	0.542	0.295	0.83	1.403	1.083	0.972	1.208	0.787	0.421	0.651	18.348
1.174	2.382	0	0.995	2.373	0.38	0.821	0.452	0.292	0.749	1.115	0.903	0.736	1.026	0.676	0.358	0.572	15.004
1.093	2.184	0	0.901	2.179	0.375	0.777	0.423	0.291	0.721	1.025	0.844	0.666	0.966	0.639	0.337	0.544	13.965
1.054	2.088	0	0.856	2.086	0.373	0.752	0.409	0.291	0.706	0.981	0.816	0.632	0.937	0.621	0.326	0.531	13.459
1.054	2.09	0	0.857	2.088	0.373	0.753	0.409	0.291	0.707	0.982	0.816	0.633	0.937	0.621	0.327	0.531	13.469
1.189	2.419	0	1.012	2.409	0.381	0.83	0.458	0.293	0.755	1.131	0.914	0.749	1.037	0.683	0.362	0.577	15.199
1.097	2.193	0	0.905	2.189	0.376	0.772	0.424	0.291	0.722	1.029	0.847	0.669	0.969	0.641	0.338	0.546	14.008
1.056	2.093	0	0.858	2.091	0.374	0.753	0.41	0.291	0.707	0.983	0.817	0.634	0.938	0.621	0.327	0.531	13.484
1.056	2.094	0	0.859	2.092	0.374	0.753	0.41	0.291	0.707	0.984	0.817	0.634	0.939	0.622	0.327	0.532	13.491
1.192	2.428	0	1.016	2.418	0.381	0.832	0.459	0.293	0.756	1.135	0.916	0.752	1.04	0.685	0.362	0.578	15.243
1.537	3.334	0	1.465	3.31	0.396	1.12	0.583	0.296	0.855	1.529	1.163	1.087	1.292	0.832	0.447	0.683	19.929
0	0	0	0	0	0	0	0	0
0	0	0	0	0	0	0	0	0
0	0	0	0	0	0	0	0	0
0	0	0	0	0	0	0	0	0
0	0	0	0	0	0	0	0	0
0	0	0	0	0	0	0	0	0
0	0	0	0	0	0	0	0	0
0	0	0	0	0	0	0	0	0
0	0	0	0	0	0	0	0	0
0	0	0	0	0	0	0	0	0
0	0	0	0	0	0	0	0	0
0	0	0	0	0	0	0	0	0
0	0	0	0	0	0	0	0	0
1.507	3.251	0	1.422	3.228	0.395	1.079	0.573	0.296	0.85	1.495	1.141	1.055	1.269	0.82	0.44	0.675	19.496
1.189	2.419	0	1.012	2.409	0.381	0.83	0.458	0.293	0.755	1.131	0.914	0.749	1.037	0.683	0.362	0.577	15.199
1.097	2.193	0	0.905	2.189	0.376	0.772	0.424	0.291	0.722	1.029	0.847	0.669	0.969	0.641	0.338	0.546	14.008
1.056	2.093	0	0.858	2.091	0.374	0.753	0.41	0.291	0.707	0.983	0.817	0.634	0.938	0.621	0.327	0.531	13.484
1.056	2.094	0	0.859	2.092	0.374	0.753	0.41	0.291	0.707	0.984	0.817	0.634	0.939	0.622	0.327	0.532	13.491
1.192	2.428	0	1.016	2.418	0.381	0.832	0.459	0.293	0.756	1.135	0.916	0.752	1.04	0.685	0.362	0.578	15.243
1.098	2.197	0	0.907	2.192	0.376	0.773	0.425	0.291	0.723	1.031	0.848	0.67	0.97	0.641	0.338	0.546	14.026
1.056	2.095	0	0.859	2.093	0.374	0.754	0.41	0.291	0.707	0.984	0.818	0.634	0.939	0.622	0.327	0.532	13.495
1.056	2.095	0	0.859	2.093	0.374	0.754	0.41	0.291	0.707	0.984	0.818	0.634	0.939	0.622	0.327	0.532	13.495
1.194	2.433	0	1.019	2.422	0.381	0.834	0.46	0.293	0.757	1.137	0.918	0.754	1.041	0.685	0.363	0.579	15.27
1.537	3.334	0	1.465	3.31	0.396	1.12	0.583	0.296	0.855	1.529	1.163	1.087	1.292	0.832	0.447	0.683	19.929
0	0	0	0	0	0	0	0	0
0	0	0	0	0	0	0	0	0
0	0	0	0	0	0	0	0	0
0	0	0	0	0	0	0	0	0
0	0	0	0	0	0	0	0	0
0	0	0	0	0	0	0	0	0
0	0	0	0	0	0	0	0	0
0	0	0	0	0	0	0	0	0
0	0	0	0	0	0	0	0	0
0	0	0	0	0	0	0	0	0
0	0	0	0	0	0	0	0	0
0	0	0	0	0	0	0	0	0
0	0	0	0	0	0	0	0	0
1.507	3.251	0	1.422	3.228	0.395	1.079	0.573	0.296	0.85	1.495	1.141	1.055	1.269	0.82	0.44	0.675	19.496
1.191	2.424	0	1.014	2.413	0.381	0.831	0.458	0.293	0.756	1.133	0.915	0.75	1.038	0.684	0.362	0.577	15.22
1.098	2.196	0	0.906	2.191	0.376	0.78	0.425	0.291	0.722	1.03	0.848	0.67	0.97	0.641	0.338	0.546	14.028
1.056	2.094	0	0.859	2.092	0.374	0.753	0.41	0.291	0.707	0.984	0.817	0.634	0.939	0.622	0.327	0.532	13.491
0	0	0	0	0	0	0	0	0
0	0	0	0	0	0	0	0	0
1.098	2.197	0	0.907	2.192	0.376	0.773	0.425	0.291	0.723	1.031	0.848	0.67	0.97	0.641	0.338	0.546	14.026
0	0	0	0	0	0	0	0	0
0	0	0	0	0	0	0	0	0
0	0	0	0	0	0	0	0	0
0	0	0	0	0	0	0	0	0
0	0	0	0	0	0	0	0	0
0	0	0	0	0	0	0	0	0
0	0	0	0	0	0	0	0	0
0	0	0	0	0	0	0	0	0
0	0	0	0	0	0	0	0	0
0	0	0	0	0	0	0	0	0
0	0	0	0	0	0	0	0	0
0	0	0	0	0	0	0	0	0
0	0	0	0	0	0	0	0	0
0	0	0	0	0	0	0	0	0
0	0	0	0	0	0	0	0	0
0	0	0	0	0	0	0	0	0
0	0	0	0	0	0	0	0	0
1.517	3.278	0	1.436	3.254	0.395	1.092	0.576	0.296	0.852	1.506	1.148	1.066	1.277	0.824	0.443	0.677	19.637
1.191	2.424	0	1.014	2.413	0.381	0.831	0.458	0.293	0.756	1.133	0.915	0.75	1.038	0.684	0.362	0.577	15.22
0	0	0	0	0	0	0	0	0
0	0	0	0	0	0	0	0	0
1.056	2.094	0	0.858	2.091	0.374	0.746	0.41	0.291	0.707	0.983	0.817	0.634	0.938	0.621	0.327	0.531	13.478
0	0	0	0	0	0	0	0	0
0	0	0	0	0	0	0	0	0
0	0	0	0	0	0	0	0	0
0	0	0	0	0	0	0	0	0
0	0	0	0	0	0	0	0	0
0	0	0	0	0	0	0	0	0
0	0	0	0	0	0	0	0	0
0	0	0	0	0	0	0	0	0
0	0	0	0	0	0	0	0	0
0	0	0	0	0	0	0	0	0
0	0	0	0	0	0	0	0	0
0	0	0	0	0	0	0	0	0
0	0	0	0	0	0	0	0	0
0	0	0	0	0	0	0	0	0
0	0	0	0	0	0	0	0	0
0	0	0	0	0	0	0	0	0
0	0	0	0	0	0	0	0	0
0	0	0	0	0	0	0	0	0
0	0	0	0	0	0	0	0	0
0	0	0	0	0	0	0	0	0
0	0	0	0	0	0	0	0	0
0	0	0	0	0	0	0	0	0
0	0	0	0	0	0	0	0	0
0	0	0	0	0	0	0	0	0
0	0	0	0	0	0	0	0	0
0	0	0	0	0	0	0	0	0
0	0	0	0	0	0	0	0	0
0	0	0	0	0	0	0	0	0
0	0	0	0	0	0	0	0	0
0	0	0	0	0	0	0	0	0
0	0	0	0	0	0	0	0	0
0	0	0	0	0	0	0	0	0
0	0	0	0	0	0	0	0	0
0	0	0	0	0	0	0	0	0
0	0	0	0	0	0	0	0	0
0	0	0	0	0	0	0	0	0
0	0	0	0	0	0	0	0	0
0	0	0	0	0	0	0	0	0
0	0	0	0	0	0	0	0	0
0	0	0	0	0	0	0	0	0
0	0	0	0	0	0	0	0	0
0	0	0	0	0	0	0	0	0
0	0	0	0	0	0	0	0	0
0	0	0	0	0	0	0	0	0
0	0	0	0	0	0	0	0	0
0	0	0	0	0	0	0	0	0
0	0	0	0	0	0	0	0	0
0	0	0	0	0	0	0	0	0
0	0	0	0	0	0	0	0	0
0	0	0	0	0	0	0	0	0
0	0	0	0	0	0	0	0	0
0	0	0	0	0	0	0	0	0
0	0	0	0	0	0	0	0	0
0	0	0	0	0	0	0	0	0
0	0	0	0	0	0	0	0	0
0	0	0	0	0	0	0	0	0
0	0	0	0	0	0	0	0	0
0	0	0	0	0	0	0	0	0
0	0	0	0	0	0	0	0	0
0	0	0	0	0	0	0	0	0
0	0	0	0	0	0	0	0	0
0	0	0	0	0	0	0	0	0
0	0	0	0	0	0	0	0	0
0	0	0	0	0	0	0	0	0
0	0	0	0	0	0	0	0	0
0	0	0	0	0	0	0	0	0
0	0	0	0	0	0	0	0	0
0	0	0	0	0	0	0	0	0
0	0	0	0	0	0	0	0	0
0	0	0	0	0	0	0	0	0
0	0	0	0	0	0	0	0	0
0	0	0	0	0	0	0	0	0
0	0	0	0	0	0	0	0	0
0	0	0	0	0	0	0	0	0
0	0	0	0	0	0	0	0	0
0	0	0	0	0	0	0	0	0
0	0	0	0	0	0	0	0	0
0	0	0	0	0	0	0	0	0
0	0	0	0	0	0	0	0	0
0	0	0	0	0	0	0	0	0
0	0	0	0	0	0	0	0	0
0	0	0	0	0	0	0	0	0
0	0	0	0	0	0	0	0	0
0	0	0	0	0	0	0	0	0
0	0	0	0	0	0	0	0	0
0	0	0	0	0	0	0	0	0
0	0	0	0	0	0	0	0	0
0	0	0	0	0	0	0	0	0
0	0	0	0	0	0	0	0	0
0	0	0	0	0	0	0	0	0
0	0	0	0	0	0	0	0	0
0	0	0	0	0	0	0	0	0
1.175	2.386	0	0.997	2.377	0.38	0.822	0.453	0.292	0.75	1.116	0.904	0.737	1.027	0.677	0.358	0.572	15.023
1.093	2.183	0	0.9	2.179	0.375	0.77	0.423	0.291	0.721	1.024	0.844	0.665	0.966	0.639	0.337	0.544	13.954
1.053	2.088	0	0.856	2.086	0.373	0.745	0.409	0.291	0.706	0.981	0.815	0.632	0.937	0.62	0.326	0.531	13.449
1.054	2.09	0	0.857	2.087	0.373	0.745	0.409	0.291	0.706	0.982	0.816	0.633	0.937	0.621	0.327	0.531	13.459
0	0	0	0	0	0	0	0	0
1.097	2.193	0	0.905	2.189	0.376	0.772	0.424	0.291	0.722	1.029	0.847	0.669	0.969	0.641	0.338	0.546	14.008
1.055	2.093	0	0.858	2.09	0.374	0.746	0.409	0.291	0.707	0.983	0.817	0.634	0.938	0.621	0.327	0.531	13.474
1.056	2.094	0	0.858	2.091	0.374	0.746	0.41	0.291	0.707	0.983	0.817	0.634	0.938	0.621	0.327	0.531	13.478
0	0	0	0	0	0	0	0	0
1.537	3.334	0	1.465	3.31	0.396	1.12	0.583	0.296	0.855	1.529	1.163	1.087	1.292	0.832	0.447	0.683	19.929
0	0	0	0	0	0	0	0	0
0	0	0	0	0	0	0	0	0
0	0	0	0	0	0	0	0	0
0	0	0	0	0	0	0	0	0
0	0	0	0	0	0	0	0	0
0	0	0	0	0	0	0	0	0
0	0	0	0	0	0	0	0	0
0	0	0	0	0	0	0	0	0
0	0	0	0	0	0	0	0	0
0	0	0	0	0	0	0	0	0
0	0	0	0	0	0	0	0	0
0	0	0	0	0	0	0	0	0
0	0	0	0	0	0	0	0	0
1.507	3.251	0	1.422	3.228	0.395	1.079	0.573	0.296	0.85	1.495	1.141	1.055	1.269	0.82	0.44	0.675	19.496
1.189	2.419	0	1.012	2.409	0.381	0.83	0.458	0.293	0.755	1.131	0.914	0.749	1.037	0.683	0.362	0.577	15.199
1.097	2.193	0	0.905	2.189	0.376	0.772	0.424	0.291	0.722	1.029	0.847	0.669	0.969	0.641	0.338	0.546	14.008
1.055	2.093	0	0.858	2.09	0.374	0.746	0.409	0.291	0.707	0.983	0.817	0.634	0.938	0.621	0.327	0.531	13.474
1.055	2.093	0	0.858	2.09	0.374	0.746	0.409	0.291	0.707	0.983	0.817	0.634	0.938	0.621	0.327	0.531	13.474
1.192	2.428	0	1.016	2.418	0.381	0.832	0.459	0.293	0.756	1.135	0.916	0.752	1.04	0.685	0.362	0.578	15.243
1.098	2.197	0	0.907	2.192	0.376	0.773	0.425	0.291	0.723	1.031	0.848	0.67	0.97	0.641	0.338	0.546	14.026
1.056	2.094	0	0.858	2.091	0.374	0.746	0.41	0.291	0.707	0.983	0.817	0.634	0.938	0.621	0.327	0.531	13.478
1.056	2.095	0	0.859	2.093	0.374	0.754	0.41	0.291	0.707	0.984	0.818	0.634	0.939	0.622	0.327	0.532	13.495
1.194	2.433	0	1.019	2.422	0.381	0.834	0.46	0.293	0.757	1.137	0.918	0.754	1.041	0.685	0.363	0.579	15.27
0	0	0	0	0	0	0	0	0
0	0	0	0	0	0	0	0	0
0	0	0	0	0	0	0	0	0
0	0	0	0	0	0	0	0	0
0	0	0	0	0	0	0	0	0
0	0	0	0	0	0	0	0	0
0	0	0	0	0	0	0	0	0
0	0	0	0	0	0	0	0	0
0	0	0	0	0	0	0	0	0
0	0	0	0	0	0	0	0	0
0	0	0	0	0	0	0	0	0
0	0	0	0	0	0	0	0	0
0	0	0	0	0	0	0	0	0
0	0	0	0	0	0	0	0	0
1.507	3.251	0	1.422	3.228	0.395	1.079	0.573	0.296	0.85	1.495	1.141	1.055	1.269	0.82	0.44	0.675	19.496
1.189	2.419	0	1.012	2.409	0.381	0.83	0.458	0.293	0.755	1.131	0.914	0.749	1.037	0.683	0.362	0.577	15.199
1.097	2.193	0	0.905	2.189	0.376	0.772	0.424	0.291	0.722	1.029	0.847	0.669	0.969	0.641	0.338	0.546	14.008
1.056	2.093	0	0.858	2.091	0.374	0.753	0.41	0.291	0.707	0.983	0.817	0.634	0.938	0.621	0.327	0.531	13.484
1.055	2.093	0	0.858	2.09	0.374	0.746	0.409	0.291	0.707	0.983	0.817	0.634	0.938	0.621	0.327	0.531	13.474
1.192	2.428	0	1.016	2.418	0.381	0.832	0.459	0.293	0.756	1.135	0.916	0.752	1.04	0.685	0.362	0.578	15.243
1.098	2.197	0	0.907	2.192	0.376	0.773	0.425	0.291	0.723	1.031	0.848	0.67	0.97	0.641	0.338	0.546	14.026
1.056	2.095	0	0.859	2.093	0.374	0.754	0.41	0.291	0.707	0.984	0.818	0.634	0.939	0.622	0.327	0.532	13.495
1.056	2.095	0	0.859	2.093	0.374	0.754	0.41	0.291	0.707	0.984	0.818	0.634	0.939	0.622	0.327	0.532	13.495
1.194	2.433	0	1.019	2.422	0.381	0.834	0.46	0.293	0.757	1.137	0.918	0.754	1.041	0.685	0.363	0.579	15.27
0	0	0	0	0	0	0	0	0
0	0	0	0	0	0	0	0	0
0	0	0	0	0	0	0	0	0
0	0	0	0	0	0	0	0	0
0	0	0	0	0	0	0	0	0
0	0	0	0	0	0	0	0	0
0	0	0	0	0	0	0	0	0
0	0	0	0	0	0	0	0	0
0	0	0	0	0	0	0	0	0
0	0	0	0	0	0	0	0	0
0	0	0	0	0	0	0	0	0
0	0	0	0	0	0	0	0	0
0	0	0	0	0	0	0	0	0
0	0	0	0	0	0	0	0	0
0	0	0	0	0	0	0	0	0
1.191	2.424	0	1.014	2.413	0.381	0.831	0.458	0.293	0.756	1.133	0.915	0.75	1.038	0.684	0.362	0.577	15.22
1.098	2.195	0	0.906	2.19	0.376	0.773	0.425	0.291	0.722	1.03	0.848	0.669	0.969	0.641	0.338	0.546	14.017
1.056	2.094	0	0.859	2.092	0.374	0.753	0.41	0.291	0.707	0.984	0.817	0.634	0.939	0.622	0.327	0.532	13.491
1.056	2.094	0	0.858	2.091	0.374	0.746	0.41	0.291	0.707	0.983	0.817	0.634	0.938	0.621	0.327	0.531	13.478
1.194	2.433	0	1.019	2.422	0.381	0.834	0.46	0.293	0.757	1.137	0.918	0.754	1.041	0.685	0.363	0.579	15.27
1.098	2.197	0	0.907	2.192	0.376	0.773	0.425	0.291	0.723	1.031	0.848	0.67	0.97	0.641	0.338	0.546	14.026
1.056	2.095	0	0.859	2.092	0.374	0.747	0.41	0.291	0.707	0.984	0.817	0.634	0.939	0.622	0.327	0.532	13.486
1.056	2.095	0	0.859	2.092	0.374	0.747	0.41	0.291	0.707	0.984	0.817	0.634	0.939	0.622	0.327	0.532	13.486
1.194	2.433	0	1.019	2.422	0.381	0.834	0.46	0.293	0.757	1.137	0.918	0.754	1.041	0.685	0.363	0.579	15.27
0	0	0	0	0	0	0	0	0
0	0	0	0	0	0	0	0	0
0	0	0	0	0	0	0	0	0
0	0	0	0	0	0	0	0	0
0	0	0	0	0	0	0	0	0
0	0	0	0	0	0	0	0	0
0	0	0	0	0	0	0	0	0
0	0	0	0	0	0	0	0	0
0	0	0	0	0	0	0	0	0
0	0	0	0	0	0	0	0	0
0	0	0	0	0	0	0	0	0
0	0	0	0	0	0	0	0	0
0	0	0	0	0	0	0	0	0
0	0	0	0	0	0	0	0	0
0	0	0	0	0	0	0	0	0
1.191	2.424	0	1.014	2.413	0.381	0.831	0.458	0.293	0.756	1.133	0.915	0.75	1.038	0.684	0.362	0.577	15.22
1.098	2.195	0	0.906	2.19	0.376	0.773	0.425	0.291	0.722	1.03	0.848	0.669	0.969	0.641	0.338	0.546	14.017
1.056	2.094	0	0.859	2.092	0.374	0.753	0.41	0.291	0.707	0.984	0.817	0.634	0.939	0.622	0.327	0.532	13.491
1.056	2.094	0	0.858	2.091	0.374	0.746	0.41	0.291	0.707	0.983	0.817	0.634	0.938	0.621	0.327	0.531	13.478
1.194	2.433	0	1.019	2.422	0.381	0.834	0.46	0.293	0.757	1.137	0.918	0.754	1.041	0.685	0.363	0.579	15.27
1.099	2.2	0	0.908	2.195	0.376	0.781	0.425	0.291	0.723	1.032	0.849	0.671	0.971	0.642	0.338	0.547	14.048
1.056	2.095	0	0.859	2.092	0.374	0.747	0.41	0.291	0.707	0.984	0.817	0.634	0.939	0.622	0.327	0.532	13.486
1.056	2.095	0	0.859	2.092	0.374	0.747	0.41	0.291	0.707	0.984	0.817	0.634	0.939	0.622	0.327	0.532	13.486
0	0	0	0	0	0	0	0	0
0	0	0	0	0	0	0	0	0
0	0	0	0	0	0	0	0	0
0	0	0	0	0	0	0	0	0
0	0	0	0	0	0	0	0	0
0	0	0	0	0	0	0	0	0
0	0	0	0	0	0	0	0	0
0	0	0	0	0	0	0	0	0
0	0	0	0	0	0	0	0	0
0	0	0	0	0	0	0	0	0
0	0	0	0	0	0	0	0	0
0	0	0	0	0	0	0	0	0
0	0	0	0	0	0	0	0	0
0	0	0	0	0	0	0	0	0
0	0	0	0	0	0	0	0	0
0	0	0	0	0	0	0	0	0
0	0	0	0	0	0	0	0	0
0	0	0	0	0	0	0	0	0
0	0	0	0	0	0	0	0	0
0	0	0	0	0	0	0	0	0
0	0	0	0	0	0	0	0	0
0	0	0	0	0	0	0	0	0
0	0	0	0	0	0	0	0	0
0	0	0	0	0	0	0	0	0
0	0	0	0	0	0	0	0	0
0	0	0	0	0	0	0	0	0
0	0	0	0	0	0	0	0	0
0	0	0	0	0	0	0	0	0
0	0	0	0	0	0	0	0	0
0	0	0	0	0	0	0	0	0
0	0	0	0	0	0	0	0	0
0	0	0	0	0	0	0	0	0
0	0	0	0	0	0	0	0	0
0	0	0	0	0	0	0	0	0
0	0	0	0	0	0	0	0	0
0	0	0	0	0	0	0	0	0
0	0	0	0	0	0	0	0	0
0	0	0	0	0	0	0	0	0
0	0	0	0	0	0	0	0	0
0	0	0	0	0	0	0	0	0
0	0	0	0	0	0	0	0	0
0	0	0	0	0	0	0	0	0
0	0	0	0	0	0	0	0	0
0	0	0	0	0	0	0	0	0
0	0	0	0	0	0	0	0	0
0	0	0	0	0	0	0	0	0
0	0	0	0	0	0	0	0	0
0	0	0	0	0	0	0	0	0
0	0	0	0	0	0	0	0	0
0	0	0	0	0	0	0	0	0
0	0	0	0	0	0	0	0	0
0	0	0	0	0	0	0	0	0
0	0	0	0	0	0	0	0	0
0	0	0	0	0	0	0	0	0
0	0	0	0	0	0	0	0	0
0	0	0	0	0	0	0	0	0
0	0	0	0	0	0	0	0	0
0	0	0	0	0	0	0	0	0
0	0	0	0	0	0	0	0	0
0	0	0	0	0	0	0	0	0
0	0	0	0	0	0	0	0	0
0	0	0	0	0	0	0	0	0
0	0	0	0	0	0	0	0	0
0	0	0	0	0	0	0	0	0
1.175	2.386	0	0.997	2.377	0.38	0.822	0.453	0.292	0.75	1.116	0.904	0.737	1.027	0.677	0.358	0.572	15.023
1.093	2.185	0	0.901	2.18	0.375	0.77	0.423	0.291	0.721	1.025	0.845	0.666	0.966	0.639	0.337	0.544	13.961
1.054	2.089	0	0.856	2.086	0.373	0.745	0.409	0.291	0.706	0.981	0.816	0.632	0.937	0.621	0.326	0.531	13.453
1.054	2.091	0	0.857	2.088	0.373	0.746	0.409	0.291	0.707	0.982	0.816	0.633	0.937	0.621	0.327	0.531	13.463
0	0	0	0	0	0	0	0	0
0	0	0	0	0	0	0	0	0
0	0	0	0	0	0	0	0	0
0	0	0	0	0	0	0	0	0
0	0	0	0	0	0	0	0	0
0	0	0	0	0	0	0	0	0
0	0	0	0	0	0	0	0	0
0	0	0	0	0	0	0	0	0
0	0	0	0	0	0	0	0	0
0	0	0	0	0	0	0	0	0
0	0	0	0	0	0	0	0	0
0	0	0	0	0	0	0	0	0
0	0	0	0	0	0	0	0	0
0	0	0	0	0	0	0	0	0
0	0	0	0	0	0	0	0	0
0	0	0	0	0	0	0	0	0
0	0	0	0	0	0	0	0	0
0	0	0	0	0	0	0	0	0
0	0	0	0	0	0	0	0	0
1.507	3.251	0	1.422	3.228	0.395	1.079	0.573	0.296	0.85	1.495	1.141	1.055	1.269	0.82	0.44	0.675	19.496
0	0	0	0	0	0	0	0	0
1.098	2.195	0	0.906	2.19	0.376	0.773	0.425	0.291	0.722	1.03	0.848	0.669	0.969	0.641	0.338	0.546	14.017
1.056	2.094	0	0.858	2.091	0.374	0.746	0.41	0.291	0.707	0.983	0.817	0.634	0.938	0.621	0.327	0.531	13.478
0	0	0	0	0	0	0	0	0
0	0	0	0	0	0	0	0	0
0	0	0	0	0	0	0	0	0
0	0	0	0	0	0	0	0	0
0	0	0	0	0	0	0	0	0
0	0	0	0	0	0	0	0	0
0	0	0	0	0	0	0	0	0
0	0	0	0	0	0	0	0	0
0	0	0	0	0	0	0	0	0
0	0	0	0	0	0	0	0	0
0	0	0	0	0	0	0	0	0
0	0	0	0	0	0	0	0	0
0	0	0	0	0	0	0	0	0
0	0	0	0	0	0	0	0	0
0	0	0	0	0	0	0	0	0
0	0	0	0	0	0	0	0	0
0	0	0	0	0	0	0	0	0
0	0	0	0	0	0	0	0	0
0	0	0	0	0	0	0	0	0
0	0	0	0	0	0	0	0	0
0	0	0	0	0	0	0	0	0
1.191	2.424	0	1.014	2.413	0.381	0.831	0.458	0.293	0.756	1.133	0.915	0.75	1.038	0.684	0.362	0.577	15.22
1.098	2.195	0	0.906	2.19	0.376	0.773	0.425	0.291	0.722	1.03	0.848	0.669	0.969	0.641	0.338	0.546	14.017
0	0	0	0	0	0	0	0	0
0	0	0	0	0	0	0	0	0
0	0	0	0	0	0	0	0	0
0	0	0	0	0	0	0	0	0
0	0	0	0	0	0	0	0	0
1.056	2.095	0	0.859	2.092	0.374	0.747	0.41	0.291	0.707	0.984	0.817	0.634	0.939	0.622	0.327	0.532	13.486
0	0	0	0	0	0	0	0	0
0	0	0	0	0	0	0	0	0
0	0	0	0	0	0	0	0	0
0	0	0	0	0	0	0	0	0
0	0	0	0	0	0	0	0	0
0	0	0	0	0	0	0	0	0
0	0	0	0	0	0	0	0	0
0	0	0	0	0	0	0	0	0
0	0	0	0	0	0	0	0	0
0	0	0	0	0	0	0	0	0
0	0	0	0	0	0	0	0	0
0	0	0	0	0	0	0	0	0
0	0	0	0	0	0	0	0	0
0	0	0	0	0	0	0	0	0
0	0	0	0	0	0	0	0	0
1.245	2.561	0	1.081	2.548	0.383	0.865	0.478	0.293	0.774	1.195	0.954	0.8	1.078	0.708	0.376	0.595	15.934
1.08	2.151	0	0.885	2.147	0.375	0.761	0.418	0.291	0.716	1.01	0.834	0.654	0.956	0.633	0.333	0.54	13.784
1.03	2.033	0	0.83	2.032	0.372	0.73	0.4	0.291	0.697	0.956	0.798	0.613	0.919	0.61	0.32	0.523	13.154
1.004	1.972	0	0.802	1.972	0.37	0.677	0.391	0.29	0.687	0.928	0.779	0.592	0.9	0.597	0.313	0.513	12.787
1.005	1.973	0	0.802	1.973	0.37	0.688	0.391	0.29	0.687	0.928	0.78	0.592	0.9	0.597	0.313	0.513	12.802
1.081	2.156	0	0.887	2.152	0.375	0.763	0.419	0.291	0.716	1.012	0.836	0.656	0.957	0.633	0.334	0.54	13.808
1.031	2.034	0	0.831	2.033	0.372	0.73	0.401	0.291	0.698	0.956	0.799	0.613	0.92	0.61	0.32	0.523	13.162
1.005	1.973	0	0.803	1.974	0.37	0.689	0.391	0.29	0.687	0.928	0.78	0.592	0.9	0.597	0.314	0.513	12.806
1.005	1.973	0	0.803	1.974	0.37	0.689	0.391	0.29	0.687	0.928	0.78	0.592	0.9	0.597	0.314	0.513	12.806
0	0	0	0	0	0	0	0	0
0	0	0	0	0	0	0	0	0
0	0	0	0	0	0	0	0	0
0	0	0	0	0	0	0	0	0
0	0	0	0	0	0	0	0	0
0	0	0	0	0	0	0	0	0
0	0	0	0	0	0	0	0	0
0	0	0	0	0	0	0	0	0
0	0	0	0	0	0	0	0	0
0	0	0	0	0	0	0	0	0
0	0	0	0	0	0	0	0	0
0	0	0	0	0	0	0	0	0
0	0	0	0	0	0	0	0	0
0	0	0	0	0	0	0	0	0
0	0	0	0	0	0	0	0	0
1.245	2.561	0	1.081	2.548	0.383	0.865	0.478	0.293	0.774	1.195	0.954	0.8	1.078	0.708	0.376	0.595	15.934
1.08	2.151	0	0.885	2.147	0.375	0.761	0.418	0.291	0.716	1.01	0.834	0.654	0.956	0.633	0.333	0.54	13.784
1.031	2.033	0	0.83	2.032	0.372	0.737	0.401	0.291	0.698	0.956	0.799	0.613	0.92	0.61	0.32	0.523	13.166
1.004	1.972	0	0.802	1.972	0.37	0.677	0.391	0.29	0.687	0.928	0.779	0.592	0.9	0.597	0.313	0.513	12.787
1.005	1.973	0	0.802	1.973	0.37	0.688	0.391	0.29	0.687	0.928	0.78	0.592	0.9	0.597	0.313	0.513	12.802
1.081	2.156	0	0.887	2.152	0.375	0.763	0.419	0.291	0.716	1.012	0.836	0.656	0.957	0.633	0.334	0.54	13.808
1.031	2.034	0	0.831	2.033	0.372	0.73	0.401	0.291	0.698	0.956	0.799	0.613	0.92	0.61	0.32	0.523	13.162
1.005	1.972	0	0.802	1.973	0.37	0.677	0.391	0.29	0.687	0.928	0.78	0.592	0.9	0.597	0.313	0.513	12.79
1.005	1.973	0	0.803	1.974	0.37	0.689	0.391	0.29	0.687	0.928	0.78	0.592	0.9	0.597	0.314	0.513	12.806
1.082	2.157	0	0.888	2.153	0.375	0.763	0.419	0.291	0.717	1.012	0.836	0.656	0.958	0.634	0.334	0.541	13.816
0	0	0	0	0	0	0	0	0
0	0	0	0	0	0	0	0	0
0	0	0	0	0	0	0	0	0
0	0	0	0	0	0	0	0	0
0	0	0	0	0	0	0	0	0
0	0	0	0	0	0	0	0	0
0	0	0	0	0	0	0	0	0
0	0	0	0	0	0	0	0	0
0	0	0	0	0	0	0	0	0
0	0	0	0	0	0	0	0	0
0	0	0	0	0	0	0	0	0
0	0	0	0	0	0	0	0	0
0	0	0	0	0	0	0	0	0
0	0	0	0	0	0	0	0	0
0	0	0	0	0	0	0	0	0
0	0	0	0	0	0	0	0	0
0	0	0	0	0	0	0	0	0
0	0	0	0	0	0	0	0	0
0	0	0	0	0	0	0	0	0
0	0	0	0	0	0	0	0	0
0	0	0	0	0	0	0	0	0
0	0	0	0	0	0	0	0	0
0	0	0	0	0	0	0	0	0
0	0	0	0	0	0	0	0	0
0	0	0	0	0	0	0	0	0
0	0	0	0	0	0	0	0	0
0	0	0	0	0	0	0	0	0
0	0	0	0	0	0	0	0	0
0	0	0	0	0	0	0	0	0
0	0	0	0	0	0	0	0	0
0	0	0	0	0	0	0	0	0
0	0	0	0	0	0	0	0	0
0	0	0	0	0	0	0	0	0
0	0	0	0	0	0	0	0	0
0	0	0	0	0	0	0	0	0
0	0	0	0	0	0	0	0	0
0	0	0	0	0	0	0	0	0
0	0	0	0	0	0	0	0	0
0	0	0	0	0	0	0	0	0
0	0	0	0	0	0	0	0	0
0	0	0	0	0	0	0	0	0
0	0	0	0	0	0	0	0	0
0	0	0	0	0	0	0	0	0
0	0	0	0	0	0	0	0	0
0	0	0	0	0	0	0	0	0
0	0	0	0	0	0	0	0	0
0	0	0	0	0	0	0	0	0
0	0	0	0	0	0	0	0	0
0	0	0	0	0	0	0	0	0
0	0	0	0	0	0	0	0	0
0	0	0	0	0	0	0	0	0
0	0	0	0	0	0	0	0	0
0	0	0	0	0	0	0	0	0
0	0	0	0	0	0	0	0	0
0	0	0	0	0	0	0	0	0
0	0	0	0	0	0	0	0	0
0	0	0	0	0	0	0	0	0
0	0	0	0	0	0	0	0	0
0	0	0	0	0	0	0	0	0
0	0	0	0	0	0	0	0	0
0	0	0	0	0	0	0	0	0
0	0	0	0	0	0	0	0	0
1.219	2.494	0	1.048	2.482	0.382	0.849	0.468	0.293	0.765	1.165	0.935	0.775	1.059	0.696	0.369	0.586	15.585
1.075	2.141	0	0.88	2.137	0.375	0.759	0.417	0.291	0.714	1.005	0.831	0.65	0.953	0.631	0.332	0.538	13.729
1.029	2.03	0	0.829	2.029	0.372	0.736	0.4	0.291	0.697	0.954	0.798	0.612	0.919	0.609	0.32	0.522	13.147
1.004	1.971	0	0.802	1.971	0.37	0.688	0.391	0.29	0.687	0.927	0.779	0.592	0.899	0.597	0.313	0.513	12.794
1.004	1.971	0	0.802	1.971	0.37	0.676	0.391	0.29	0.687	0.927	0.779	0.592	0.899	0.597	0.313	0.513	12.782
1.08	2.153	0	0.886	2.149	0.375	0.762	0.418	0.291	0.716	1.01	0.835	0.655	0.957	0.633	0.333	0.54	13.793
1.031	2.034	0	0.831	2.033	0.372	0.737	0.401	0.291	0.698	0.956	0.799	0.613	0.92	0.61	0.32	0.523	13.169
1.004	1.971	0	0.802	1.971	0.37	0.663	0.391	0.29	0.687	0.927	0.779	0.592	0.899	0.597	0.313	0.513	12.769
1.005	1.973	0	0.803	1.973	0.37	0.688	0.391	0.29	0.687	0.928	0.78	0.592	0.9	0.597	0.313	0.513	12.803
1.081	2.156	0	0.887	2.152	0.375	0.763	0.419	0.291	0.716	1.012	0.836	0.656	0.957	0.633	0.334	0.54	13.808
1.253	2.582	0	1.091	2.568	0.384	0.871	0.481	0.293	0.776	1.204	0.96	0.807	1.084	0.712	0.378	0.597	16.041
0	0	0	0	0	0	0	0	0
0	0	0	0	0	0	0	0	0
0	0	0	0	0	0	0	0	0
0	0	0	0	0	0	0	0	0
0	0	0	0	0	0	0	0	0
0	0	0	0	0	0	0	0	0
0	0	0	0	0	0	0	0	0
0	0	0	0	0	0	0	0	0
0	0	0	0	0	0	0	0	0
0	0	0	0	0	0	0	0	0
0	0	0	0	0	0	0	0	0
0	0	0	0	0	0	0	0	0
0	0	0	0	0	0	0	0	0
1.242	2.555	0	1.077	2.541	0.383	0.864	0.477	0.293	0.773	1.192	0.952	0.797	1.076	0.707	0.375	0.594	15.898
1.08	2.151	0	0.885	2.147	0.375	0.761	0.418	0.291	0.716	1.01	0.834	0.654	0.956	0.633	0.333	0.54	13.784
1.031	2.033	0	0.83	2.032	0.372	0.737	0.401	0.291	0.698	0.956	0.799	0.613	0.92	0.61	0.32	0.523	13.166
1.005	1.972	0	0.802	1.973	0.37	0.688	0.391	0.29	0.687	0.928	0.78	0.592	0.9	0.597	0.313	0.513	12.801
1.005	1.973	0	0.802	1.973	0.37	0.688	0.391	0.29	0.687	0.928	0.78	0.592	0.9	0.597	0.313	0.513	12.802
1.081	2.156	0	0.887	2.152	0.375	0.763	0.419	0.291	0.716	1.012	0.836	0.656	0.957	0.633	0.334	0.54	13.808
1.031	2.034	0	0.831	2.033	0.372	0.73	0.401	0.291	0.698	0.956	0.799	0.613	0.92	0.61	0.32	0.523	13.162
1.004	1.971	0	0.802	1.971	0.37	0.663	0.391	0.29	0.687	0.927	0.779	0.592	0.899	0.597	0.313	0.513	12.769
1.004	1.971	0	0.802	1.971	0.37	0.663	0.391	0.29	0.687	0.927	0.779	0.592	0.899	0.597	0.313	0.513	12.769
1.082	2.157	0	0.888	2.153	0.375	0.763	0.419	0.291	0.717	1.012	0.836	0.656	0.958	0.634	0.334	0.541	13.816
0	0	0	0	0	0	0	0	0
0	0	0	0	0	0	0	0	0
0	0	0	0	0	0	0	0	0
0	0	0	0	0	0	0	0	0
0	0	0	0	0	0	0	0	0
0	0	0	0	0	0	0	0	0
0	0	0	0	0	0	0	0	0
0	0	0	0	0	0	0	0	0
0	0	0	0	0	0	0	0	0
0	0	0	0	0	0	0	0	0
0	0	0	0	0	0	0	0	0
0	0	0	0	0	0	0	0	0
0	0	0	0	0	0	0	0	0
0	0	0	0	0	0	0	0	0
0	0	0	0	0	0	0	0	0
1.08	2.152	0	0.886	2.148	0.375	0.769	0.418	0.291	0.716	1.01	0.835	0.654	0.956	0.633	0.333	0.54	13.796
1.03	2.033	0	0.83	2.032	0.372	0.737	0.4	0.291	0.697	0.956	0.798	0.613	0.919	0.61	0.32	0.523	13.161
1.004	1.972	0	0.802	1.972	0.37	0.689	0.391	0.29	0.687	0.928	0.779	0.592	0.9	0.597	0.313	0.513	12.799
1.004	1.972	0	0.802	1.972	0.37	0.689	0.391	0.29	0.687	0.928	0.779	0.592	0.9	0.597	0.313	0.513	12.799
1.081	2.154	0	0.887	2.15	0.375	0.762	0.419	0.291	0.716	1.011	0.835	0.655	0.957	0.633	0.334	0.54	13.8
1.031	2.034	0	0.831	2.033	0.372	0.737	0.401	0.291	0.698	0.956	0.799	0.613	0.92	0.61	0.32	0.523	13.169
1.005	1.973	0	0.802	1.973	0.37	0.688	0.391	0.29	0.687	0.928	0.78	0.592	0.9	0.597	0.313	0.513	12.802
1.005	1.973	0	0.802	1.973	0.37	0.688	0.391	0.29	0.687	0.928	0.78	0.592	0.9	0.597	0.313	0.513	12.802
1.081	2.156	0	0.887	2.152	0.375	0.763	0.419	0.291	0.716	1.012	0.836	0.656	0.957	0.633	0.334	0.54	13.808
1.253	2.582	0	1.091	2.568	0.384	0.871	0.481	0.293	0.776	1.204	0.96	0.807	1.084	0.712	0.378	0.597	16.041
0	0	0	0	0	0	0	0	0
0	0	0	0	0	0	0	0	0
0	0	0	0	0	0	0	0	0
0	0	0	0	0	0	0	0	0
0	0	0	0	0	0	0	0	0
0	0	0	0	0	0	0	0	0
0	0	0	0	0	0	0	0	0
0	0	0	0	0	0	0	0	0
0	0	0	0	0	0	0	0	0
0	0	0	0	0	0	0	0	0
0	0	0	0	0	0	0	0	0
0	0	0	0	0	0	0	0	0
0	0	0	0	0	0	0	0	0
1.245	2.561	0	1.081	2.548	0.383	0.865	0.478	0.293	0.774	1.195	0.954	0.8	1.078	0.708	0.376	0.595	15.934
1.08	2.152	0	0.886	2.148	0.375	0.769	0.418	0.291	0.716	1.01	0.835	0.654	0.956	0.633	0.333	0.54	13.796
1.03	2.033	0	0.83	2.032	0.372	0.737	0.4	0.291	0.697	0.956	0.798	0.613	0.919	0.61	0.32	0.523	13.161
1.004	1.972	0	0.802	1.972	0.37	0.689	0.391	0.29	0.687	0.928	0.779	0.592	0.9	0.597	0.313	0.513	12.799
1.005	1.973	0	0.802	1.973	0.37	0.699	0.391	0.29	0.687	0.928	0.78	0.592	0.9	0.597	0.314	0.513	12.814
1.081	2.154	0	0.887	2.15	0.375	0.762	0.419	0.291	0.716	1.011	0.835	0.655	0.957	0.633	0.334	0.54	13.8
1.031	2.034	0	0.831	2.033	0.372	0.737	0.401	0.291	0.698	0.956	0.799	0.613	0.92	0.61	0.32	0.523	13.169
1.005	1.973	0	0.802	1.973	0.37	0.688	0.391	0.29	0.687	0.928	0.78	0.592	0.9	0.597	0.313	0.513	12.802
1.005	1.973	0	0.803	1.974	0.37	0.699	0.391	0.29	0.687	0.928	0.78	0.592	0.9	0.597	0.314	0.513	12.816
1.081	2.156	0	0.887	2.152	0.375	0.763	0.419	0.291	0.716	1.012	0.836	0.656	0.957	0.633	0.334	0.54	13.808
1.253	2.582	0	1.091	2.568	0.384	0.871	0.481	0.293	0.776	1.204	0.96	0.807	1.084	0.712	0.378	0.597	16.041
0	0	0	0	0	0	0	0	0
0	0	0	0	0	0	0	0	0
0	0	0	0	0	0	0	0	0
0	0	0	0	0	0	0	0	0
0	0	0	0	0	0	0	0	0
0	0	0	0	0	0	0	0	0
0	0	0	0	0	0	0	0	0
0	0	0	0	0	0	0	0	0
0	0	0	0	0	0	0	0	0
0	0	0	0	0	0	0	0	0
0	0	0	0	0	0	0	0	0
0	0	0	0	0	0	0	0	0
0	0	0	0	0	0	0	0	0
1.242	2.555	0	1.077	2.541	0.383	0.864	0.477	0.293	0.773	1.192	0.952	0.797	1.076	0.707	0.375	0.594	15.898
1.079	2.15	0	0.885	2.146	0.375	0.761	0.418	0.291	0.716	1.009	0.834	0.654	0.956	0.632	0.333	0.54	13.779
1.031	2.033	0	0.83	2.032	0.372	0.743	0.401	0.291	0.698	0.956	0.799	0.613	0.92	0.61	0.32	0.523	13.172
1.005	1.972	0	0.802	1.973	0.37	0.699	0.391	0.29	0.687	0.928	0.78	0.592	0.9	0.597	0.313	0.513	12.812
1.005	1.973	0	0.802	1.973	0.37	0.699	0.391	0.29	0.687	0.928	0.78	0.592	0.9	0.597	0.314	0.513	12.814
1.081	2.154	0	0.887	2.15	0.375	0.762	0.419	0.291	0.716	1.011	0.835	0.655	0.957	0.633	0.334	0.54	13.8
1.031	2.034	0	0.831	2.033	0.372	0.737	0.401	0.291	0.698	0.956	0.799	0.613	0.92	0.61	0.32	0.523	13.169
1.005	1.973	0	0.803	1.974	0.37	0.699	0.391	0.29	0.687	0.928	0.78	0.592	0.9	0.597	0.314	0.513	12.816
1.005	1.973	0	0.803	1.974	0.37	0.699	0.391	0.29	0.687	0.928	0.78	0.592	0.9	0.597	0.314	0.513	12.816
1.081	2.156	0	0.887	2.152	0.375	0.763	0.419	0.291	0.716	1.012	0.836	0.656	0.957	0.633	0.334	0.54	13.808
1.253	2.582	0	1.091	2.568	0.384	0.871	0.481	0.293	0.776	1.204	0.96	0.807	1.084	0.712	0.378	0.597	16.041
0	0	0	0	0	0	0	0	0
0	0	0	0	0	0	0	0	0
0	0	0	0	0	0	0	0	0
0	0	0	0	0	0	0	0	0
0	0	0	0	0	0	0	0	0
0	0	0	0	0	0	0	0	0
0	0	0	0	0	0	0	0	0
0	0	0	0	0	0	0	0	0
0	0	0	0	0	0	0	0	0
0	0	0	0	0	0	0	0	0
0	0	0	0	0	0	0	0	0
0	0	0	0	0	0	0	0	0
0	0	0	0	0	0	0	0	0
0	0	0	0	0	0	0	0	0
0	0	0	0	0	0	0	0	0
0	0	0	0	0	0	0	0	0
0	0	0	0	0	0	0	0	0
0	0	0	0	0	0	0	0	0
0	0	0	0	0	0	0	0	0
0	0	0	0	0	0	0	0	0
0	0	0	0	0	0	0	0	0
0	0	0	0	0	0	0	0	0
0	0	0	0	0	0	0	0	0
0	0	0	0	0	0	0	0	0
0	0	0	0	0	0	0	0	0
0	0	0	0	0	0	0	0	0
0	0	0	0	0	0	0	0	0
0	0	0	0	0	0	0	0	0
0	0	0	0	0	0	0	0	0
0	0	0	0	0	0	0	0	0
0	0	0	0	0	0	0	0	0
0	0	0	0	0	0	0	0	0
0	0	0	0	0	0	0	0	0
0	0	0	0	0	0	0	0	0
0	0	0	0	0	0	0	0	0
0	0	0	0	0	0	0	0	0
0	0	0	0	0	0	0	0	0
0	0	0	0	0	0	0	0	0
0	0	0	0	0	0	0	0	0
0	0	0	0	0	0	0	0	0
0	0	0	0	0	0	0	0	0
0	0	0	0	0	0	0	0	0
0	0	0	0	0	0	0	0	0
0	0	0	0	0	0	0	0	0
0	0	0	0	0	0	0	0	0
0	0	0	0	0	0	0	0	0
0	0	0	0	0	0	0	0	0
0	0	0	0	0	0	0	0	0
0	0	0	0	0	0	0	0	0
0	0	0	0	0	0	0	0	0
0	0	0	0	0	0	0	0	0
0	0	0	0	0	0	0	0	0
0	0	0	0	0	0	0	0	0
0	0	0	0	0	0	0	0	0
0	0	0	0	0	0	0	0	0
0	0	0	0	0	0	0	0	0
0	0	0	0	0	0	0	0	0
0	0	0	0	0	0	0	0	0
0	0	0	0	0	0	0	0	0
0	0	0	0	0	0	0	0	0
0	0	0	0	0	0	0	0	0
1.213	2.479	0	1.041	2.468	0.382	0.853	0.466	0.293	0.763	1.158	0.931	0.77	1.055	0.694	0.368	0.585	15.519
1.074	2.137	0	0.878	2.133	0.374	0.771	0.416	0.291	0.714	1.003	0.83	0.649	0.952	0.63	0.332	0.538	13.722
1.028	2.027	0	0.827	2.026	0.372	0.742	0.4	0.291	0.696	0.953	0.797	0.611	0.918	0.608	0.32	0.522	13.138
1.004	1.97	0	0.801	1.97	0.37	0.708	0.391	0.29	0.687	0.927	0.779	0.591	0.899	0.597	0.313	0.513	12.81
1.004	1.971	0	0.801	1.971	0.37	0.708	0.391	0.29	0.687	0.927	0.779	0.592	0.9	0.597	0.313	0.513	12.814
1.079	2.149	0	0.884	2.146	0.375	0.768	0.418	0.291	0.716	1.009	0.834	0.653	0.956	0.632	0.333	0.54	13.783
1.03	2.032	0	0.83	2.031	0.372	0.743	0.4	0.291	0.697	0.955	0.798	0.613	0.919	0.609	0.32	0.522	13.162
1.004	1.972	0	0.802	1.972	0.37	0.699	0.391	0.29	0.687	0.928	0.779	0.592	0.9	0.597	0.313	0.513	12.809
1.005	1.972	0	0.802	1.973	0.37	0.709	0.391	0.29	0.687	0.928	0.78	0.592	0.9	0.597	0.313	0.513	12.822
1.081	2.154	0	0.887	2.15	0.375	0.776	0.419	0.291	0.716	1.011	0.836	0.655	0.957	0.633	0.334	0.54	13.815
1.251	2.577	0	1.088	2.563	0.384	0.877	0.48	0.293	0.775	1.202	0.959	0.805	1.082	0.711	0.377	0.597	16.021
0	0	0	0	0	0	0	0	0
0	0	0	0	0	0	0	0	0
0	0	0	0	0	0	0	0	0
0	0	0	0	0	0	0	0	0
0	0	0	0	0	0	0	0	0
0	0	0	0	0	0	0	0	0
0	0	0	0	0	0	0	0	0
0	0	0	0	0	0	0	0	0
0	0	0	0	0	0	0	0	0
0	0	0	0	0	0	0	0	0
0	0	0	0	0	0	0	0	0
0	0	0	0	0	0	0	0	0
0	0	0	0	0	0	0	0	0
1.241	2.55	0	1.075	2.537	0.383	0.871	0.476	0.293	0.772	1.19	0.951	0.796	1.075	0.706	0.375	0.594	15.885
1.079	2.15	0	0.885	2.146	0.375	0.775	0.418	0.291	0.716	1.009	0.834	0.654	0.956	0.632	0.333	0.54	13.793
1.03	2.032	0	0.829	2.031	0.372	0.743	0.4	0.291	0.697	0.955	0.798	0.612	0.919	0.609	0.32	0.522	13.16
1.005	1.972	0	0.802	1.972	0.37	0.709	0.391	0.29	0.687	0.928	0.78	0.592	0.9	0.597	0.313	0.513	12.821
1.005	1.972	0	0.802	1.973	0.37	0.709	0.391	0.29	0.687	0.928	0.78	0.592	0.9	0.597	0.313	0.513	12.822
1.08	2.153	0	0.886	2.15	0.375	0.769	0.419	0.291	0.716	1.011	0.835	0.655	0.957	0.633	0.334	0.54	13.804
1.031	2.033	0	0.83	2.032	0.372	0.743	0.401	0.291	0.698	0.956	0.799	0.613	0.92	0.61	0.32	0.523	13.172
1.005	1.973	0	0.802	1.973	0.37	0.708	0.391	0.29	0.687	0.928	0.78	0.592	0.9	0.597	0.314	0.513	12.823
1.005	1.973	0	0.802	1.973	0.37	0.708	0.391	0.29	0.687	0.928	0.78	0.592	0.9	0.597	0.314	0.513	12.823
1.08	2.153	0	0.886	2.15	0.375	0.769	0.419	0.291	0.716	1.011	0.835	0.655	0.957	0.633	0.334	0.54	13.804
1.25	2.575	0	1.087	2.561	0.384	0.869	0.48	0.293	0.775	1.201	0.958	0.805	1.082	0.711	0.377	0.597	16.005
0	0	0	0	0	0	0	0	0
0	0	0	0	0	0	0	0	0
0	0	0	0	0	0	0	0	0
0	0	0	0	0	0	0	0	0
0	0	0	0	0	0	0	0	0
0	0	0	0	0	0	0	0	0
0	0	0	0	0	0	0	0	0
0	0	0	0	0	0	0	0	0
0	0	0	0	0	0	0	0	0
0	0	0	0	0	0	0	0	0
0	0	0	0	0	0	0	0	0
0	0	0	0	0	0	0	0	0
0	0	0	0	0	0	0	0	0
1.243	2.556	0	1.078	2.543	0.383	0.872	0.477	0.293	0.773	1.193	0.953	0.798	1.077	0.707	0.375	0.594	15.915
1.079	2.151	0	0.885	2.147	0.375	0.768	0.418	0.291	0.716	1.009	0.834	0.654	0.956	0.633	0.333	0.54	13.789
1.03	2.033	0	0.83	2.032	0.372	0.743	0.4	0.291	0.697	0.956	0.799	0.613	0.919	0.61	0.32	0.523	13.168
1.004	1.972	0	0.802	1.972	0.37	0.699	0.391	0.29	0.687	0.928	0.779	0.592	0.9	0.597	0.313	0.513	12.809
1.005	1.973	0	0.802	1.973	0.37	0.708	0.391	0.29	0.687	0.928	0.78	0.592	0.9	0.597	0.314	0.513	12.823
1.08	2.153	0	0.886	2.15	0.375	0.769	0.419	0.291	0.716	1.011	0.835	0.655	0.957	0.633	0.334	0.54	13.804
1.031	2.034	0	0.831	2.033	0.372	0.744	0.401	0.291	0.698	0.956	0.799	0.613	0.92	0.61	0.32	0.523	13.176
1.005	1.973	0	0.802	1.973	0.37	0.699	0.391	0.29	0.687	0.928	0.78	0.592	0.9	0.597	0.314	0.513	12.814
1.005	1.974	0	0.803	1.974	0.37	0.709	0.391	0.29	0.687	0.928	0.78	0.593	0.9	0.597	0.314	0.513	12.828
1.081	2.154	0	0.887	2.15	0.375	0.762	0.419	0.291	0.716	1.011	0.835	0.655	0.957	0.633	0.334	0.54	13.8
1.253	2.582	0	1.091	2.568	0.384	0.871	0.481	0.293	0.776	1.204	0.96	0.807	1.084	0.712	0.378	0.597	16.041
0	0	0	0	0	0	0	0	0
0	0	0	0	0	0	0	0	0
0	0	0	0	0	0	0	0	0
0	0	0	0	0	0	0	0	0
0	0	0	0	0	0	0	0	0
0	0	0	0	0	0	0	0	0
0	0	0	0	0	0	0	0	0
0	0	0	0	0	0	0	0	0
0	0	0	0	0	0	0	0	0
0	0	0	0	0	0	0	0	0
0	0	0	0	0	0	0	0	0
0	0	0	0	0	0	0	0	0
0	0	0	0	0	0	0	0	0
1.242	2.555	0	1.077	2.541	0.383	0.864	0.477	0.293	0.773	1.192	0.952	0.797	1.076	0.707	0.375	0.594	15.898
1.079	2.151	0	0.885	2.147	0.375	0.768	0.418	0.291	0.716	1.009	0.834	0.654	0.956	0.633	0.333	0.54	13.789
1.03	2.033	0	0.83	2.032	0.372	0.743	0.4	0.291	0.697	0.956	0.799	0.613	0.919	0.61	0.32	0.523	13.168
1.005	1.973	0	0.802	1.973	0.37	0.708	0.391	0.29	0.687	0.928	0.78	0.592	0.9	0.597	0.314	0.513	12.823
1.005	1.972	0	0.802	1.973	0.37	0.699	0.391	0.29	0.687	0.928	0.78	0.592	0.9	0.597	0.313	0.513	12.812
1.08	2.153	0	0.886	2.149	0.375	0.762	0.418	0.291	0.716	1.01	0.835	0.655	0.957	0.633	0.333	0.54	13.793
1.031	2.034	0	0.831	2.033	0.372	0.744	0.401	0.291	0.698	0.956	0.799	0.613	0.92	0.61	0.32	0.523	13.176
1.005	1.973	0	0.803	1.974	0.37	0.709	0.391	0.29	0.687	0.928	0.78	0.592	0.9	0.597	0.314	0.513	12.826
1.005	1.973	0	0.802	1.973	0.37	0.699	0.391	0.29	0.687	0.928	0.78	0.592	0.9	0.597	0.314	0.513	12.814
1.081	2.155	0	0.887	2.151	0.375	0.769	0.419	0.291	0.716	1.011	0.836	0.655	0.957	0.633	0.334	0.54	13.81
1.254	2.584	0	1.091	2.57	0.384	0.879	0.481	0.293	0.776	1.205	0.961	0.808	1.084	0.712	0.378	0.598	16.058
0	0	0	0	0	0	0	0	0
0	0	0	0	0	0	0	0	0
0	0	0	0	0	0	0	0	0
0	0	0	0	0	0	0	0	0
0	0	0	0	0	0	0	0	0
0	0	0	0	0	0	0	0	0
0	0	0	0	0	0	0	0	0
0	0	0	0	0	0	0	0	0
0	0	0	0	0	0	0	0	0
0	0	0	0	0	0	0	0	0
0	0	0	0	0	0	0	0	0
0	0	0	0	0	0	0	0	0
0	0	0	0	0	0	0	0	0
1.006	1.995	0	0.808	2.002	0.392	1.01	0.394	0.3	0.716	0.908	0.79	0.597	0.892	0.61	0.314	0.5	13.234
0.968	1.932	0	0.783	1.937	0.382	0.977	0.385	0.297	0.692	0.897	0.765	0.577	0.88	0.588	0.305	0.494	12.859
0.936	1.946	0	0.789	1.95	0.383	0.98	0.388	0.3	0.69	0.91	0.77	0.582	0.891	0.582	0.301	0.492	12.89
0.987	1.982	0	0.803	1.986	0.39	0.997	0.396	0.306	0.697	0.929	0.791	0.593	0.911	0.581	0.3	0.491	13.14
0.778	1.937	0	0.784	1.942	0.383	0.977	0.387	0.3	0.687	0.908	0.771	0.579	0.891	0.579	0.3	0.491	12.694
0.965	1.95	0	0.791	1.955	0.384	0.983	0.388	0.298	0.695	0.905	0.769	0.584	0.887	0.589	0.305	0.494	12.942
0.912	1.962	0	0.796	1.966	0.386	0.987	0.391	0.301	0.693	0.917	0.776	0.587	0.898	0.583	0.301	0.492	12.948
0.988	1.947	0	0.79	1.95	0.371	0.973	0.388	0.291	0.398	0.914	0.776	0.583	0.893	0.5	0.307	0.502	12.571
0.999	1.966	0	0.798	1.969	0.37	0.98	0.392	0.29	0.615	0.923	0.783	0.589	0.901	0.573	0.31	0.508	12.966
0.952	1.99	0	0.809	1.995	0.389	0.998	0.395	0.302	0.701	0.926	0.782	0.597	0.903	0.59	0.304	0.494	13.127
1.002	2.058	0	0.84	2.065	0.398	1.032	0.404	0.304	0.726	0.94	0.802	0.62	0.913	0.614	0.315	0.5	13.533
0	0	0	0	0	0	0	0	0
0	0	0	0	0	0	0	0	0
0	0	0	0	0	0	0	0	0
0	0	0	0	0	0	0	0	0
0	0	0	0	0	0	0	0	0
0	0	0	0	0	0	0	0	0
0	0	0	0	0	0	0	0	0
0	0	0	0	0	0	0	0	0
0	0	0	0	0	0	0	0	0
0	0	0	0	0	0	0	0	0
0	0	0	0	0	0	0	0	0
0	0	0	0	0	0	0	0	0
0	0	0	0	0	0	0	0	0
0	0	0	0	0	0	0	0	0
0	0	0	0	0	0	0	0	0
0	0	0	0	0	0	0	0	0
0	0	0	0	0	0	0	0	0
0	0	0	0	0	0	0	0	0
0	0	0	0	0	0	0	0	0
0	0	0	0	0	0	0	0	0
0	0	0	0	0	0	0	0	0
0	0	0	0	0	0	0	0	0
0	0	0	0	0	0	0	0	0
0	0	0	0	0	0	0	0	0
0	0	0	0	0	0	0	0	0
0	0	0	0	0	0	0	0	0
0	0	0	0	0	0	0	0	0
0	0	0	0	0	0	0	0	0
0	0	0	0	0	0	0	0	0
0	0	0	0	0	0	0	0	0
0	0	0	0	0	0	0	0	0
0	0	0	0	0	0	0	0	0
0	0	0	0	0	0	0	0	0
0	0	0	0	0	0	0	0	0
0	0	0	0	0	0	0	0	0
0	0	0	0	0	0	0	0	0
0	0	0	0	0	0	0	0	0
0	0	0	0	0	0	0	0	0
0	0	0	0	0	0	0	0	0
0	0	0	0	0	0	0	0	0
0	0	0	0	0	0	0	0	0
0	0	0	0	0	0	0	0	0
0	0	0	0	0	0	0	0	0
0	0	0	0	0	0	0	0	0
0	0	0	0	0	0	0	0	0
0	0	0	0	0	0	0	0	0
0	0	0	0	0	0	0	0	0
0	0	0	0	0	0	0	0	0
0	0	0	0	0	0	0	0	0
0	0	0	0	0	0	0	0	0
0	0	0	0	0	0	0	0	0
0	0	0	0	0	0	0	0	0
0	0	0	0	0	0	0	0	0
0	0	0	0	0	0	0	0	0
0	0	0	0	0	0	0	0	0
0	0	0	0	0	0	0	0	0
0	0	0	0	0	0	0	0	0
0	0	0	0	0	0	0	0	0
0	0	0	0	0	0	0	0	0
0	0	0	0	0	0	0	0	0
0	0	0	0	0	0	0	0	0
1.002	1.974	0	0.799	1.98	0.389	1.001	0.391	0.299	0.711	0.9	0.785	0.589	0.886	0.606	0.312	0.499	13.123
0.969	1.915	0	0.775	1.92	0.38	0.971	0.382	0.296	0.689	0.888	0.761	0.571	0.875	0.587	0.304	0.494	12.777
0.953	1.909	0	0.773	1.914	0.379	0.966	0.382	0.296	0.684	0.892	0.757	0.57	0.877	0.581	0.301	0.492	12.726
0.933	1.913	0	0.774	1.917	0.379	0.967	0.383	0.297	0.682	0.896	0.76	0.571	0.881	0.578	0.3	0.491	12.722
0.943	1.901	0	0.769	1.906	0.378	0.962	0.381	0.296	0.68	0.89	0.756	0.567	0.876	0.577	0.3	0.491	12.673
0.968	1.93	0	0.782	1.936	0.382	0.976	0.385	0.297	0.692	0.896	0.764	0.577	0.88	0.588	0.305	0.494	12.852
0.95	1.923	0	0.779	1.927	0.38	0.971	0.384	0.297	0.686	0.898	0.762	0.575	0.882	0.581	0.301	0.492	12.788
0.992	1.98	0	0.802	1.984	0.389	0.995	0.395	0.305	0.693	0.928	0.79	0.592	0.91	0.576	0.3	0.491	13.122
0.996	1.976	0	0.801	1.98	0.388	0.992	0.394	0.304	0.687	0.927	0.789	0.591	0.908	0.565	0.3	0.491	13.089
0.965	1.95	0	0.791	1.956	0.384	0.983	0.388	0.298	0.695	0.906	0.769	0.584	0.887	0.589	0.305	0.494	12.944
1.005	2.021	0	0.822	2.028	0.394	1.019	0.398	0.301	0.72	0.921	0.794	0.606	0.9	0.611	0.314	0.499	13.353
0	0	0	0	0	0	0	0	0
0	0	0	0	0	0	0	0	0
0	0	0	0	0	0	0	0	0
0	0	0	0	0	0	0	0	0
0	0	0	0	0	0	0	0	0
0	0	0	0	0	0	0	0	0
0	0	0	0	0	0	0	0	0
0	0	0	0	0	0	0	0	0
0	0	0	0	0	0	0	0	0
0	0	0	0	0	0	0	0	0
0	0	0	0	0	0	0	0	0
0	0	0	0	0	0	0	0	0
0	0	0	0	0	0	0	0	0
1.006	1.997	0	0.81	2.004	0.392	1.011	0.394	0.3	0.717	0.909	0.79	0.597	0.893	0.61	0.314	0.499	13.243
0.968	1.932	0	0.783	1.938	0.382	0.977	0.385	0.297	0.692	0.897	0.765	0.578	0.881	0.588	0.305	0.494	12.862
0.943	1.936	0	0.784	1.94	0.382	0.976	0.386	0.299	0.688	0.905	0.766	0.579	0.887	0.582	0.301	0.492	12.846
0.962	1.983	0	0.803	1.988	0.391	0.999	0.396	0.307	0.7	0.93	0.792	0.593	0.912	0.587	0.3	0.491	13.134
0.915	1.924	0	0.779	1.929	0.381	0.971	0.385	0.299	0.685	0.902	0.765	0.575	0.886	0.579	0.3	0.491	12.766
0.966	1.944	0	0.788	1.949	0.383	0.981	0.387	0.298	0.694	0.903	0.768	0.582	0.885	0.589	0.305	0.494	12.916
0.937	1.945	0	0.789	1.95	0.383	0.98	0.388	0.3	0.69	0.909	0.77	0.582	0.891	0.582	0.301	0.492	12.889
0.996	1.969	0	0.798	1.973	0.385	0.987	0.393	0.302	0.671	0.924	0.785	0.589	0.904	0.533	0.3	0.491	13
0.994	1.961	0	0.795	1.964	0.383	0.982	0.391	0.3	0.641	0.92	0.782	0.587	0.9	0.472	0.3	0.491	12.863
0.96	1.968	0	0.799	1.973	0.386	0.99	0.391	0.3	0.697	0.915	0.774	0.59	0.894	0.59	0.304	0.494	13.025
1.004	2.039	0	0.83	2.046	0.396	1.025	0.401	0.303	0.723	0.93	0.798	0.613	0.907	0.613	0.314	0.5	13.442
0	0	0	0	0	0	0	0	0
0	0	0	0	0	0	0	0	0
0	0	0	0	0	0	0	0	0
0	0	0	0	0	0	0	0	0
0	0	0	0	0	0	0	0	0
0	0	0	0	0	0	0	0	0
0	0	0	0	0	0	0	0	0
0	0	0	0	0	0	0	0	0
0	0	0	0	0	0	0	0	0
0	0	0	0	0	0	0	0	0
0	0	0	0	0	0	0	0	0
0	0	0	0	0	0	0	0	0
0	0	0	0	0	0	0	0	0
1.004	2.012	0	0.817	2.018	0.393	1.015	0.396	0.301	0.718	0.917	0.792	0.603	0.898	0.61	0.314	0.499	13.307
0.964	1.951	0	0.792	1.956	0.384	0.984	0.388	0.299	0.695	0.906	0.769	0.584	0.888	0.589	0.304	0.494	12.947
0.926	2.044	0	0.83	2.049	0.4	1.025	0.407	0.313	0.716	0.956	0.815	0.612	0.934	0.598	0.301	0.492	13.418
0.996	1.974	0	0.8	1.977	0.387	0.99	0.394	0.303	0.682	0.926	0.787	0.59	0.906	0.556	0.3	0.491	13.059
0.981	1.983	0	0.803	1.987	0.391	0.998	0.396	0.306	0.698	0.93	0.792	0.593	0.911	0.584	0.3	0.491	13.144
0.962	1.959	0	0.795	1.965	0.385	0.987	0.389	0.299	0.696	0.91	0.772	0.587	0.891	0.589	0.304	0.494	12.984
0.832	1.976	0	0.802	1.98	0.388	0.993	0.394	0.303	0.696	0.924	0.783	0.592	0.904	0.584	0.301	0.492	12.944
0.984	1.939	0	0.787	1.943	0.371	0.969	0.387	0.291	0.297	0.91	0.773	0.58	0.89	0.461	0.305	0.5	12.387
0.994	1.956	0	0.794	1.96	0.37	0.977	0.39	0.29	0.527	0.918	0.78	0.586	0.897	0.544	0.308	0.505	12.796
0.957	1.978	0	0.804	1.983	0.387	0.994	0.392	0.301	0.699	0.92	0.777	0.593	0.898	0.59	0.304	0.494	13.071
1.003	2.045	0	0.833	2.052	0.397	1.027	0.402	0.303	0.724	0.933	0.799	0.615	0.909	0.613	0.314	0.5	13.469
0	0	0	0	0	0	0	0	0
0	0	0	0	0	0	0	0	0
0	0	0	0	0	0	0	0	0
0	0	0	0	0	0	0	0	0
0	0	0	0	0	0	0	0	0
0	0	0	0	0	0	0	0	0
0	0	0	0	0	0	0	0	0
0	0	0	0	0	0	0	0	0
0	0	0	0	0	0	0	0	0
0	0	0	0	0	0	0	0	0
0	0	0	0	0	0	0	0	0
0	0	0	0	0	0	0	0	0
0	0	0	0	0	0	0	0	0
1.006	2	0	0.811	2.007	0.392	1.012	0.395	0.3	0.717	0.911	0.791	0.598	0.894	0.61	0.314	0.499	13.257
0.967	1.936	0	0.785	1.942	0.382	0.978	0.386	0.297	0.692	0.899	0.766	0.579	0.882	0.588	0.305	0.494	12.878
0.933	1.948	0	0.79	1.952	0.384	0.981	0.388	0.3	0.69	0.911	0.771	0.583	0.892	0.582	0.301	0.492	12.898
0.99	1.981	0	0.803	1.985	0.39	0.996	0.396	0.305	0.695	0.929	0.791	0.592	0.91	0.579	0.3	0.491	13.133
0.941	1.983	0	0.803	1.988	0.391	0.999	0.396	0.307	0.701	0.93	0.792	0.593	0.912	0.589	0.3	0.491	13.116
0.964	1.954	0	0.793	1.96	0.384	0.985	0.389	0.299	0.695	0.908	0.77	0.585	0.889	0.589	0.305	0.494	12.963
0.896	1.966	0	0.798	1.971	0.386	0.989	0.392	0.302	0.694	0.92	0.779	0.589	0.9	0.583	0.301	0.492	12.958
0.992	1.956	0	0.793	1.959	0.381	0.979	0.39	0.299	0.617	0.918	0.78	0.585	0.898	0.422	0.3	0.491	12.76
0.988	1.947	0	0.79	1.95	0.371	0.973	0.388	0.291	0.406	0.914	0.776	0.583	0.893	0.503	0.307	0.502	12.582
0.956	1.98	0	0.805	1.985	0.387	0.994	0.393	0.301	0.699	0.921	0.778	0.594	0.899	0.59	0.304	0.494	13.08
1.003	2.047	0	0.834	2.053	0.397	1.028	0.402	0.303	0.724	0.934	0.8	0.616	0.909	0.613	0.314	0.5	13.477
0	0	0	0	0	0	0	0	0
0	0	0	0	0	0	0	0	0
0	0	0	0	0	0	0	0	0
0	0	0	0	0	0	0	0	0
0	0	0	0	0	0	0	0	0
0	0	0	0	0	0	0	0	0
0	0	0	0	0	0	0	0	0
0	0	0	0	0	0	0	0	0
0	0	0	0	0	0	0	0	0
0	0	0	0	0	0	0	0	0
0	0	0	0	0	0	0	0	0
0	0	0	0	0	0	0	0	0
0	0	0	0	0	0	0	0	0
1.006	2	0	0.811	2.006	0.392	1.011	0.395	0.3	0.717	0.91	0.791	0.598	0.894	0.61	0.314	0.499	13.254
0.967	1.938	0	0.786	1.943	0.383	0.979	0.386	0.298	0.693	0.9	0.766	0.58	0.883	0.588	0.304	0.494	12.888
0.906	1.963	0	0.796	1.968	0.386	0.987	0.391	0.302	0.693	0.918	0.777	0.588	0.898	0.583	0.301	0.492	12.949
0.996	1.975	0	0.801	1.979	0.387	0.992	0.394	0.304	0.686	0.927	0.788	0.591	0.907	0.562	0.3	0.491	13.08
0.985	1.982	0	0.803	1.986	0.39	0.997	0.396	0.306	0.697	0.929	0.791	0.593	0.911	0.582	0.3	0.491	13.139
0.96	1.966	0	0.799	1.972	0.386	0.989	0.391	0.3	0.697	0.914	0.774	0.589	0.893	0.589	0.304	0.494	13.017
0.999	2.046	0	0.831	2.05	0.399	1.024	0.407	0.312	0.712	0.957	0.815	0.613	0.934	0.591	0.301	0.492	13.483
1.005	1.975	0	0.802	1.978	0.37	0.978	0.393	0.29	0.664	0.928	0.786	0.592	0.905	0.59	0.313	0.512	13.081
1.007	1.978	0	0.803	1.98	0.37	0.975	0.394	0.29	0.673	0.929	0.786	0.593	0.905	0.593	0.314	0.513	13.103
0.924	2.025	0	0.824	2.029	0.393	1.012	0.401	0.306	0.707	0.943	0.795	0.609	0.917	0.592	0.304	0.493	13.274
0.999	2.078	0	0.849	2.085	0.4	1.039	0.407	0.306	0.729	0.95	0.807	0.627	0.92	0.614	0.315	0.5	13.625
0	0	0	0	0	0	0	0	0
0	0	0	0	0	0	0	0	0
0	0	0	0	0	0	0	0	0
0	0	0	0	0	0	0	0	0
0	0	0	0	0	0	0	0	0
0	0	0	0	0	0	0	0	0
0	0	0	0	0	0	0	0	0
0	0	0	0	0	0	0	0	0
0	0	0	0	0	0	0	0	0
0	0	0	0	0	0	0	0	0
0	0	0	0	0	0	0	0	0
0	0	0	0	0	0	0	0	0
0	0	0	0	0	0	0	0	0
0	0	0	0	0	0	0	0	0
0	0	0	0	0	0	0	0	0
0	0	0	0	0	0	0	0	0
0	0	0	0	0	0	0	0	0
0	0	0	0	0	0	0	0	0
0	0	0	0	0	0	0	0	0
0	0	0	0	0	0	0	0	0
0	0	0	0	0	0	0	0	0
0	0	0	0	0	0	0	0	0
0	0	0	0	0	0	0	0	0
0	0	0	0	0	0	0	0	0
0	0	0	0	0	0	0	0	0
0	0	0	0	0	0	0	0	0
0	0	0	0	0	0	0	0	0
0	0	0	0	0	0	0	0	0
0	0	0	0	0	0	0	0	0
0	0	0	0	0	0	0	0	0
0	0	0	0	0	0	0	0	0
0	0	0	0	0	0	0	0	0
0	0	0	0	0	0	0	0	0
0	0	0	0	0	0	0	0	0
0	0	0	0	0	0	0	0	0
0	0	0	0	0	0	0	0	0
0	0	0	0	0	0	0	0	0
0	0	0	0	0	0	0	0	0
0	0	0	0	0	0	0	0	0
0	0	0	0	0	0	0	0	0
0	0	0	0	0	0	0	0	0
0	0	0	0	0	0	0	0	0
0	0	0	0	0	0	0	0	0
0	0	0	0	0	0	0	0	0
0	0	0	0	0	0	0	0	0
0	0	0	0	0	0	0	0	0
0	0	0	0	0	0	0	0	0
0	0	0	0	0	0	0	0	0
0	0	0	0	0	0	0	0	0
0	0	0	0	0	0	0	0	0
0	0	0	0	0	0	0	0	0
0	0	0	0	0	0	0	0	0
0	0	0	0	0	0	0	0	0
0	0	0	0	0	0	0	0	0
0	0	0	0	0	0	0	0	0
0	0	0	0	0	0	0	0	0
0	0	0	0	0	0	0	0	0
0	0	0	0	0	0	0	0	0
0	0	0	0	0	0	0	0	0
0	0	0	0	0	0	0	0	0
0	0	0	0	0	0	0	0	0
1	1.989	0	0.807	1.996	0.39	1.006	0.393	0.3	0.713	0.908	0.786	0.595	0.892	0.607	0.312	0.499	13.193
0.965	1.936	0	0.785	1.942	0.382	0.978	0.386	0.297	0.692	0.9	0.765	0.579	0.883	0.588	0.304	0.494	12.876
0.896	1.963	0	0.796	1.967	0.386	0.987	0.391	0.302	0.693	0.918	0.778	0.588	0.899	0.583	0.301	0.492	12.94
0.995	1.974	0	0.8	1.978	0.387	0.991	0.394	0.304	0.686	0.926	0.788	0.59	0.907	0.563	0.3	0.491	13.074
0.982	1.981	0	0.803	1.985	0.39	0.997	0.396	0.306	0.698	0.929	0.791	0.592	0.911	0.583	0.3	0.491	13.135
0.96	1.965	0	0.798	1.97	0.386	0.989	0.39	0.3	0.697	0.913	0.773	0.589	0.893	0.589	0.304	0.494	13.01
0.988	2.045	0	0.831	2.049	0.4	1.025	0.407	0.312	0.714	0.957	0.815	0.613	0.934	0.594	0.301	0.492	13.477
1.003	1.972	0	0.8	1.975	0.37	0.979	0.393	0.29	0.653	0.926	0.785	0.591	0.904	0.586	0.312	0.511	13.05
1.005	1.975	0	0.802	1.978	0.37	0.978	0.393	0.29	0.664	0.928	0.786	0.592	0.905	0.59	0.313	0.512	13.081
0.939	2.01	0	0.818	2.014	0.391	1.006	0.398	0.304	0.704	0.936	0.789	0.604	0.911	0.591	0.304	0.493	13.212
1	2.069	0	0.845	2.075	0.399	1.035	0.405	0.305	0.727	0.945	0.804	0.624	0.917	0.614	0.314	0.5	13.578
0	0	0	0	0	0	0	0	0
0	0	0	0	0	0	0	0	0
0	0	0	0	0	0	0	0	0
0	0	0	0	0	0	0	0	0
0	0	0	0	0	0	0	0	0
0	0	0	0	0	0	0	0	0
0	0	0	0	0	0	0	0	0
0	0	0	0	0	0	0	0	0
0	0	0	0	0	0	0	0	0
0	0	0	0	0	0	0	0	0
0	0	0	0	0	0	0	0	0
0	0	0	0	0	0	0	0	0
0	0	0	0	0	0	0	0	0
1.005	2.001	0	0.812	2.008	0.392	1.012	0.395	0.3	0.717	0.911	0.791	0.599	0.894	0.61	0.314	0.499	13.26
0.966	1.942	0	0.787	1.947	0.383	0.98	0.386	0.298	0.693	0.902	0.767	0.581	0.884	0.588	0.304	0.494	12.902
0.903	1.963	0	0.796	1.968	0.386	0.987	0.391	0.302	0.693	0.918	0.777	0.588	0.899	0.583	0.301	0.492	12.947
0.995	1.976	0	0.801	1.98	0.388	0.993	0.395	0.304	0.688	0.927	0.789	0.591	0.908	0.567	0.3	0.491	13.093
0.989	1.981	0	0.803	1.985	0.39	0.996	0.396	0.305	0.695	0.929	0.791	0.592	0.91	0.579	0.3	0.491	13.132
0.959	1.97	0	0.8	1.975	0.386	0.991	0.391	0.3	0.698	0.916	0.775	0.591	0.895	0.59	0.304	0.494	13.035
0.998	2.046	0	0.831	2.05	0.399	1.025	0.407	0.312	0.712	0.957	0.815	0.613	0.934	0.591	0.301	0.492	13.483
1.003	1.972	0	0.8	1.974	0.37	0.98	0.393	0.29	0.65	0.926	0.785	0.591	0.903	0.585	0.312	0.511	13.045
1.005	1.976	0	0.802	1.978	0.37	0.978	0.393	0.29	0.665	0.928	0.786	0.592	0.905	0.59	0.313	0.512	13.083
0.939	2.01	0	0.818	2.015	0.391	1.006	0.398	0.304	0.704	0.936	0.789	0.604	0.911	0.591	0.304	0.493	13.213
1	2.065	0	0.843	2.072	0.399	1.034	0.405	0.305	0.727	0.944	0.804	0.622	0.916	0.614	0.314	0.5	13.564
0	0	0	0	0	0	0	0	0
0	0	0	0	0	0	0	0	0
0	0	0	0	0	0	0	0	0
0	0	0	0	0	0	0	0	0
0	0	0	0	0	0	0	0	0
0	0	0	0	0	0	0	0	0
0	0	0	0	0	0	0	0	0
0	0	0	0	0	0	0	0	0
0	0	0	0	0	0	0	0	0
0	0	0	0	0	0	0	0	0
0	0	0	0	0	0	0	0	0
0	0	0	0	0	0	0	0	0
0	0	0	0	0	0	0	0	0
1.006	1.999	0	0.811	2.006	0.392	1.011	0.395	0.3	0.717	0.91	0.791	0.598	0.894	0.61	0.314	0.499	13.253
0.968	1.932	0	0.783	1.938	0.382	0.977	0.385	0.297	0.692	0.897	0.765	0.578	0.881	0.588	0.304	0.494	12.861
0.946	1.93	0	0.782	1.934	0.381	0.974	0.385	0.298	0.687	0.902	0.764	0.577	0.885	0.582	0.301	0.492	12.82
0.848	1.934	0	0.783	1.938	0.382	0.975	0.387	0.3	0.687	0.906	0.769	0.578	0.89	0.579	0.3	0.491	12.747
0.938	1.909	0	0.772	1.914	0.379	0.965	0.382	0.297	0.682	0.894	0.759	0.57	0.879	0.578	0.3	0.491	12.709
0.968	1.933	0	0.783	1.938	0.382	0.977	0.385	0.297	0.692	0.897	0.765	0.578	0.881	0.588	0.305	0.494	12.863
0.951	1.919	0	0.777	1.924	0.38	0.97	0.383	0.297	0.685	0.897	0.761	0.574	0.881	0.581	0.301	0.492	12.773
0.961	1.983	0	0.803	1.988	0.391	0.999	0.396	0.307	0.7	0.93	0.792	0.593	0.912	0.588	0.3	0.491	13.134
0.974	1.983	0	0.803	1.987	0.391	0.998	0.396	0.306	0.699	0.93	0.792	0.593	0.912	0.586	0.3	0.491	13.141
0.967	1.938	0	0.786	1.944	0.383	0.979	0.386	0.297	0.693	0.9	0.766	0.58	0.883	0.589	0.305	0.494	12.89
1.006	2.011	0	0.816	2.017	0.393	1.015	0.396	0.301	0.719	0.916	0.793	0.602	0.897	0.611	0.314	0.5	13.307
0	0	0	0	0	0	0	0	0
0	0	0	0	0	0	0	0	0
0	0	0	0	0	0	0	0	0
0	0	0	0	0	0	0	0	0
0	0	0	0	0	0	0	0	0
0	0	0	0	0	0	0	0	0
0	0	0	0	0	0	0	0	0
0	0	0	0	0	0	0	0	0
0	0	0	0	0	0	0	0	0
0	0	0	0	0	0	0	0	0
0	0	0	0	0	0	0	0	0
0	0	0	0	0	0	0	0	0
0	0	0	0	0	0	0	0	0
0.961	1.896	0	0.766	1.902	0.377	0.962	0.379	0.295	0.683	0.883	0.755	0.565	0.87	0.582	0.302	0.493	12.671
0.964	1.909	0	0.772	1.915	0.379	0.968	0.381	0.296	0.686	0.888	0.758	0.57	0.874	0.584	0.303	0.493	12.74
0.953	1.912	0	0.774	1.917	0.379	0.967	0.382	0.296	0.684	0.893	0.758	0.571	0.877	0.581	0.301	0.492	12.737
0.929	1.917	0	0.776	1.922	0.38	0.968	0.384	0.298	0.683	0.898	0.762	0.572	0.883	0.578	0.3	0.491	12.741
0.941	1.906	0	0.771	1.91	0.378	0.964	0.381	0.297	0.681	0.893	0.757	0.569	0.878	0.578	0.3	0.491	12.695
0.968	1.934	0	0.784	1.94	0.382	0.978	0.385	0.297	0.692	0.898	0.765	0.578	0.881	0.588	0.305	0.494	12.869
0.947	1.929	0	0.782	1.934	0.381	0.973	0.385	0.298	0.687	0.901	0.764	0.577	0.884	0.582	0.301	0.492	12.817
0.995	1.977	0	0.801	1.981	0.388	0.993	0.395	0.304	0.689	0.927	0.789	0.591	0.908	0.568	0.3	0.491	13.097
0.997	1.971	0	0.799	1.975	0.386	0.988	0.393	0.302	0.676	0.925	0.786	0.59	0.905	0.544	0.3	0.491	13.028
0.963	1.959	0	0.796	1.965	0.385	0.987	0.389	0.299	0.696	0.911	0.772	0.587	0.891	0.589	0.305	0.494	12.988
1.003	2.03	0	0.826	2.036	0.395	1.021	0.399	0.302	0.721	0.925	0.796	0.61	0.903	0.611	0.314	0.499	13.391
0	0	0	0	0	0	0	0	0
0	0	0	0	0	0	0	0	0
0	0	0	0	0	0	0	0	0
0	0	0	0	0	0	0	0	0
0	0	0	0	0	0	0	0	0
0	0	0	0	0	0	0	0	0
0	0	0	0	0	0	0	0	0
0	0	0	0	0	0	0	0	0
0	0	0	0	0	0	0	0	0
0	0	0	0	0	0	0	0	0
0	0	0	0	0	0	0	0	0
0	0	0	0	0	0	0	0	0
0	0	0	0	0	0	0	0	0
1.006	2	0	0.811	2.006	0.392	1.011	0.395	0.3	0.717	0.91	0.791	0.598	0.894	0.61	0.314	0.499	13.254
0.968	1.934	0	0.784	1.939	0.382	0.978	0.385	0.297	0.692	0.898	0.765	0.578	0.881	0.588	0.305	0.494	12.868
0.942	1.937	0	0.785	1.941	0.382	0.976	0.386	0.299	0.688	0.905	0.767	0.579	0.887	0.582	0.301	0.492	12.849
0.948	1.983	0	0.803	1.987	0.391	0.999	0.396	0.307	0.701	0.929	0.792	0.593	0.912	0.589	0.3	0.491	13.121
0.925	1.92	0	0.777	1.924	0.38	0.969	0.384	0.298	0.684	0.899	0.763	0.573	0.884	0.578	0.3	0.491	12.749
0.967	1.94	0	0.787	1.946	0.383	0.98	0.386	0.298	0.693	0.901	0.767	0.58	0.884	0.589	0.305	0.494	12.9
0.945	1.934	0	0.784	1.938	0.382	0.975	0.386	0.298	0.688	0.904	0.765	0.578	0.886	0.582	0.301	0.492	12.838
0.995	1.977	0	0.801	1.981	0.388	0.993	0.395	0.304	0.689	0.927	0.789	0.591	0.908	0.569	0.3	0.491	13.098
0.996	1.974	0	0.8	1.978	0.387	0.991	0.394	0.303	0.684	0.926	0.788	0.591	0.907	0.559	0.3	0.491	13.069
0.964	1.952	0	0.792	1.958	0.384	0.984	0.388	0.299	0.695	0.907	0.77	0.585	0.888	0.589	0.305	0.494	12.954
1.004	2.023	0	0.823	2.03	0.394	1.019	0.398	0.301	0.72	0.922	0.795	0.607	0.901	0.611	0.314	0.499	13.361
0	0	0	0	0	0	0	0	0
0	0	0	0	0	0	0	0	0
0	0	0	0	0	0	0	0	0
0	0	0	0	0	0	0	0	0
0	0	0	0	0	0	0	0	0
0	0	0	0	0	0	0	0	0
0	0	0	0	0	0	0	0	0
0	0	0	0	0	0	0	0	0
0	0	0	0	0	0	0	0	0
0	0	0	0	0	0	0	0	0
0	0	0	0	0	0	0	0	0
0	0	0	0	0	0	0	0	0
0	0	0	0	0	0	0	0	0
0	0	0	0	0	0	0	0	0
0	0	0	0	0	0	0	0	0
0	0	0	0	0	0	0	0	0
0	0	0	0	0	0	0	0	0
0	0	0	0	0	0	0	0	0
0	0	0	0	0	0	0	0	0
0	0	0	0	0	0	0	0	0
0	0	0	0	0	0	0	0	0
0	0	0	0	0	0	0	0	0
0	0	0	0	0	0	0	0	0
0	0	0	0	0	0	0	0	0
0	0	0	0	0	0	0	0	0
0	0	0	0	0	0	0	0	0
0	0	0	0	0	0	0	0	0
0	0	0	0	0	0	0	0	0
0	0	0	0	0	0	0	0	0
0	0	0	0	0	0	0	0	0
0	0	0	0	0	0	0	0	0
0	0	0	0	0	0	0	0	0
0	0	0	0	0	0	0	0	0
0	0	0	0	0	0	0	0	0
0	0	0	0	0	0	0	0	0
0	0	0	0	0	0	0	0	0
0	0	0	0	0	0	0	0	0
0	0	0	0	0	0	0	0	0
0	0	0	0	0	0	0	0	0
0	0	0	0	0	0	0	0	0
0	0	0	0	0	0	0	0	0
0	0	0	0	0	0	0	0	0
0	0	0	0	0	0	0	0	0
0	0	0	0	0	0	0	0	0
0	0	0	0	0	0	0	0	0
0	0	0	0	0	0	0	0	0
0	0	0	0	0	0	0	0	0
0	0	0	0	0	0	0	0	0
0	0	0	0	0	0	0	0	0
0	0	0	0	0	0	0	0	0
0	0	0	0	0	0	0	0	0
0	0	0	0	0	0	0	0	0
0	0	0	0	0	0	0	0	0
0	0	0	0	0	0	0	0	0
0	0	0	0	0	0	0	0	0
0	0	0	0	0	0	0	0	0
0	0	0	0	0	0	0	0	0
0	0	0	0	0	0	0	0	0
0	0	0	0	0	0	0	0	0
0	0	0	0	0	0	0	0	0
0	0	0	0	0	0	0	0	0
0.996	1.939	0	0.781	1.944	0.391	0.988	0.391	0.308	0.704	0.912	0.778	0.576	0.904	0.601	0.314	0.518	13.045
0.956	1.861	0	0.75	1.866	0.375	0.948	0.375	0.296	0.675	0.876	0.747	0.553	0.868	0.577	0.301	0.497	12.521
0.94	1.834	0	0.739	1.838	0.369	0.934	0.37	0.291	0.665	0.862	0.735	0.545	0.854	0.568	0.296	0.489	12.329
0.94	1.838	0	0.741	1.843	0.37	0.936	0.37	0.291	0.666	0.864	0.737	0.546	0.856	0.568	0.297	0.489	12.352
0.939	1.837	0	0.74	1.842	0.369	0.935	0.37	0.291	0.665	0.864	0.736	0.546	0.856	0.568	0.296	0.489	12.343
0.94	1.838	0	0.74	1.842	0.37	0.935	0.37	0.291	0.666	0.864	0.736	0.546	0.856	0.568	0.297	0.489	12.348
0.94	1.844	0	0.743	1.848	0.37	0.938	0.371	0.292	0.667	0.867	0.738	0.548	0.858	0.569	0.297	0.489	12.379
0.94	1.854	0	0.748	1.859	0.372	0.942	0.373	0.293	0.669	0.871	0.741	0.552	0.861	0.57	0.297	0.489	12.431
0.941	1.859	0	0.75	1.864	0.372	0.944	0.374	0.293	0.671	0.873	0.743	0.553	0.862	0.571	0.298	0.489	12.457
0.941	1.85	0	0.746	1.855	0.371	0.941	0.372	0.292	0.669	0.869	0.74	0.55	0.859	0.57	0.297	0.489	12.411
0.942	1.85	0	0.746	1.855	0.371	0.941	0.372	0.292	0.669	0.869	0.74	0.55	0.859	0.57	0.297	0.489	12.412
0	0	0	0	0	0	0	0	0
0	0	0	0	0	0	0	0	0
0	0	0	0	0	0	0	0	0
0	0	0	0	0	0	0	0	0
0	0	0	0	0	0	0	0	0
0	0	0	0	0	0	0	0	0
0	0	0	0	0	0	0	0	0
0	0	0	0	0	0	0	0	0
0	0	0	0	0	0	0	0	0
0	0	0	0	0	0	0	0	0
0	0	0	0	0	0	0	0	0
0	0	0	0	0	0	0	0	0
0	0	0	0	0	0	0	0	0
0.94	1.835	0	0.739	1.84	0.369	0.934	0.37	0.291	0.665	0.863	0.736	0.545	0.855	0.568	0.296	0.489	12.335
0.939	1.84	0	0.741	1.844	0.37	0.936	0.371	0.292	0.666	0.865	0.737	0.547	0.857	0.568	0.297	0.489	12.359
0.939	1.848	0	0.745	1.853	0.371	0.94	0.372	0.292	0.668	0.869	0.74	0.55	0.859	0.569	0.297	0.489	12.401
0.935	1.851	0	0.746	1.855	0.371	0.941	0.373	0.293	0.668	0.87	0.741	0.551	0.861	0.569	0.297	0.489	12.411
0.928	1.848	0	0.745	1.852	0.371	0.94	0.372	0.292	0.668	0.869	0.74	0.549	0.86	0.569	0.296	0.489	12.388
0.937	1.845	0	0.744	1.849	0.37	0.938	0.372	0.292	0.667	0.868	0.739	0.549	0.859	0.569	0.297	0.489	12.384
0.929	1.854	0	0.747	1.858	0.372	0.942	0.373	0.293	0.669	0.872	0.742	0.551	0.862	0.569	0.297	0.489	12.419
0.931	1.868	0	0.754	1.872	0.373	0.948	0.375	0.294	0.672	0.877	0.746	0.556	0.866	0.571	0.297	0.489	12.489
0.933	1.873	0	0.756	1.878	0.374	0.95	0.376	0.294	0.673	0.88	0.748	0.558	0.868	0.572	0.298	0.489	12.52
0.933	1.862	0	0.751	1.866	0.373	0.945	0.374	0.293	0.671	0.875	0.744	0.554	0.864	0.571	0.297	0.489	12.462
0.936	1.862	0	0.751	1.866	0.373	0.945	0.374	0.293	0.671	0.874	0.744	0.554	0.864	0.571	0.297	0.489	12.464
0	0	0	0	0	0	0	0	0
0	0	0	0	0	0	0	0	0
0	0	0	0	0	0	0	0	0
0	0	0	0	0	0	0	0	0
0	0	0	0	0	0	0	0	0
0	0	0	0	0	0	0	0	0
0	0	0	0	0	0	0	0	0
0	0	0	0	0	0	0	0	0
0	0	0	0	0	0	0	0	0
0	0	0	0	0	0	0	0	0
0	0	0	0	0	0	0	0	0
0	0	0	0	0	0	0	0	0
0	0	0	0	0	0	0	0	0
0.936	1.842	0	0.742	1.847	0.37	0.937	0.371	0.292	0.666	0.867	0.738	0.548	0.858	0.568	0.296	0.489	12.367
0.929	1.85	0	0.746	1.855	0.371	0.94	0.373	0.293	0.668	0.87	0.741	0.55	0.861	0.569	0.297	0.489	12.402
0.926	1.864	0	0.752	1.868	0.373	0.946	0.375	0.294	0.671	0.876	0.745	0.555	0.865	0.571	0.297	0.489	12.467
0.897	1.871	0	0.755	1.875	0.374	0.949	0.376	0.294	0.672	0.879	0.748	0.557	0.868	0.571	0.297	0.489	12.472
0.885	1.89	0	0.763	1.895	0.378	0.959	0.38	0.298	0.679	0.889	0.758	0.563	0.878	0.577	0.297	0.489	12.578
0.933	1.866	0	0.753	1.87	0.373	0.947	0.375	0.294	0.672	0.877	0.746	0.555	0.866	0.571	0.297	0.489	12.484
0.925	1.879	0	0.759	1.884	0.375	0.952	0.377	0.295	0.674	0.882	0.75	0.56	0.87	0.572	0.298	0.489	12.541
0.942	1.906	0	0.771	1.911	0.378	0.964	0.382	0.297	0.681	0.893	0.757	0.569	0.878	0.578	0.3	0.491	12.698
0.94	1.913	0	0.774	1.917	0.379	0.967	0.383	0.297	0.683	0.896	0.76	0.571	0.88	0.578	0.3	0.491	12.729
0.938	1.893	0	0.765	1.898	0.377	0.958	0.379	0.296	0.678	0.888	0.754	0.565	0.874	0.576	0.299	0.491	12.629
0.945	1.894	0	0.766	1.899	0.377	0.959	0.379	0.296	0.679	0.887	0.753	0.565	0.873	0.577	0.3	0.491	12.64
0	0	0	0	0	0	0	0	0
0	0	0	0	0	0	0	0	0
0	0	0	0	0	0	0	0	0
0	0	0	0	0	0	0	0	0
0	0	0	0	0	0	0	0	0
0	0	0	0	0	0	0	0	0
0	0	0	0	0	0	0	0	0
0	0	0	0	0	0	0	0	0
0	0	0	0	0	0	0	0	0
0	0	0	0	0	0	0	0	0
0	0	0	0	0	0	0	0	0
0	0	0	0	0	0	0	0	0
0	0	0	0	0	0	0	0	0
0.933	1.862	0	0.751	1.867	0.373	0.945	0.374	0.293	0.671	0.875	0.744	0.554	0.864	0.571	0.297	0.489	12.463
0.929	1.871	0	0.755	1.876	0.374	0.949	0.376	0.294	0.673	0.879	0.747	0.557	0.867	0.572	0.297	0.489	12.505
0.935	1.891	0	0.764	1.896	0.377	0.958	0.379	0.296	0.678	0.887	0.753	0.564	0.874	0.575	0.299	0.49	12.616
0.912	1.897	0	0.767	1.901	0.377	0.96	0.38	0.297	0.679	0.89	0.756	0.566	0.877	0.575	0.299	0.49	12.623
0.952	1.908	0	0.77	1.912	0.38	0.966	0.383	0.299	0.683	0.896	0.764	0.568	0.884	0.577	0.298	0.49	12.73
0.923	1.88	0	0.759	1.884	0.375	0.953	0.377	0.295	0.674	0.883	0.75	0.56	0.871	0.572	0.298	0.489	12.543
0.904	1.898	0	0.767	1.903	0.378	0.961	0.381	0.297	0.679	0.891	0.757	0.566	0.877	0.575	0.299	0.49	12.623
0.929	1.924	0	0.779	1.928	0.381	0.971	0.385	0.298	0.685	0.901	0.764	0.575	0.885	0.579	0.3	0.491	12.775
0.936	1.931	0	0.782	1.935	0.382	0.974	0.386	0.299	0.687	0.903	0.765	0.577	0.886	0.58	0.301	0.491	12.815
0.928	1.904	0	0.77	1.908	0.378	0.963	0.381	0.297	0.68	0.893	0.758	0.568	0.878	0.576	0.299	0.491	12.672
0.934	1.898	0	0.767	1.902	0.377	0.96	0.38	0.296	0.679	0.89	0.756	0.566	0.876	0.576	0.299	0.491	12.647
0	0	0	0	0	0	0	0	0
0	0	0	0	0	0	0	0	0
0	0	0	0	0	0	0	0	0
0	0	0	0	0	0	0	0	0
0	0	0	0	0	0	0	0	0
0	0	0	0	0	0	0	0	0
0	0	0	0	0	0	0	0	0
0	0	0	0	0	0	0	0	0
0	0	0	0	0	0	0	0	0
0	0	0	0	0	0	0	0	0
0	0	0	0	0	0	0	0	0
0	0	0	0	0	0	0	0	0
0	0	0	0	0	0	0	0	0
0.908	1.867	0	0.753	1.872	0.373	0.948	0.375	0.294	0.672	0.878	0.747	0.556	0.867	0.571	0.297	0.489	12.467
0.894	1.875	0	0.757	1.88	0.374	0.951	0.377	0.295	0.673	0.881	0.749	0.558	0.869	0.571	0.297	0.489	12.49
0.913	1.898	0	0.767	1.903	0.378	0.961	0.381	0.297	0.679	0.891	0.757	0.566	0.877	0.575	0.299	0.49	12.632
0.921	1.932	0	0.781	1.936	0.384	0.977	0.387	0.302	0.689	0.907	0.773	0.576	0.893	0.582	0.298	0.49	12.828
0.963	1.905	0	0.769	1.909	0.38	0.965	0.383	0.299	0.68	0.895	0.763	0.568	0.883	0.574	0.298	0.49	12.724
0.882	1.913	0	0.773	1.917	0.381	0.969	0.384	0.3	0.685	0.899	0.766	0.57	0.886	0.58	0.298	0.49	12.693
0.913	1.937	0	0.783	1.942	0.385	0.979	0.388	0.302	0.691	0.909	0.775	0.578	0.895	0.583	0.298	0.49	12.848
0.933	1.94	0	0.786	1.944	0.383	0.978	0.387	0.299	0.689	0.907	0.768	0.58	0.89	0.581	0.301	0.492	12.858
0.905	1.955	0	0.793	1.959	0.385	0.984	0.39	0.301	0.691	0.915	0.775	0.585	0.896	0.582	0.301	0.492	12.909
0.922	1.923	0	0.779	1.928	0.381	0.971	0.385	0.298	0.685	0.901	0.764	0.574	0.885	0.579	0.3	0.491	12.766
0.94	1.921	0	0.778	1.926	0.38	0.97	0.384	0.298	0.685	0.899	0.762	0.574	0.883	0.58	0.3	0.491	12.771
0	0	0	0	0	0	0	0	0
0	0	0	0	0	0	0	0	0
0	0	0	0	0	0	0	0	0
0	0	0	0	0	0	0	0	0
0	0	0	0	0	0	0	0	0
0	0	0	0	0	0	0	0	0
0	0	0	0	0	0	0	0	0
0	0	0	0	0	0	0	0	0
0	0	0	0	0	0	0	0	0
0	0	0	0	0	0	0	0	0
0	0	0	0	0	0	0	0	0
0	0	0	0	0	0	0	0	0
0	0	0	0	0	0	0	0	0
0	0	0	0	0	0	0	0	0
0	0	0	0	0	0	0	0	0
0	0	0	0	0	0	0	0	0
0	0	0	0	0	0	0	0	0
0	0	0	0	0	0	0	0	0
0	0	0	0	0	0	0	0	0
0	0	0	0	0	0	0	0	0
0	0	0	0	0	0	0	0	0
0	0	0	0	0	0	0	0	0
0	0	0	0	0	0	0	0	0
0	0	0	0	0	0	0	0	0
0	0	0	0	0	0	0	0	0
0	0	0	0	0	0	0	0	0
0	0	0	0	0	0	0	0	0
0	0	0	0	0	0	0	0	0
0	0	0	0	0	0	0	0	0
0	0	0	0	0	0	0	0	0
0	0	0	0	0	0	0	0	0
0	0	0	0	0	0	0	0	0
0	0	0	0	0	0	0	0	0
0	0	0	0	0	0	0	0	0
0	0	0	0	0	0	0	0	0
0	0	0	0	0	0	0	0	0
0	0	0	0	0	0	0	0	0
0	0	0	0	0	0	0	0	0
0	0	0	0	0	0	0	0	0
0	0	0	0	0	0	0	0	0
0	0	0	0	0	0	0	0	0
0	0	0	0	0	0	0	0	0
0	0	0	0	0	0	0	0	0
0	0	0	0	0	0	0	0	0
0	0	0	0	0	0	0	0	0
0	0	0	0	0	0	0	0	0
0	0	0	0	0	0	0	0	0
0	0	0	0	0	0	0	0	0
0	0	0	0	0	0	0	0	0
0	0	0	0	0	0	0	0	0
0	0	0	0	0	0	0	0	0
0	0	0	0	0	0	0	0	0
0	0	0	0	0	0	0	0	0
0	0	0	0	0	0	0	0	0
0	0	0	0	0	0	0	0	0
0	0	0	0	0	0	0	0	0
0	0	0	0	0	0	0	0	0
0	0	0	0	0	0	0	0	0
0	0	0	0	0	0	0	0	0
0	0	0	0	0	0	0	0	0
0	0	0	0	0	0	0	0	0
0.937	1.854	0	0.748	1.858	0.372	0.942	0.373	0.293	0.669	0.871	0.742	0.552	0.861	0.57	0.297	0.489	12.428
0.936	1.862	0	0.751	1.866	0.373	0.945	0.374	0.293	0.671	0.875	0.744	0.554	0.864	0.571	0.297	0.489	12.465
0.939	1.878	0	0.759	1.883	0.375	0.952	0.377	0.294	0.675	0.881	0.749	0.56	0.868	0.573	0.298	0.489	12.55
0.936	1.889	0	0.763	1.893	0.376	0.957	0.379	0.295	0.677	0.886	0.753	0.563	0.873	0.575	0.299	0.49	12.604
0.917	1.878	0	0.758	1.882	0.375	0.952	0.377	0.295	0.674	0.882	0.75	0.559	0.87	0.572	0.297	0.489	12.527
0.935	1.875	0	0.757	1.88	0.374	0.951	0.376	0.294	0.674	0.88	0.748	0.559	0.868	0.573	0.298	0.489	12.531
0.939	1.893	0	0.765	1.898	0.377	0.958	0.379	0.296	0.678	0.887	0.754	0.565	0.874	0.576	0.299	0.491	12.629
0.945	1.924	0	0.779	1.929	0.381	0.971	0.384	0.298	0.686	0.9	0.762	0.575	0.883	0.581	0.301	0.492	12.791
0.938	1.935	0	0.784	1.939	0.382	0.976	0.386	0.299	0.688	0.905	0.766	0.578	0.887	0.581	0.301	0.492	12.837
0.947	1.909	0	0.772	1.914	0.379	0.965	0.382	0.297	0.682	0.893	0.758	0.57	0.878	0.579	0.3	0.491	12.716
0.948	1.909	0	0.773	1.914	0.379	0.965	0.382	0.296	0.683	0.893	0.758	0.57	0.878	0.579	0.301	0.491	12.719
0	0	0	0	0	0	0	0	0
0	0	0	0	0	0	0	0	0
0	0	0	0	0	0	0	0	0
0	0	0	0	0	0	0	0	0
0	0	0	0	0	0	0	0	0
0	0	0	0	0	0	0	0	0
0	0	0	0	0	0	0	0	0
0	0	0	0	0	0	0	0	0
0	0	0	0	0	0	0	0	0
0	0	0	0	0	0	0	0	0
0	0	0	0	0	0	0	0	0
0	0	0	0	0	0	0	0	0
0	0	0	0	0	0	0	0	0
0.909	1.886	0	0.762	1.89	0.376	0.955	0.379	0.296	0.676	0.885	0.753	0.562	0.873	0.573	0.298	0.49	12.563
0.927	1.901	0	0.769	1.906	0.378	0.962	0.381	0.297	0.68	0.892	0.757	0.567	0.878	0.576	0.299	0.491	12.661
0.955	1.943	0	0.788	1.948	0.383	0.98	0.387	0.298	0.691	0.905	0.767	0.581	0.887	0.585	0.303	0.493	12.894
0.912	1.952	0	0.791	1.956	0.384	0.983	0.389	0.301	0.691	0.913	0.774	0.584	0.895	0.582	0.301	0.492	12.9
0.942	1.928	0	0.781	1.932	0.381	0.973	0.385	0.298	0.686	0.902	0.764	0.576	0.885	0.581	0.301	0.492	12.807
0.958	1.929	0	0.782	1.934	0.381	0.974	0.385	0.297	0.689	0.899	0.763	0.577	0.882	0.585	0.303	0.493	12.831
0.954	1.948	0	0.79	1.953	0.384	0.982	0.388	0.299	0.692	0.908	0.769	0.583	0.889	0.586	0.303	0.493	12.921
1.012	2.012	0	0.817	2.016	0.391	1.005	0.4	0.306	0.681	0.943	0.801	0.603	0.919	0.541	0.301	0.491	13.239
0.991	1.962	0	0.798	1.965	0.379	0.976	0.39	0.296	0.448	0.92	0.78	0.589	0.896	0.124	0.301	0.492	12.307
0.967	2.005	0	0.816	2.01	0.39	1.005	0.396	0.302	0.706	0.929	0.785	0.602	0.904	0.596	0.307	0.495	13.215
1.02	2.111	0	0.863	2.118	0.405	1.055	0.411	0.307	0.741	0.955	0.818	0.637	0.926	0.626	0.319	0.503	13.815
0	0	0	0	0	0	0	0	0
0	0	0	0	0	0	0	0	0
0	0	0	0	0	0	0	0	0
0	0	0	0	0	0	0	0	0
0	0	0	0	0	0	0	0	0
0	0	0	0	0	0	0	0	0
0	0	0	0	0	0	0	0	0
0	0	0	0	0	0	0	0	0
0	0	0	0	0	0	0	0	0
0	0	0	0	0	0	0	0	0
0	0	0	0	0	0	0	0	0
0	0	0	0	0	0	0	0	0
0	0	0	0	0	0	0	0	0
0.938	1.908	0	0.772	1.912	0.379	0.964	0.382	0.297	0.681	0.894	0.758	0.569	0.879	0.578	0.3	0.491	12.702
0.948	1.933	0	0.784	1.938	0.382	0.975	0.386	0.298	0.688	0.903	0.765	0.578	0.885	0.583	0.302	0.492	12.84
0.928	1.986	0	0.807	1.991	0.388	0.997	0.395	0.303	0.699	0.927	0.783	0.596	0.904	0.587	0.303	0.493	13.087
1.008	2.021	0	0.821	2.025	0.394	1.011	0.402	0.308	0.699	0.947	0.805	0.606	0.924	0.574	0.301	0.491	13.337
0.986	2.027	0	0.823	2.031	0.397	1.017	0.404	0.31	0.709	0.949	0.808	0.607	0.927	0.59	0.301	0.491	13.377
0.967	2.002	0	0.815	2.007	0.39	1.004	0.396	0.302	0.706	0.927	0.784	0.601	0.903	0.596	0.307	0.495	13.202
0.999	2.109	0	0.859	2.113	0.408	1.052	0.418	0.318	0.728	0.985	0.838	0.634	0.957	0.602	0.303	0.493	13.816
1.021	2.016	0	0.82	2.018	0.371	0.992	0.4	0.29	0.66	0.946	0.8	0.605	0.918	0.594	0.317	0.517	13.285
1.024	2.02	0	0.822	2.022	0.371	0.988	0.4	0.29	0.674	0.948	0.801	0.607	0.919	0.6	0.318	0.519	13.323
0.931	2.078	0	0.848	2.083	0.4	1.034	0.409	0.309	0.719	0.964	0.811	0.626	0.933	0.6	0.307	0.496	13.548
1.014	2.147	0	0.881	2.155	0.409	1.068	0.417	0.309	0.746	0.974	0.826	0.65	0.938	0.627	0.319	0.503	13.983
0	0	0	0	0	0	0	0	0
0	0	0	0	0	0	0	0	0
0	0	0	0	0	0	0	0	0
0	0	0	0	0	0	0	0	0
0	0	0	0	0	0	0	0	0
0	0	0	0	0	0	0	0	0
0	0	0	0	0	0	0	0	0
0	0	0	0	0	0	0	0	0
0	0	0	0	0	0	0	0	0
0	0	0	0	0	0	0	0	0
0	0	0	0	0	0	0	0	0
0	0	0	0	0	0	0	0	0
0	0	0	0	0	0	0	0	0
0.966	1.953	0	0.792	1.958	0.384	0.985	0.388	0.298	0.695	0.906	0.77	0.585	0.887	0.59	0.305	0.494	12.956
0.971	1.974	0	0.802	1.979	0.387	0.993	0.391	0.3	0.701	0.914	0.776	0.592	0.893	0.593	0.306	0.495	13.067
0.924	1.989	0	0.808	1.993	0.389	0.998	0.395	0.303	0.699	0.928	0.784	0.596	0.906	0.587	0.303	0.493	13.095
0.999	2.025	0	0.822	2.029	0.396	1.015	0.403	0.31	0.705	0.948	0.807	0.606	0.926	0.585	0.301	0.491	13.368
0.845	1.964	0	0.796	1.968	0.386	0.988	0.392	0.302	0.693	0.919	0.779	0.588	0.9	0.583	0.301	0.492	12.896
0.96	1.964	0	0.798	1.97	0.386	0.989	0.39	0.3	0.697	0.913	0.773	0.589	0.893	0.589	0.304	0.494	13.009
0.919	1.993	0	0.81	1.997	0.389	0.999	0.396	0.304	0.7	0.93	0.786	0.598	0.907	0.587	0.303	0.493	13.111
0.984	1.947	0	0.791	1.95	0.372	0.968	0.387	0.291	0.033	0.913	0.774	0.584	0.889	0.319	0.304	0.496	12.002
1.016	2.007	0	0.816	2.009	0.371	0.993	0.398	0.291	0.619	0.941	0.797	0.602	0.915	0.58	0.315	0.514	13.184
0.955	2.042	0	0.833	2.047	0.395	1.02	0.403	0.306	0.713	0.947	0.797	0.615	0.919	0.598	0.307	0.496	13.393
1.017	2.13	0	0.873	2.138	0.407	1.062	0.415	0.308	0.744	0.965	0.822	0.644	0.932	0.626	0.319	0.503	13.905
0	0	0	0	0	0	0	0	0
0	0	0	0	0	0	0	0	0
0	0	0	0	0	0	0	0	0
0	0	0	0	0	0	0	0	0
0	0	0	0	0	0	0	0	0
0	0	0	0	0	0	0	0	0
0	0	0	0	0	0	0	0	0
0	0	0	0	0	0	0	0	0
0	0	0	0	0	0	0	0	0
0	0	0	0	0	0	0	0	0
0	0	0	0	0	0	0	0	0
0	0	0	0	0	0	0	0	0
0	0	0	0	0	0	0	0	0
0.953	1.932	0	0.783	1.937	0.381	0.975	0.385	0.298	0.688	0.901	0.764	0.578	0.884	0.583	0.302	0.492	12.836
0.963	1.964	0	0.797	1.969	0.385	0.989	0.39	0.3	0.697	0.912	0.773	0.589	0.892	0.59	0.305	0.494	13.009
0.86	2.011	0	0.817	2.015	0.392	1.007	0.399	0.306	0.703	0.939	0.793	0.603	0.915	0.588	0.303	0.492	13.143
1.011	2.015	0	0.818	2.018	0.392	1.007	0.401	0.306	0.688	0.944	0.802	0.604	0.921	0.555	0.301	0.491	13.274
1.004	2.023	0	0.821	2.027	0.395	1.014	0.403	0.309	0.703	0.948	0.806	0.606	0.925	0.581	0.301	0.491	13.357
0.964	2.012	0	0.82	2.018	0.391	1.008	0.398	0.303	0.707	0.932	0.787	0.605	0.907	0.596	0.307	0.495	13.25
1.01	2.107	0	0.858	2.111	0.408	1.051	0.418	0.318	0.726	0.984	0.837	0.633	0.956	0.599	0.303	0.493	13.812
1.018	2.01	0	0.818	2.012	0.371	0.993	0.399	0.291	0.639	0.943	0.798	0.604	0.916	0.587	0.315	0.515	13.229
1.021	2.015	0	0.82	2.018	0.371	0.992	0.4	0.29	0.659	0.946	0.8	0.605	0.918	0.594	0.317	0.517	13.283
0.933	2.074	0	0.847	2.079	0.4	1.033	0.409	0.309	0.718	0.963	0.81	0.625	0.932	0.599	0.307	0.495	13.533
1.014	2.147	0	0.881	2.154	0.409	1.068	0.417	0.309	0.746	0.974	0.826	0.65	0.938	0.627	0.319	0.503	13.982
0	0	0	0	0	0	0	0	0
0	0	0	0	0	0	0	0	0
0	0	0	0	0	0	0	0	0
0	0	0	0	0	0	0	0	0
0	0	0	0	0	0	0	0	0
0	0	0	0	0	0	0	0	0
0	0	0	0	0	0	0	0	0
0	0	0	0	0	0	0	0	0
0	0	0	0	0	0	0	0	0
0	0	0	0	0	0	0	0	0
0	0	0	0	0	0	0	0	0
0	0	0	0	0	0	0	0	0
0	0	0	0	0	0	0	0	0
0	0	0	0	0	0	0	0	0
0	0	0	0	0	0	0	0	0
0	0	0	0	0	0	0	0	0
0	0	0	0	0	0	0	0	0
0	0	0	0	0	0	0	0	0
0	0	0	0	0	0	0	0	0
0	0	0	0	0	0	0	0	0
0	0	0	0	0	0	0	0	0
0	0	0	0	0	0	0	0	0
0	0	0	0	0	0	0	0	0
0	0	0	0	0	0	0	0	0
0	0	0	0	0	0	0	0	0
0	0	0	0	0	0	0	0	0
0	0	0	0	0	0	0	0	0
0	0	0	0	0	0	0	0	0
0	0	0	0	0	0	0	0	0
0	0	0	0	0	0	0	0	0
0	0	0	0	0	0	0	0	0
0	0	0	0	0	0	0	0	0
0	0	0	0	0	0	0	0	0
0	0	0	0	0	0	0	0	0
0	0	0	0	0	0	0	0	0
0	0	0	0	0	0	0	0	0
0	0	0	0	0	0	0	0	0
0	0	0	0	0	0	0	0	0
0	0	0	0	0	0	0	0	0
0	0	0	0	0	0	0	0	0
0	0	0	0	0	0	0	0	0
0	0	0	0	0	0	0	0	0
0	0	0	0	0	0	0	0	0
0	0	0	0	0	0	0	0	0
0	0	0	0	0	0	0	0	0
0	0	0	0	0	0	0	0	0
0	0	0	0	0	0	0	0	0
0	0	0	0	0	0	0	0	0
0	0	0	0	0	0	0	0	0
0	0	0	0	0	0	0	0	0
0	0	0	0	0	0	0	0	0
0	0	0	0	0	0	0	0	0
0	0	0	0	0	0	0	0	0
0	0	0	0	0	0	0	0	0
0	0	0	0	0	0	0	0	0
0	0	0	0	0	0	0	0	0
0	0	0	0	0	0	0	0	0
0	0	0	0	0	0	0	0	0
0	0	0	0	0	0	0	0	0
0	0	0	0	0	0	0	0	0
0	0	0	0	0	0	0	0	0
0.945	1.861	0	0.751	1.866	0.372	0.945	0.374	0.293	0.672	0.873	0.743	0.554	0.862	0.572	0.298	0.49	12.471
0.945	1.868	0	0.754	1.873	0.373	0.948	0.375	0.293	0.673	0.876	0.745	0.556	0.864	0.573	0.298	0.49	12.504
0.952	1.89	0	0.764	1.895	0.376	0.958	0.379	0.295	0.679	0.884	0.752	0.564	0.871	0.578	0.3	0.491	12.628
0.948	1.891	0	0.764	1.895	0.376	0.958	0.379	0.295	0.679	0.885	0.752	0.564	0.872	0.577	0.3	0.491	12.626
0.937	1.876	0	0.758	1.881	0.374	0.951	0.377	0.294	0.674	0.88	0.748	0.559	0.868	0.573	0.298	0.489	12.537
0.943	1.875	0	0.757	1.88	0.374	0.951	0.376	0.294	0.674	0.879	0.747	0.559	0.867	0.574	0.298	0.49	12.538
0.945	1.888	0	0.763	1.893	0.376	0.956	0.378	0.295	0.678	0.885	0.751	0.563	0.871	0.576	0.299	0.491	12.608
0.95	1.911	0	0.774	1.916	0.379	0.966	0.382	0.297	0.684	0.893	0.758	0.571	0.878	0.58	0.301	0.492	12.732
0.949	1.915	0	0.775	1.92	0.379	0.968	0.383	0.297	0.684	0.895	0.759	0.572	0.88	0.58	0.301	0.492	12.749
0.947	1.893	0	0.765	1.898	0.377	0.959	0.379	0.295	0.679	0.886	0.753	0.565	0.873	0.577	0.3	0.491	12.637
0.947	1.891	0	0.764	1.896	0.376	0.958	0.379	0.295	0.679	0.885	0.752	0.564	0.872	0.577	0.3	0.491	12.626
0	0	0	0	0	0	0	0	0
0	0	0	0	0	0	0	0	0
0	0	0	0	0	0	0	0	0
0	0	0	0	0	0	0	0	0
0	0	0	0	0	0	0	0	0
0	0	0	0	0	0	0	0	0
0	0	0	0	0	0	0	0	0
0	0	0	0	0	0	0	0	0
0	0	0	0	0	0	0	0	0
0	0	0	0	0	0	0	0	0
0	0	0	0	0	0	0	0	0
0	0	0	0	0	0	0	0	0
0	0	0	0	0	0	0	0	0
0.937	1.863	0	0.752	1.868	0.373	0.946	0.375	0.293	0.671	0.875	0.744	0.555	0.864	0.571	0.297	0.489	12.473
0.935	1.871	0	0.755	1.876	0.374	0.949	0.376	0.294	0.673	0.878	0.747	0.557	0.867	0.572	0.298	0.489	12.511
0.94	1.891	0	0.764	1.896	0.376	0.958	0.379	0.296	0.678	0.887	0.753	0.564	0.873	0.576	0.299	0.491	12.621
0.913	1.895	0	0.766	1.899	0.377	0.959	0.38	0.296	0.678	0.889	0.756	0.565	0.876	0.575	0.298	0.49	12.612
0.923	1.911	0	0.772	1.915	0.381	0.968	0.384	0.3	0.684	0.898	0.766	0.569	0.885	0.579	0.298	0.49	12.723
0.93	1.878	0	0.759	1.883	0.375	0.952	0.377	0.295	0.674	0.882	0.75	0.56	0.87	0.573	0.298	0.489	12.545
0.907	1.898	0	0.767	1.902	0.378	0.96	0.381	0.297	0.679	0.891	0.757	0.566	0.877	0.575	0.299	0.49	12.624
0.931	1.918	0	0.776	1.923	0.38	0.969	0.384	0.298	0.684	0.899	0.762	0.573	0.883	0.578	0.3	0.491	12.749
0.933	1.923	0	0.779	1.928	0.381	0.971	0.385	0.298	0.685	0.901	0.763	0.575	0.884	0.579	0.3	0.491	12.776
0.927	1.9	0	0.768	1.904	0.378	0.961	0.381	0.297	0.679	0.891	0.757	0.567	0.877	0.576	0.299	0.49	12.652
0.933	1.896	0	0.766	1.9	0.377	0.96	0.38	0.296	0.679	0.889	0.755	0.565	0.875	0.575	0.299	0.49	12.635
0	0	0	0	0	0	0	0	0
0	0	0	0	0	0	0	0	0
0	0	0	0	0	0	0	0	0
0	0	0	0	0	0	0	0	0
0	0	0	0	0	0	0	0	0
0	0	0	0	0	0	0	0	0
0	0	0	0	0	0	0	0	0
0	0	0	0	0	0	0	0	0
0	0	0	0	0	0	0	0	0
0	0	0	0	0	0	0	0	0
0	0	0	0	0	0	0	0	0
0	0	0	0	0	0	0	0	0
0	0	0	0	0	0	0	0	0
0.908	1.862	0	0.751	1.867	0.373	0.946	0.375	0.294	0.671	0.875	0.745	0.554	0.865	0.57	0.297	0.489	12.442
0.895	1.868	0	0.754	1.872	0.374	0.948	0.376	0.294	0.672	0.878	0.747	0.556	0.867	0.571	0.297	0.489	12.458
0.9	1.886	0	0.762	1.89	0.376	0.955	0.379	0.296	0.676	0.886	0.753	0.562	0.873	0.573	0.298	0.49	12.555
0.95	1.913	0	0.773	1.918	0.381	0.969	0.384	0.3	0.684	0.899	0.766	0.57	0.886	0.578	0.298	0.49	12.759
0.962	1.892	0	0.764	1.896	0.377	0.959	0.38	0.297	0.676	0.89	0.758	0.563	0.878	0.571	0.297	0.489	12.649
0.841	1.879	0	0.759	1.883	0.375	0.953	0.377	0.295	0.674	0.883	0.751	0.56	0.871	0.572	0.297	0.489	12.459
0.914	1.919	0	0.775	1.924	0.382	0.972	0.385	0.301	0.686	0.901	0.769	0.572	0.888	0.581	0.298	0.49	12.757
0.846	1.917	0	0.776	1.922	0.38	0.969	0.384	0.298	0.683	0.899	0.764	0.572	0.884	0.577	0.299	0.491	12.661
0.895	1.923	0	0.778	1.928	0.381	0.971	0.385	0.299	0.684	0.902	0.765	0.574	0.886	0.578	0.3	0.491	12.74
0.9	1.899	0	0.768	1.903	0.378	0.961	0.381	0.297	0.679	0.891	0.757	0.566	0.878	0.575	0.299	0.49	12.622
0.914	1.897	0	0.767	1.901	0.377	0.96	0.38	0.296	0.679	0.89	0.756	0.566	0.876	0.575	0.299	0.49	12.623
0	0	0	0	0	0	0	0	0
0	0	0	0	0	0	0	0	0
0	0	0	0	0	0	0	0	0
0	0	0	0	0	0	0	0	0
0	0	0	0	0	0	0	0	0
0	0	0	0	0	0	0	0	0
0	0	0	0	0	0	0	0	0
0	0	0	0	0	0	0	0	0
0	0	0	0	0	0	0	0	0
0	0	0	0	0	0	0	0	0
0	0	0	0	0	0	0	0	0
0	0	0	0	0	0	0	0	0
0	0	0	0	0	0	0	0	0
0.826	1.867	0	0.753	1.871	0.373	0.947	0.375	0.294	0.671	0.877	0.747	0.556	0.867	0.57	0.297	0.489	12.38
0.864	1.898	0	0.766	1.903	0.379	0.962	0.381	0.298	0.681	0.892	0.761	0.565	0.88	0.578	0.297	0.49	12.595
0.91	1.898	0	0.767	1.903	0.378	0.961	0.381	0.297	0.679	0.891	0.757	0.566	0.877	0.575	0.299	0.49	12.629
0.943	1.935	0	0.782	1.94	0.384	0.978	0.388	0.302	0.69	0.909	0.775	0.577	0.894	0.582	0.298	0.49	12.867
0.966	1.914	0	0.773	1.918	0.381	0.968	0.384	0.299	0.682	0.899	0.767	0.57	0.886	0.575	0.298	0.49	12.77
0.826	1.9	0	0.768	1.904	0.378	0.961	0.381	0.297	0.679	0.892	0.758	0.566	0.878	0.575	0.298	0.49	12.551
0.872	1.918	0	0.776	1.922	0.38	0.969	0.384	0.298	0.683	0.899	0.764	0.572	0.884	0.577	0.299	0.491	12.688
0.907	1.954	0	0.792	1.959	0.385	0.984	0.39	0.301	0.691	0.914	0.774	0.585	0.896	0.582	0.301	0.492	12.907
0.777	2.019	0	0.819	2.024	0.396	1.015	0.402	0.31	0.71	0.945	0.805	0.605	0.925	0.595	0.301	0.491	13.139
0.942	1.93	0	0.782	1.935	0.381	0.974	0.385	0.298	0.687	0.903	0.765	0.577	0.886	0.581	0.301	0.492	12.819
0.943	1.926	0	0.78	1.931	0.381	0.972	0.385	0.298	0.686	0.901	0.763	0.576	0.884	0.581	0.301	0.492	12.8
0	0	0	0	0	0	0	0	0
0	0	0	0	0	0	0	0	0
0	0	0	0	0	0	0	0	0
0	0	0	0	0	0	0	0	0
0	0	0	0	0	0	0	0	0
0	0	0	0	0	0	0	0	0
0	0	0	0	0	0	0	0	0
0	0	0	0	0	0	0	0	0
0	0	0	0	0	0	0	0	0
0	0	0	0	0	0	0	0	0
0	0	0	0	0	0	0	0	0
0	0	0	0	0	0	0	0	0
0	0	0	0	0	0	0	0	0
0.81	1.88	0	0.759	1.884	0.375	0.953	0.378	0.295	0.674	0.883	0.751	0.56	0.871	0.572	0.297	0.489	12.431
0.898	1.896	0	0.766	1.901	0.377	0.96	0.38	0.297	0.678	0.89	0.756	0.565	0.877	0.575	0.298	0.49	12.604
0.923	1.925	0	0.779	1.929	0.381	0.971	0.385	0.299	0.685	0.901	0.764	0.575	0.885	0.579	0.3	0.491	12.772
0.896	1.938	0	0.785	1.942	0.383	0.977	0.387	0.3	0.687	0.908	0.77	0.579	0.89	0.58	0.3	0.491	12.813
0.961	1.957	0	0.792	1.961	0.387	0.987	0.392	0.304	0.694	0.918	0.782	0.584	0.902	0.584	0.299	0.49	12.994
0.924	1.923	0	0.778	1.927	0.381	0.971	0.385	0.298	0.684	0.901	0.764	0.574	0.885	0.579	0.3	0.491	12.765
0.939	1.947	0	0.79	1.952	0.384	0.981	0.388	0.3	0.69	0.91	0.77	0.583	0.891	0.583	0.302	0.492	12.902
0.995	2.026	0	0.823	2.031	0.396	1.016	0.404	0.31	0.707	0.949	0.808	0.607	0.927	0.587	0.301	0.491	13.378
1.002	2.025	0	0.822	2.029	0.396	1.015	0.403	0.309	0.705	0.948	0.807	0.607	0.926	0.584	0.301	0.491	13.37
0.957	1.963	0	0.797	1.968	0.385	0.988	0.39	0.3	0.696	0.913	0.773	0.588	0.893	0.588	0.304	0.493	12.996
0.965	1.966	0	0.799	1.972	0.386	0.99	0.39	0.3	0.698	0.913	0.774	0.589	0.892	0.591	0.305	0.494	13.024
0	0	0	0	0	0	0	0	0
0	0	0	0	0	0	0	0	0
0	0	0	0	0	0	0	0	0
0	0	0	0	0	0	0	0	0
0	0	0	0	0	0	0	0	0
0	0	0	0	0	0	0	0	0
0	0	0	0	0	0	0	0	0
0	0	0	0	0	0	0	0	0
0	0	0	0	0	0	0	0	0
0	0	0	0	0	0	0	0	0
0	0	0	0	0	0	0	0	0
0	0	0	0	0	0	0	0	0
0	0	0	0	0	0	0	0	0
0	0	0	0	0	0	0	0	0
0	0	0	0	0	0	0	0	0
0	0	0	0	0	0	0	0	0
0	0	0	0	0	0	0	0	0
0	0	0	0	0	0	0	0	0
0	0	0	0	0	0	0	0	0
0	0	0	0	0	0	0	0	0
0	0	0	0	0	0	0	0	0
0	0	0	0	0	0	0	0	0
0	0	0	0	0	0	0	0	0
0	0	0	0	0	0	0	0	0
0	0	0	0	0	0	0	0	0
0	0	0	0	0	0	0	0	0
0	0	0	0	0	0	0	0	0
0	0	0	0	0	0	0	0	0
0	0	0	0	0	0	0	0	0
0	0	0	0	0	0	0	0	0
0	0	0	0	0	0	0	0	0
0	0	0	0	0	0	0	0	0
0	0	0	0	0	0	0	0	0
0	0	0	0	0	0	0	0	0
0	0	0	0	0	0	0	0	0
0	0	0	0	0	0	0	0	0
0	0	0	0	0	0	0	0	0
0	0	0	0	0	0	0	0	0
0	0	0	0	0	0	0	0	0
0	0	0	0	0	0	0	0	0
0	0	0	0	0	0	0	0	0
0	0	0	0	0	0	0	0	0
0	0	0	0	0	0	0	0	0
0	0	0	0	0	0	0	0	0
0	0	0	0	0	0	0	0	0
0	0	0	0	0	0	0	0	0
0	0	0	0	0	0	0	0	0
0	0	0	0	0	0	0	0	0
0	0	0	0	0	0	0	0	0
0	0	0	0	0	0	0	0	0
0	0	0	0	0	0	0	0	0
0	0	0	0	0	0	0	0	0
0	0	0	0	0	0	0	0	0
0	0	0	0	0	0	0	0	0
0	0	0	0	0	0	0	0	0
0	0	0	0	0	0	0	0	0
0	0	0	0	0	0	0	0	0
0	0	0	0	0	0	0	0	0
0	0	0	0	0	0	0	0	0
0	0	0	0	0	0	0	0	0
0	0	0	0	0	0	0	0	0
0.939	1.83	0	0.737	1.835	0.369	0.932	0.369	0.291	0.664	0.861	0.734	0.544	0.853	0.567	0.296	0.489	12.31
0.938	1.835	0	0.739	1.839	0.369	0.934	0.37	0.291	0.665	0.863	0.736	0.545	0.855	0.567	0.296	0.489	12.331
0.936	1.843	0	0.743	1.848	0.37	0.938	0.371	0.292	0.667	0.867	0.739	0.548	0.858	0.568	0.296	0.489	12.373
0.922	1.85	0	0.746	1.854	0.371	0.94	0.373	0.293	0.668	0.87	0.741	0.55	0.861	0.569	0.296	0.489	12.393
0.822	1.86	0	0.75	1.864	0.373	0.946	0.375	0.294	0.672	0.875	0.747	0.553	0.866	0.572	0.296	0.489	12.354
0.932	1.847	0	0.744	1.851	0.371	0.939	0.372	0.292	0.667	0.869	0.74	0.549	0.859	0.569	0.296	0.489	12.386
0.905	1.855	0	0.748	1.86	0.372	0.943	0.373	0.293	0.669	0.873	0.743	0.552	0.863	0.569	0.297	0.489	12.404
0.92	1.867	0	0.753	1.871	0.373	0.947	0.375	0.294	0.672	0.877	0.746	0.556	0.866	0.571	0.297	0.489	12.474
0.914	1.874	0	0.756	1.878	0.374	0.95	0.376	0.294	0.673	0.88	0.749	0.558	0.869	0.571	0.297	0.489	12.502
0.928	1.861	0	0.751	1.866	0.373	0.945	0.374	0.293	0.67	0.875	0.744	0.554	0.864	0.57	0.297	0.489	12.454
0.935	1.86	0	0.751	1.865	0.372	0.945	0.374	0.293	0.67	0.874	0.744	0.554	0.864	0.571	0.297	0.489	12.458
0	0	0	0	0	0	0	0	0
0	0	0	0	0	0	0	0	0
0	0	0	0	0	0	0	0	0
0	0	0	0	0	0	0	0	0
0	0	0	0	0	0	0	0	0
0	0	0	0	0	0	0	0	0
0	0	0	0	0	0	0	0	0
0	0	0	0	0	0	0	0	0
0	0	0	0	0	0	0	0	0
0	0	0	0	0	0	0	0	0
0	0	0	0	0	0	0	0	0
0	0	0	0	0	0	0	0	0
0	0	0	0	0	0	0	0	0
0.938	1.833	0	0.738	1.838	0.369	0.933	0.37	0.291	0.665	0.863	0.735	0.545	0.855	0.567	0.296	0.489	12.325
0.936	1.838	0	0.741	1.843	0.37	0.936	0.371	0.292	0.666	0.865	0.737	0.546	0.857	0.568	0.296	0.489	12.351
0.93	1.849	0	0.745	1.853	0.371	0.94	0.372	0.293	0.668	0.87	0.741	0.55	0.86	0.569	0.297	0.489	12.397
0.911	1.855	0	0.748	1.859	0.372	0.942	0.373	0.293	0.669	0.872	0.743	0.552	0.863	0.569	0.297	0.489	12.407
0.909	1.865	0	0.752	1.869	0.374	0.948	0.376	0.295	0.673	0.877	0.749	0.555	0.868	0.572	0.296	0.489	12.467
0.933	1.85	0	0.746	1.854	0.371	0.94	0.372	0.293	0.668	0.87	0.741	0.55	0.86	0.569	0.297	0.489	12.403
0.916	1.858	0	0.749	1.862	0.372	0.944	0.374	0.293	0.67	0.874	0.744	0.553	0.863	0.57	0.297	0.489	12.428
0.91	1.87	0	0.755	1.875	0.374	0.949	0.376	0.294	0.672	0.879	0.748	0.557	0.868	0.571	0.297	0.489	12.484
0.909	1.873	0	0.756	1.877	0.374	0.95	0.376	0.294	0.673	0.88	0.749	0.558	0.868	0.571	0.297	0.489	12.494
0.93	1.861	0	0.751	1.865	0.373	0.945	0.374	0.293	0.67	0.875	0.744	0.554	0.864	0.57	0.297	0.489	12.455
0.935	1.858	0	0.749	1.862	0.372	0.944	0.374	0.293	0.67	0.873	0.743	0.553	0.863	0.57	0.297	0.489	12.445
0	0	0	0	0	0	0	0	0
0	0	0	0	0	0	0	0	0
0	0	0	0	0	0	0	0	0
0	0	0	0	0	0	0	0	0
0	0	0	0	0	0	0	0	0
0	0	0	0	0	0	0	0	0
0	0	0	0	0	0	0	0	0
0	0	0	0	0	0	0	0	0
0	0	0	0	0	0	0	0	0
0	0	0	0	0	0	0	0	0
0	0	0	0	0	0	0	0	0
0	0	0	0	0	0	0	0	0
0	0	0	0	0	0	0	0	0
0.939	1.829	0	0.737	1.834	0.368	0.932	0.369	0.291	0.664	0.861	0.734	0.543	0.853	0.567	0.296	0.489	12.306
0.938	1.833	0	0.738	1.837	0.369	0.933	0.37	0.291	0.664	0.862	0.735	0.545	0.854	0.567	0.296	0.489	12.321
0.936	1.842	0	0.742	1.847	0.37	0.937	0.371	0.292	0.666	0.867	0.738	0.548	0.858	0.568	0.296	0.489	12.367
0.924	1.848	0	0.745	1.852	0.371	0.939	0.372	0.292	0.667	0.869	0.74	0.549	0.86	0.568	0.296	0.489	12.381
0.898	1.857	0	0.748	1.862	0.373	0.944	0.374	0.294	0.671	0.874	0.746	0.552	0.865	0.571	0.296	0.489	12.414
0.933	1.843	0	0.743	1.848	0.37	0.938	0.371	0.292	0.667	0.867	0.739	0.548	0.858	0.568	0.296	0.489	12.37
0.875	1.851	0	0.746	1.856	0.371	0.941	0.373	0.293	0.668	0.871	0.742	0.551	0.861	0.569	0.296	0.489	12.353
0.881	1.861	0	0.751	1.866	0.373	0.945	0.375	0.294	0.67	0.875	0.745	0.554	0.865	0.57	0.297	0.489	12.411
0.85	1.864	0	0.752	1.868	0.373	0.946	0.375	0.294	0.671	0.876	0.746	0.555	0.866	0.57	0.297	0.489	12.392
0.925	1.851	0	0.746	1.855	0.371	0.941	0.373	0.293	0.668	0.87	0.741	0.55	0.861	0.569	0.297	0.489	12.4
0.935	1.848	0	0.745	1.852	0.371	0.939	0.372	0.292	0.668	0.869	0.74	0.549	0.86	0.569	0.297	0.489	12.395
0	0	0	0	0	0	0	0	0
0	0	0	0	0	0	0	0	0
0	0	0	0	0	0	0	0	0
0	0	0	0	0	0	0	0	0
0	0	0	0	0	0	0	0	0
0	0	0	0	0	0	0	0	0
0	0	0	0	0	0	0	0	0
0	0	0	0	0	0	0	0	0
0	0	0	0	0	0	0	0	0
0	0	0	0	0	0	0	0	0
0	0	0	0	0	0	0	0	0
0	0	0	0	0	0	0	0	0
0	0	0	0	0	0	0	0	0
0.94	1.833	0	0.738	1.837	0.369	0.934	0.37	0.291	0.665	0.863	0.736	0.544	0.855	0.568	0.297	0.49	12.33
0.938	1.831	0	0.737	1.835	0.369	0.933	0.369	0.291	0.664	0.862	0.735	0.544	0.854	0.567	0.296	0.489	12.314
0.936	1.84	0	0.742	1.845	0.37	0.936	0.371	0.292	0.666	0.866	0.738	0.547	0.857	0.568	0.296	0.489	12.359
0.918	1.846	0	0.744	1.851	0.371	0.939	0.372	0.292	0.667	0.869	0.74	0.549	0.86	0.568	0.296	0.489	12.371
0.612	1.851	0	0.746	1.855	0.372	0.942	0.373	0.293	0.669	0.871	0.743	0.55	0.862	0.57	0.296	0.489	12.094
0.931	1.843	0	0.743	1.847	0.37	0.937	0.371	0.292	0.666	0.867	0.739	0.548	0.858	0.568	0.296	0.489	12.365
0.904	1.849	0	0.745	1.853	0.371	0.94	0.372	0.293	0.668	0.87	0.741	0.55	0.861	0.569	0.296	0.489	12.371
0.738	1.869	0	0.754	1.874	0.375	0.95	0.376	0.295	0.674	0.879	0.75	0.556	0.869	0.573	0.296	0.489	12.317
0.903	1.857	0	0.749	1.861	0.372	0.943	0.374	0.293	0.669	0.873	0.744	0.552	0.863	0.569	0.297	0.489	12.408
0.924	1.847	0	0.745	1.852	0.371	0.939	0.372	0.292	0.667	0.869	0.74	0.549	0.86	0.568	0.296	0.489	12.38
0.931	1.845	0	0.743	1.849	0.371	0.938	0.372	0.292	0.667	0.868	0.739	0.548	0.859	0.568	0.296	0.489	12.375
0	0	0	0	0	0	0	0	0
0	0	0	0	0	0	0	0	0
0	0	0	0	0	0	0	0	0
0	0	0	0	0	0	0	0	0
0	0	0	0	0	0	0	0	0
0	0	0	0	0	0	0	0	0
0	0	0	0	0	0	0	0	0
0	0	0	0	0	0	0	0	0
0	0	0	0	0	0	0	0	0
0	0	0	0	0	0	0	0	0
0	0	0	0	0	0	0	0	0
0	0	0	0	0	0	0	0	0
0	0	0	0	0	0	0	0	0
0.957	1.866	0	0.752	1.871	0.376	0.951	0.377	0.297	0.677	0.879	0.749	0.554	0.871	0.578	0.302	0.499	12.556
0.938	1.829	0	0.736	1.833	0.368	0.932	0.369	0.291	0.663	0.861	0.734	0.543	0.853	0.567	0.296	0.489	12.302
0.937	1.833	0	0.738	1.837	0.369	0.933	0.37	0.291	0.664	0.863	0.735	0.544	0.855	0.567	0.296	0.489	12.321
0.93	1.836	0	0.74	1.841	0.369	0.935	0.37	0.292	0.665	0.864	0.737	0.546	0.856	0.567	0.296	0.489	12.333
0.93	1.834	0	0.739	1.839	0.369	0.934	0.37	0.291	0.665	0.864	0.736	0.545	0.856	0.567	0.296	0.489	12.324
0.937	1.832	0	0.738	1.836	0.369	0.933	0.37	0.291	0.664	0.862	0.735	0.544	0.854	0.567	0.296	0.489	12.317
0.932	1.837	0	0.74	1.841	0.37	0.935	0.37	0.292	0.665	0.865	0.737	0.546	0.856	0.567	0.296	0.489	12.338
0.79	1.857	0	0.748	1.861	0.373	0.944	0.374	0.294	0.671	0.874	0.745	0.552	0.865	0.571	0.296	0.489	12.304
0.908	1.848	0	0.745	1.852	0.371	0.94	0.372	0.293	0.667	0.869	0.741	0.549	0.86	0.568	0.296	0.489	12.368
0.936	1.837	0	0.74	1.842	0.37	0.935	0.37	0.292	0.665	0.865	0.737	0.546	0.856	0.568	0.296	0.489	12.344
0.937	1.836	0	0.739	1.84	0.369	0.934	0.37	0.291	0.665	0.864	0.736	0.545	0.855	0.567	0.296	0.489	12.333
0	0	0	0	0	0	0	0	0
0	0	0	0	0	0	0	0	0
0	0	0	0	0	0	0	0	0
0	0	0	0	0	0	0	0	0
0	0	0	0	0	0	0	0	0
0	0	0	0	0	0	0	0	0
0	0	0	0	0	0	0	0	0
0	0	0	0	0	0	0	0	0
0	0	0	0	0	0	0	0	0
0	0	0	0	0	0	0	0	0
0	0	0	0	0	0	0	0	0
0	0	0	0	0	0	0	0	0
0	0	0	0	0	0	0	0	0
0	0	0	0	0	0	0	0	0
0	0	0	0	0	0	0	0	0
0	0	0	0	0	0	0	0	0
0	0	0	0	0	0	0	0	0
0	0	0	0	0	0	0	0	0
0	0	0	0	0	0	0	0	0
0	0	0	0	0	0	0	0	0
0	0	0	0	0	0	0	0	0
0	0	0	0	0	0	0	0	0
0	0	0	0	0	0	0	0	0
0	0	0	0	0	0	0	0	0
0	0	0	0	0	0	0	0	0
0	0	0	0	0	0	0	0	0
0	0	0	0	0	0	0	0	0
0	0	0	0	0	0	0	0	0
0	0	0	0	0	0	0	0	0
0	0	0	0	0	0	0	0	0
0	0	0	0	0	0	0	0	0
0	0	0	0	0	0	0	0	0
0	0	0	0	0	0	0	0	0
0	0	0	0	0	0	0	0	0
0	0	0	0	0	0	0	0	0
0	0	0	0	0	0	0	0	0
0	0	0	0	0	0	0	0	0
0	0	0	0	0	0	0	0	0
0	0	0	0	0	0	0	0	0
0	0	0	0	0	0	0	0	0
0	0	0	0	0	0	0	0	0
0	0	0	0	0	0	0	0	0
0	0	0	0	0	0	0	0	0
0	0	0	0	0	0	0	0	0
0	0	0	0	0	0	0	0	0
0	0	0	0	0	0	0	0	0
0	0	0	0	0	0	0	0	0
0	0	0	0	0	0	0	0	0
0	0	0	0	0	0	0	0	0
0	0	0	0	0	0	0	0	0
0	0	0	0	0	0	0	0	0
0	0	0	0	0	0	0	0	0
0	0	0	0	0	0	0	0	0
0	0	0	0	0	0	0	0	0
0	0	0	0	0	0	0	0	0
0	0	0	0	0	0	0	0	0
0	0	0	0	0	0	0	0	0
NaN	NaN	0	NaN	NaN	0	NaN	0	0	NaN	0	NaN	NaN	0	NaN	0	0	0
NaN	NaN	0	NaN	NaN	0	NaN	0	0	NaN	0	NaN	NaN	0	NaN	0	0	0
NaN	NaN	0	NaN	NaN	0	NaN	0	0	NaN	0	NaN	NaN	0	NaN	0	0	0
NaN	NaN	0	NaN	NaN	0	NaN	0	0	NaN	0	NaN	NaN	0	NaN	0	0	0
1.069	2.088	0	0.841	2.093	0.421	1.064	0.421	0.332	0.758	0.983	0.839	0.62	0.975	0.647	0.338	0.558	14.047
1.029	2.011	0	0.81	2.016	0.405	1.025	0.406	0.32	0.73	0.947	0.807	0.597	0.939	0.623	0.325	0.538	13.528
0.971	1.896	0	0.763	1.9	0.382	0.966	0.382	0.302	0.688	0.892	0.761	0.563	0.885	0.587	0.307	0.507	12.752
0.942	1.838	0	0.74	1.842	0.37	0.936	0.371	0.292	0.667	0.865	0.738	0.546	0.858	0.569	0.297	0.491	12.362
0.946	1.848	0	0.744	1.852	0.372	0.941	0.373	0.294	0.67	0.87	0.742	0.549	0.863	0.572	0.299	0.494	12.429
0.95	1.855	0	0.747	1.859	0.374	0.945	0.374	0.295	0.673	0.873	0.745	0.551	0.866	0.575	0.3	0.496	12.478
0.936	1.829	0	0.737	1.834	0.368	0.932	0.369	0.291	0.663	0.861	0.734	0.543	0.854	0.567	0.296	0.489	12.303
0.912	1.84	0	0.741	1.844	0.37	0.936	0.371	0.292	0.666	0.866	0.738	0.547	0.857	0.567	0.296	0.489	12.332
0.93	1.852	0	0.746	1.857	0.372	0.942	0.373	0.294	0.669	0.872	0.744	0.551	0.863	0.57	0.296	0.489	12.42
0.933	1.834	0	0.739	1.838	0.369	0.934	0.37	0.291	0.664	0.863	0.736	0.545	0.855	0.567	0.296	0.489	12.323
0.935	1.833	0	0.738	1.837	0.369	0.933	0.37	0.291	0.664	0.863	0.735	0.545	0.855	0.567	0.296	0.489	12.32
0	0	0	0	0	0	0	0	0
0	0	0	0	0	0	0	0	0
0	0	0	0	0	0	0	0	0
0	0	0	0	0	0	0	0	0
0	0	0	0	0	0	0	0	0
0	0	0	0	0	0	0	0	0
0	0	0	0	0	0	0	0	0
0	0	0	0	0	0	0	0	0
0	0	0	0	0	0	0	0	0
0	0	0	0	0	0	0	0	0
0	0	0	0	0	0	0	0	0
NaN	NaN	0	NaN	NaN	0	NaN	0	0	NaN	0	NaN	NaN	0	NaN	0	0	0
NaN	NaN	0	NaN	NaN	0	NaN	0	0	NaN	0	NaN	NaN	0	NaN	0	0	0
1.052	2.056	0	0.828	2.06	0.414	1.047	0.415	0.327	0.746	0.968	0.825	0.61	0.96	0.637	0.333	0.549	13.827
1.011	1.976	0	0.796	1.981	0.398	1.007	0.399	0.314	0.717	0.931	0.794	0.587	0.923	0.612	0.32	0.528	13.294
0.952	1.859	0	0.748	1.863	0.375	0.947	0.375	0.296	0.674	0.875	0.746	0.552	0.868	0.576	0.301	0.497	12.504
0.935	1.828	0	0.736	1.833	0.368	0.931	0.369	0.291	0.663	0.861	0.734	0.543	0.853	0.566	0.296	0.488	12.295
0.933	1.828	0	0.736	1.832	0.368	0.931	0.369	0.291	0.663	0.861	0.734	0.543	0.853	0.566	0.296	0.488	12.292
0.943	1.842	0	0.741	1.846	0.371	0.938	0.372	0.293	0.668	0.867	0.739	0.547	0.86	0.57	0.298	0.492	12.387
0.935	1.83	0	0.737	1.834	0.369	0.932	0.369	0.291	0.664	0.862	0.735	0.543	0.854	0.566	0.296	0.489	12.306
0.891	1.848	0	0.744	1.852	0.372	0.94	0.373	0.293	0.669	0.87	0.742	0.549	0.861	0.57	0.296	0.488	12.358
0.851	1.848	0	0.744	1.852	0.372	0.94	0.373	0.293	0.669	0.87	0.742	0.549	0.861	0.57	0.296	0.488	12.318
0.937	1.83	0	0.737	1.834	0.369	0.932	0.369	0.291	0.664	0.861	0.734	0.544	0.854	0.567	0.296	0.489	12.308
0.938	1.829	0	0.737	1.834	0.368	0.932	0.369	0.291	0.664	0.861	0.734	0.543	0.853	0.567	0.296	0.489	12.305
0	0	0	0	0	0	0	0	0
0	0	0	0	0	0	0	0	0
0	0	0	0	0	0	0	0	0
0	0	0	0	0	0	0	0	0
0	0	0	0	0	0	0	0	0
0	0	0	0	0	0	0	0	0
0	0	0	0	0	0	0	0	0
0	0	0	0	0	0	0	0	0
NaN	NaN	0	NaN	NaN	0	NaN	0	0	NaN	0	NaN	NaN	0	NaN	0	0	0
NaN	NaN	0	NaN	NaN	0	NaN	0	0	NaN	0	NaN	NaN	0	NaN	0	0	0
NaN	NaN	0	NaN	NaN	0	NaN	0	0	NaN	0	NaN	NaN	0	NaN	0	0	0
NaN	NaN	0	NaN	NaN	0	NaN	0	0	NaN	0	NaN	NaN	0	NaN	0	0	0
NaN	NaN	0	NaN	NaN	0	NaN	0	0	NaN	0	NaN	NaN	0	NaN	0	0	0
1.07	2.089	0	0.841	2.094	0.421	1.064	0.422	0.332	0.758	0.984	0.839	0.62	0.975	0.647	0.338	0.558	14.052
1.031	2.014	0	0.811	2.019	0.406	1.026	0.406	0.32	0.731	0.948	0.809	0.598	0.94	0.624	0.326	0.538	13.547
0.962	1.876	0	0.755	1.88	0.378	0.956	0.379	0.298	0.681	0.883	0.753	0.557	0.876	0.581	0.304	0.501	12.62
0.937	1.828	0	0.736	1.833	0.368	0.932	0.369	0.291	0.663	0.861	0.734	0.543	0.853	0.566	0.296	0.489	12.299
0.935	1.828	0	0.736	1.832	0.368	0.931	0.369	0.291	0.663	0.861	0.734	0.543	0.853	0.566	0.296	0.488	12.294
0.944	1.843	0	0.742	1.847	0.371	0.939	0.372	0.293	0.669	0.868	0.74	0.547	0.86	0.571	0.298	0.492	12.396
0.936	1.83	0	0.737	1.834	0.369	0.932	0.369	0.291	0.664	0.861	0.734	0.543	0.854	0.567	0.296	0.489	12.306
0.92	1.838	0	0.74	1.842	0.37	0.936	0.371	0.292	0.665	0.865	0.737	0.546	0.857	0.567	0.296	0.489	12.331
0.901	1.839	0	0.741	1.843	0.37	0.936	0.371	0.292	0.665	0.866	0.738	0.546	0.857	0.567	0.296	0.489	12.317
0.937	1.829	0	0.736	1.833	0.368	0.932	0.369	0.291	0.663	0.861	0.734	0.543	0.853	0.567	0.296	0.489	12.301
0.937	1.828	0	0.736	1.833	0.368	0.931	0.369	0.291	0.663	0.861	0.734	0.543	0.853	0.567	0.296	0.489	12.299
0	0	0	0	0	0	0	0	0
0	0	0	0	0	0	0	0	0
0	0	0	0	0	0	0	0	0
0	0	0	0	0	0	0	0	0
0	0	0	0	0	0	0	0	0
0	0	0	0	0	0	0	0	0
0	0	0	0	0	0	0	0	0
0	0	0	0	0	0	0	0	0
0	0	0	0	0	0	0	0	0
0	0	0	0	0	0	0	0	0
NaN	NaN	0	NaN	NaN	0	NaN	0	0	NaN	0	NaN	NaN	0	NaN	0	0	0
NaN	NaN	0	NaN	NaN	0	NaN	0	0	NaN	0	NaN	NaN	0	NaN	0	0	0
NaN	NaN	0	NaN	NaN	0	NaN	0	0	NaN	0	NaN	NaN	0	NaN	0	0	0
1.055	2.061	0	0.83	2.066	0.415	1.05	0.416	0.328	0.748	0.97	0.827	0.612	0.962	0.638	0.334	0.551	13.863
1.018	1.989	0	0.801	1.994	0.401	1.013	0.401	0.316	0.722	0.936	0.799	0.591	0.928	0.616	0.322	0.532	13.379
0.958	1.869	0	0.753	1.874	0.377	0.952	0.377	0.297	0.678	0.88	0.75	0.555	0.873	0.579	0.303	0.5	12.575
0.936	1.828	0	0.736	1.833	0.368	0.931	0.369	0.291	0.663	0.861	0.734	0.543	0.853	0.566	0.296	0.489	12.297
0.938	1.833	0	0.738	1.838	0.369	0.934	0.37	0.292	0.665	0.863	0.736	0.544	0.856	0.568	0.297	0.49	12.331
0.949	1.852	0	0.746	1.857	0.373	0.944	0.374	0.295	0.672	0.872	0.744	0.55	0.865	0.574	0.3	0.495	12.462
0.936	1.829	0	0.737	1.834	0.368	0.932	0.369	0.291	0.663	0.861	0.734	0.543	0.854	0.567	0.296	0.489	12.303
0.856	1.84	0	0.741	1.844	0.37	0.936	0.371	0.292	0.666	0.866	0.738	0.547	0.858	0.567	0.296	0.489	12.277
0.868	1.842	0	0.742	1.846	0.37	0.937	0.371	0.292	0.666	0.867	0.739	0.547	0.858	0.568	0.296	0.489	12.298
0.937	1.83	0	0.737	1.835	0.369	0.932	0.369	0.291	0.664	0.862	0.734	0.544	0.854	0.567	0.296	0.489	12.31
0.938	1.829	0	0.737	1.834	0.368	0.932	0.369	0.291	0.664	0.861	0.734	0.543	0.853	0.567	0.296	0.489	12.305
0	0	0	0	0	0	0	0	0
0	0	0	0	0	0	0	0	0
0	0	0	0	0	0	0	0	0
0	0	0	0	0	0	0	0	0
0	0	0	0	0	0	0	0	0
0	0	0	0	0	0	0	0	0
0	0	0	0	0	0	0	0	0
0	0	0	0	0	0	0	0	0
0	0	0	0	0	0	0	0	0
0	0	0	0	0	0	0	0	0
0	0	0	0	0	0	0	0	0
0	0	0	0	0	0	0	0	0
NaN	NaN	0	NaN	NaN	0	NaN	0	0	NaN	0	NaN	NaN	0	NaN	0	0	0
1.041	2.032	0	0.818	2.036	0.409	1.035	0.41	0.323	0.737	0.957	0.816	0.603	0.948	0.63	0.329	0.543	13.667
1.008	1.967	0	0.792	1.972	0.396	1.002	0.397	0.313	0.714	0.926	0.79	0.584	0.918	0.609	0.318	0.526	13.232
0.956	1.864	0	0.751	1.869	0.376	0.95	0.376	0.297	0.676	0.878	0.748	0.554	0.87	0.578	0.302	0.498	12.543
0.937	1.829	0	0.737	1.834	0.369	0.932	0.369	0.291	0.664	0.861	0.734	0.543	0.854	0.567	0.296	0.489	12.306
0.957	1.873	0	0.754	1.878	0.377	0.954	0.378	0.298	0.68	0.882	0.752	0.556	0.874	0.58	0.303	0.501	12.597
0.974	1.902	0	0.766	1.907	0.383	0.969	0.384	0.303	0.69	0.896	0.764	0.565	0.888	0.589	0.308	0.508	12.796
0.936	1.828	0	0.736	1.833	0.368	0.931	0.369	0.291	0.663	0.861	0.734	0.543	0.853	0.566	0.296	0.489	12.297
0.916	1.837	0	0.74	1.842	0.37	0.935	0.37	0.292	0.665	0.865	0.737	0.546	0.857	0.567	0.296	0.489	12.324
0.925	1.85	0	0.745	1.854	0.372	0.941	0.373	0.293	0.669	0.871	0.743	0.55	0.862	0.57	0.296	0.488	12.402
0.936	1.83	0	0.737	1.835	0.369	0.932	0.369	0.291	0.664	0.862	0.735	0.544	0.854	0.567	0.296	0.489	12.31
0.938	1.829	0	0.737	1.834	0.368	0.932	0.369	0.291	0.664	0.861	0.734	0.543	0.853	0.567	0.296	0.489	12.305
0	0	0	0	0	0	0	0	0
0	0	0	0	0	0	0	0	0
0	0	0	0	0	0	0	0	0
0	0	0	0	0	0	0	0	0
0	0	0	0	0	0	0	0	0
0	0	0	0	0	0	0	0	0
0	0	0	0	0	0	0	0	0
0	0	0	0	0	0	0	0	0
0	0	0	0	0	0	0	0	0
0	0	0	0	0	0	0	0	0
0	0	0	0	0	0	0	0	0
0	0	0	0	0	0	0	0	0
0	0	0	0	0	0	0	0	0
0	0	0	0	0	0	0	0	0
0	0	0	0	0	0	0	0	0
0	0	0	0	0	0	0	0	0
0	0	0	0	0	0	0	0	0
0	0	0	0	0	0	0	0	0
0	0	0	0	0	0	0	0	0
0	0	0	0	0	0	0	0	0
0	0	0	0	0	0	0	0	0
0	0	0	0	0	0	0	0	0
0	0	0	0	0	0	0	0	0
0	0	0	0	0	0	0	0	0
0	0	0	0	0	0	0	0	0
0	0	0	0	0	0	0	0	0
0	0	0	0	0	0	0	0	0
0	0	0	0	0	0	0	0	0
0	0	0	0	0	0	0	0	0
0	0	0	0	0	0	0	0	0
0	0	0	0	0	0	0	0	0
0	0	0	0	0	0	0	0	0
0	0	0	0	0	0	0	0	0
0	0	0	0	0	0	0	0	0
0	0	0	0	0	0	0	0	0
0	0	0	0	0	0	0	0	0
0	0	0	0	0	0	0	0	0
0	0	0	0	0	0	0	0	0
0	0	0	0	0	0	0	0	0
0	0	0	0	0	0	0	0	0
0	0	0	0	0	0	0	0	0
0	0	0	0	0	0	0	0	0
0	0	0	0	0	0	0	0	0
0	0	0	0	0	0	0	0	0
0	0	0	0	0	0	0	0	0
0	0	0	0	0	0	0	0	0
0	0	0	0	0	0	0	0	0
0	0	0	0	0	0	0	0	0
0	0	0	0	0	0	0	0	0
0	0	0	0	0	0	0	0	0
0	0	0	0	0	0	0	0	0
0	0	0	0	0	0	0	0	0
0	0	0	0	0	0	0	0	0
0	0	0	0	0	0	0	0	0
NaN	NaN	0	NaN	NaN	0	NaN	0	0	NaN	0	NaN	NaN	0	NaN	0	0	0
NaN	NaN	0	NaN	NaN	0	NaN	0	0	NaN	0	NaN	NaN	0	NaN	0	0	0
NaN	NaN	0	NaN	NaN	0	NaN	0	0	NaN	0	NaN	NaN	0	NaN	0	0	0
NaN	NaN	0	NaN	NaN	0	NaN	0	0	NaN	0	NaN	NaN	0	NaN	0	0	0
NaN	NaN	0	NaN	NaN	0	NaN	0	0	NaN	0	NaN	NaN	0	NaN	0	0	0
NaN	NaN	0	NaN	NaN	0	NaN	0	0	NaN	0	NaN	NaN	0	NaN	0	0	0
NaN	NaN	0	NaN	NaN	0	NaN	0	0	NaN	0	NaN	NaN	0	NaN	0	0	0
1.175	2.292	0	0.923	2.297	0.462	1.168	0.463	0.365	0.831	1.08	0.921	0.68	1.07	0.709	0.37	0.611	15.417
1.137	2.216	0	0.892	2.221	0.447	1.129	0.447	0.353	0.804	1.044	0.891	0.658	1.035	0.686	0.358	0.591	14.909
1.067	2.104	0	0.847	2.109	0.424	1.072	0.425	0.335	0.763	0.991	0.846	0.625	0.983	0.651	0.339	0.561	14.142
1.052	2.055	0	0.827	2.06	0.414	1.047	0.415	0.327	0.745	0.968	0.826	0.61	0.96	0.636	0.332	0.548	13.822
1.069	2.08	0	0.837	2.085	0.419	1.06	0.42	0.331	0.754	0.98	0.836	0.617	0.971	0.644	0.336	0.555	13.994
1.072	2.092	0	0.842	2.097	0.422	1.066	0.422	0.333	0.759	0.985	0.841	0.621	0.977	0.648	0.338	0.558	14.073
1.029	2.016	0	0.811	2.02	0.406	1.027	0.407	0.321	0.731	0.949	0.81	0.598	0.941	0.624	0.325	0.537	13.552
0.951	1.911	0	0.769	1.916	0.385	0.974	0.386	0.304	0.693	0.9	0.768	0.567	0.892	0.592	0.309	0.511	12.828
0.948	1.88	0	0.757	1.884	0.379	0.958	0.379	0.299	0.682	0.885	0.755	0.558	0.878	0.582	0.304	0.502	12.63
0.939	1.972	0	0.794	1.977	0.397	1.005	0.398	0.314	0.715	0.929	0.793	0.586	0.921	0.611	0.318	0.525	13.194
0.986	1.978	0	0.796	1.982	0.399	1.008	0.399	0.315	0.717	0.931	0.794	0.587	0.923	0.612	0.32	0.528	13.275
0	0	0	0	0	0	0	0	0
0	0	0	0	0	0	0	0	0
0	0	0	0	0	0	0	0	0
0	0	0	0	0	0	0	0	0
0	0	0	0	0	0	0	0	0
0	0	0	0	0	0	0	0	0
0	0	0	0	0	0	0	0	0
0	0	0	0	0	0	0	0	0
0	0	0	0	0	0	0	0	0
0	0	0	0	0	0	0	0	0
NaN	NaN	0	NaN	NaN	0	NaN	0	0	NaN	0	NaN	NaN	0	NaN	0	0	0
NaN	NaN	0	NaN	NaN	0	NaN	0	0	NaN	0	NaN	NaN	0	NaN	0	0	0
NaN	NaN	0	NaN	NaN	0	NaN	0	0	NaN	0	NaN	NaN	0	NaN	0	0	0
1.041	2.057	0	0.828	2.062	0.415	1.048	0.415	0.327	0.746	0.969	0.827	0.611	0.961	0.637	0.332	0.548	13.824
0.992	1.98	0	0.797	1.985	0.399	1.009	0.4	0.315	0.718	0.933	0.796	0.588	0.925	0.613	0.319	0.528	13.297
0.947	1.865	0	0.751	1.869	0.376	0.95	0.376	0.297	0.677	0.878	0.749	0.554	0.871	0.578	0.302	0.498	12.538
0.916	1.828	0	0.736	1.833	0.368	0.932	0.369	0.291	0.663	0.861	0.734	0.543	0.854	0.566	0.296	0.488	12.278
0.939	1.844	0	0.742	1.848	0.372	0.939	0.372	0.293	0.669	0.868	0.741	0.548	0.861	0.571	0.297	0.491	12.395
0.886	1.862	0	0.75	1.867	0.375	0.949	0.376	0.296	0.675	0.877	0.748	0.553	0.869	0.577	0.301	0.497	12.458
0.907	1.83	0	0.737	1.834	0.369	0.932	0.369	0.291	0.663	0.862	0.735	0.543	0.854	0.566	0.296	0.488	12.276
0.944	1.842	0	0.742	1.846	0.371	0.938	0.371	0.293	0.666	0.867	0.74	0.547	0.859	0.567	0.296	0.488	12.377
0.946	1.843	0	0.742	1.847	0.371	0.938	0.372	0.292	0.666	0.868	0.74	0.547	0.859	0.566	0.296	0.488	12.381
0.684	1.832	0	0.738	1.836	0.369	0.933	0.37	0.291	0.664	0.863	0.736	0.544	0.855	0.566	0.296	0.488	12.065
0.925	1.831	0	0.737	1.835	0.369	0.933	0.369	0.291	0.664	0.862	0.735	0.544	0.855	0.566	0.296	0.488	12.3
0	0	0	0	0	0	0	0	0
0	0	0	0	0	0	0	0	0
0	0	0	0	0	0	0	0	0
0	0	0	0	0	0	0	0	0
0	0	0	0	0	0	0	0	0
0	0	0	0	0	0	0	0	0
0	0	0	0	0	0	0	0	0
0	0	0	0	0	0	0	0	0
0	0	0	0	0	0	0	0	0
0	0	0	0	0	0	0	0	0
0	0	0	0	0	0	0	0	0
0	0	0	0	0	0	0	0	0
0	0	0	0	0	0	0	0	0
0.953	1.883	0	0.758	1.888	0.38	0.96	0.38	0.3	0.683	0.887	0.756	0.559	0.879	0.583	0.305	0.503	12.657
0.924	1.829	0	0.736	1.833	0.368	0.932	0.369	0.291	0.663	0.861	0.734	0.543	0.854	0.566	0.296	0.488	12.287
0.942	1.842	0	0.742	1.847	0.371	0.938	0.372	0.293	0.667	0.867	0.74	0.547	0.859	0.568	0.296	0.488	12.379
0.947	1.842	0	0.742	1.847	0.37	0.937	0.372	0.292	0.665	0.868	0.74	0.547	0.859	0.565	0.296	0.488	12.377
0.946	1.84	0	0.741	1.844	0.37	0.936	0.371	0.292	0.665	0.866	0.739	0.547	0.858	0.565	0.296	0.488	12.364
0.945	1.842	0	0.742	1.846	0.37	0.937	0.371	0.292	0.666	0.867	0.74	0.547	0.859	0.567	0.296	0.488	12.375
0.948	1.846	0	0.744	1.85	0.371	0.939	0.372	0.293	0.666	0.869	0.741	0.549	0.86	0.565	0.296	0.488	12.397
0.953	1.857	0	0.748	1.861	0.372	0.943	0.374	0.293	0.666	0.874	0.745	0.552	0.864	0.563	0.296	0.489	12.45
0.954	1.859	0	0.75	1.864	0.372	0.944	0.374	0.294	0.667	0.875	0.746	0.553	0.865	0.562	0.296	0.489	12.464
0.95	1.852	0	0.746	1.856	0.372	0.941	0.373	0.293	0.667	0.872	0.744	0.55	0.863	0.566	0.296	0.489	12.43
0.949	1.853	0	0.747	1.857	0.372	0.942	0.373	0.293	0.668	0.872	0.744	0.551	0.863	0.567	0.296	0.489	12.436
0	0	0	0	0	0	0	0	0
0	0	0	0	0	0	0	0	0
0	0	0	0	0	0	0	0	0
0	0	0	0	0	0	0	0	0
0	0	0	0	0	0	0	0	0
0	0	0	0	0	0	0	0	0
0	0	0	0	0	0	0	0	0
0	0	0	0	0	0	0	0	0
0	0	0	0	0	0	0	0	0
0	0	0	0	0	0	0	0	0
0	0	0	0	0	0	0	0	0
0	0	0	0	0	0	0	0	0
0	0	0	0	0	0	0	0	0
0.891	1.836	0	0.739	1.84	0.369	0.935	0.37	0.292	0.665	0.864	0.737	0.545	0.856	0.567	0.296	0.489	12.291
0.947	1.848	0	0.744	1.852	0.371	0.94	0.372	0.293	0.667	0.87	0.742	0.549	0.861	0.568	0.296	0.488	12.408
0.952	1.857	0	0.749	1.861	0.372	0.944	0.374	0.294	0.668	0.874	0.745	0.552	0.865	0.566	0.296	0.489	12.458
0.953	1.857	0	0.749	1.861	0.372	0.943	0.374	0.293	0.666	0.874	0.745	0.552	0.864	0.562	0.296	0.489	12.45
0.951	1.85	0	0.746	1.854	0.371	0.94	0.373	0.293	0.663	0.871	0.743	0.55	0.862	0.558	0.296	0.489	12.41
0.951	1.854	0	0.747	1.859	0.372	0.942	0.374	0.293	0.667	0.873	0.744	0.551	0.864	0.565	0.296	0.489	12.441
0.954	1.861	0	0.75	1.865	0.373	0.945	0.375	0.294	0.667	0.876	0.747	0.553	0.866	0.562	0.296	0.489	12.473
0.96	1.878	0	0.758	1.882	0.375	0.951	0.377	0.295	0.669	0.883	0.753	0.559	0.872	0.562	0.297	0.489	12.56
0.964	1.887	0	0.762	1.891	0.376	0.955	0.379	0.296	0.671	0.887	0.756	0.562	0.875	0.563	0.297	0.489	12.61
0.956	1.868	0	0.753	1.872	0.374	0.948	0.376	0.295	0.669	0.879	0.749	0.556	0.868	0.565	0.296	0.489	12.513
0.955	1.869	0	0.754	1.873	0.374	0.949	0.376	0.295	0.671	0.879	0.75	0.556	0.869	0.567	0.296	0.489	12.522
0	0	0	0	0	0	0	0	0
0	0	0	0	0	0	0	0	0
0	0	0	0	0	0	0	0	0
0	0	0	0	0	0	0	0	0
0	0	0	0	0	0	0	0	0
0	0	0	0	0	0	0	0	0
0	0	0	0	0	0	0	0	0
0	0	0	0	0	0	0	0	0
0	0	0	0	0	0	0	0	0
0	0	0	0	0	0	0	0	0
0	0	0	0	0	0	0	0	0
0	0	0	0	0	0	0	0	0
0	0	0	0	0	0	0	0	0
0.949	1.856	0	0.748	1.86	0.372	0.943	0.374	0.294	0.669	0.873	0.745	0.552	0.864	0.568	0.296	0.489	12.452
0.953	1.861	0	0.75	1.865	0.373	0.945	0.375	0.294	0.669	0.876	0.747	0.553	0.866	0.567	0.296	0.489	12.479
0.958	1.876	0	0.757	1.88	0.375	0.951	0.377	0.295	0.671	0.882	0.752	0.558	0.871	0.567	0.297	0.489	12.556
0.96	1.875	0	0.756	1.879	0.374	0.95	0.377	0.295	0.668	0.882	0.752	0.558	0.871	0.56	0.297	0.489	12.543
0.956	1.862	0	0.751	1.866	0.372	0.945	0.375	0.294	0.661	0.876	0.747	0.554	0.866	0.549	0.296	0.489	12.459
0.957	1.869	0	0.754	1.873	0.374	0.948	0.376	0.295	0.669	0.879	0.75	0.556	0.869	0.564	0.296	0.489	12.518
0.961	1.878	0	0.758	1.882	0.375	0.952	0.378	0.295	0.669	0.883	0.753	0.559	0.872	0.561	0.297	0.489	12.562
0.973	1.914	0	0.773	1.918	0.38	0.967	0.384	0.299	0.677	0.899	0.766	0.571	0.885	0.566	0.298	0.49	12.76
0.976	1.925	0	0.779	1.93	0.382	0.972	0.386	0.3	0.681	0.904	0.77	0.574	0.89	0.569	0.298	0.49	12.826
0.966	1.896	0	0.765	1.9	0.378	0.96	0.381	0.297	0.676	0.891	0.76	0.565	0.879	0.568	0.297	0.49	12.669
0.964	1.897	0	0.766	1.901	0.378	0.961	0.381	0.298	0.677	0.892	0.76	0.565	0.879	0.571	0.297	0.49	12.677
0	0	0	0	0	0	0	0	0
0	0	0	0	0	0	0	0	0
0	0	0	0	0	0	0	0	0
0	0	0	0	0	0	0	0	0
0	0	0	0	0	0	0	0	0
0	0	0	0	0	0	0	0	0
0	0	0	0	0	0	0	0	0
0	0	0	0	0	0	0	0	0
0	0	0	0	0	0	0	0	0
0	0	0	0	0	0	0	0	0
0	0	0	0	0	0	0	0	0
0	0	0	0	0	0	0	0	0
0	0	0	0	0	0	0	0	0
0	0	0	0	0	0	0	0	0
0	0	0	0	0	0	0	0	0
0	0	0	0	0	0	0	0	0
0	0	0	0	0	0	0	0	0
0	0	0	0	0	0	0	0	0
0	0	0	0	0	0	0	0	0
0	0	0	0	0	0	0	0	0
0	0	0	0	0	0	0	0	0
0	0	0	0	0	0	0	0	0
0	0	0	0	0	0	0	0	0
0	0	0	0	0	0	0	0	0
0	0	0	0	0	0	0	0	0
0	0	0	0	0	0	0	0	0
0	0	0	0	0	0	0	0	0
0	0	0	0	0	0	0	0	0
0	0	0	0	0	0	0	0	0
0	0	0	0	0	0	0	0	0
0	0	0	0	0	0	0	0	0
0	0	0	0	0	0	0	0	0
0	0	0	0	0	0	0	0	0
0	0	0	0	0	0	0	0	0
0	0	0	0	0	0	0	0	0
0	0	0	0	0	0	0	0	0
0	0	0	0	0	0	0	0	0
0	0	0	0	0	0	0	0	0
0	0	0	0	0	0	0	0	0
0	0	0	0	0	0	0	0	0
0	0	0	0	0	0	0	0	0
0	0	0	0	0	0	0	0	0
0	0	0	0	0	0	0	0	0
0	0	0	0	0	0	0	0	0
0	0	0	0	0	0	0	0	0
0	0	0	0	0	0	0	0	0
0	0	0	0	0	0	0	0	0
0	0	0	0	0	0	0	0	0
0	0	0	0	0	0	0	0	0
0	0	0	0	0	0	0	0	0
0	0	0	0	0	0	0	0	0
0	0	0	0	0	0	0	0	0
0	0	0	0	0	0	0	0	0
0	0	0	0	0	0	0	0	0
0	0	0	0	0	0	0	0	0
0	0	0	0	0	0	0	0	0
0	0	0	0	0	0	0	0	0
0	0	0	0	0	0	0	0	0
0	0	0	0	0	0	0	0	0
0	0	0	0	0	0	0	0	0
0	0	0	0	0	0	0	0	0
1.033	2.019	0	0.813	2.024	0.407	1.029	0.407	0.321	0.733	0.951	0.811	0.6	0.943	0.626	0.327	0.54	13.584
0.994	1.943	0	0.782	1.948	0.392	0.99	0.392	0.309	0.705	0.915	0.78	0.577	0.907	0.602	0.314	0.519	13.069
0.936	1.828	0	0.736	1.832	0.368	0.931	0.369	0.291	0.663	0.861	0.734	0.543	0.853	0.566	0.296	0.489	12.296
0.935	1.83	0	0.737	1.834	0.369	0.932	0.369	0.291	0.664	0.862	0.735	0.543	0.854	0.566	0.296	0.489	12.306
0.934	1.829	0	0.736	1.833	0.368	0.932	0.369	0.291	0.663	0.861	0.734	0.543	0.854	0.566	0.296	0.488	12.297
0.936	1.828	0	0.736	1.833	0.368	0.931	0.369	0.291	0.663	0.861	0.734	0.543	0.853	0.566	0.296	0.489	12.297
0.927	1.834	0	0.739	1.838	0.369	0.934	0.37	0.291	0.664	0.863	0.736	0.545	0.855	0.567	0.296	0.489	12.317
0.904	1.853	0	0.747	1.857	0.372	0.943	0.374	0.294	0.67	0.872	0.744	0.551	0.864	0.571	0.296	0.489	12.401
0.941	1.855	0	0.748	1.86	0.373	0.943	0.374	0.294	0.67	0.873	0.745	0.551	0.864	0.57	0.296	0.489	12.446
0.932	1.836	0	0.739	1.84	0.369	0.935	0.37	0.292	0.665	0.864	0.737	0.545	0.856	0.567	0.296	0.489	12.332
0.933	1.835	0	0.739	1.84	0.369	0.934	0.37	0.291	0.665	0.864	0.736	0.545	0.856	0.567	0.296	0.489	12.329
0	0	0	0	0	0	0	0	0
0	0	0	0	0	0	0	0	0
0	0	0	0	0	0	0	0	0
0	0	0	0	0	0	0	0	0
0	0	0	0	0	0	0	0	0
0	0	0	0	0	0	0	0	0
0	0	0	0	0	0	0	0	0
0	0	0	0	0	0	0	0	0
0	0	0	0	0	0	0	0	0
0	0	0	0	0	0	0	0	0
0	0	0	0	0	0	0	0	0
0	0	0	0	0	0	0	0	0
0	0	0	0	0	0	0	0	0
0.996	1.945	0	0.783	1.949	0.392	0.991	0.392	0.309	0.706	0.916	0.781	0.577	0.908	0.603	0.315	0.52	13.083
0.965	1.884	0	0.759	1.888	0.38	0.96	0.38	0.3	0.684	0.887	0.756	0.559	0.879	0.584	0.305	0.504	12.674
0.937	1.829	0	0.736	1.833	0.368	0.932	0.369	0.291	0.663	0.861	0.734	0.543	0.853	0.567	0.296	0.489	12.301
0.932	1.832	0	0.738	1.836	0.369	0.933	0.37	0.291	0.664	0.862	0.735	0.544	0.855	0.567	0.296	0.489	12.313
0.933	1.829	0	0.736	1.833	0.368	0.932	0.369	0.291	0.663	0.861	0.734	0.543	0.854	0.566	0.296	0.488	12.296
0.936	1.828	0	0.736	1.833	0.368	0.931	0.369	0.291	0.663	0.861	0.734	0.543	0.853	0.566	0.296	0.489	12.297
0.926	1.833	0	0.738	1.837	0.369	0.933	0.37	0.291	0.664	0.863	0.736	0.544	0.855	0.567	0.296	0.489	12.311
0.935	1.849	0	0.745	1.853	0.372	0.941	0.373	0.293	0.669	0.87	0.743	0.549	0.862	0.57	0.296	0.488	12.408
0.943	1.852	0	0.746	1.856	0.372	0.942	0.373	0.294	0.669	0.872	0.744	0.55	0.863	0.569	0.296	0.489	12.43
0.934	1.834	0	0.739	1.838	0.369	0.934	0.37	0.291	0.665	0.863	0.736	0.545	0.855	0.567	0.296	0.489	12.325
0.935	1.833	0	0.738	1.838	0.369	0.933	0.37	0.291	0.664	0.863	0.735	0.545	0.855	0.567	0.296	0.489	12.321
0	0	0	0	0	0	0	0	0
0	0	0	0	0	0	0	0	0
0	0	0	0	0	0	0	0	0
0	0	0	0	0	0	0	0	0
0	0	0	0	0	0	0	0	0
0	0	0	0	0	0	0	0	0
0	0	0	0	0	0	0	0	0
0	0	0	0	0	0	0	0	0
0	0	0	0	0	0	0	0	0
0	0	0	0	0	0	0	0	0
0	0	0	0	0	0	0	0	0
0	0	0	0	0	0	0	0	0
0	0	0	0	0	0	0	0	0
0.98	1.914	0	0.771	1.918	0.386	0.975	0.386	0.304	0.694	0.901	0.768	0.568	0.893	0.593	0.31	0.511	12.872
0.947	1.849	0	0.744	1.853	0.372	0.942	0.373	0.294	0.671	0.87	0.742	0.549	0.863	0.573	0.299	0.494	12.435
0.935	1.832	0	0.738	1.836	0.369	0.933	0.37	0.291	0.664	0.862	0.735	0.544	0.855	0.567	0.296	0.489	12.316
0.89	1.835	0	0.739	1.84	0.369	0.934	0.37	0.292	0.665	0.864	0.737	0.545	0.856	0.567	0.296	0.489	12.288
0.91	1.832	0	0.738	1.836	0.369	0.933	0.37	0.291	0.664	0.863	0.735	0.544	0.855	0.566	0.296	0.488	12.29
0.936	1.829	0	0.736	1.833	0.368	0.932	0.369	0.291	0.663	0.861	0.734	0.543	0.854	0.566	0.296	0.489	12.3
0.913	1.844	0	0.743	1.848	0.371	0.939	0.372	0.293	0.668	0.868	0.741	0.548	0.86	0.569	0.296	0.488	12.361
0.948	1.852	0	0.746	1.857	0.372	0.942	0.373	0.293	0.668	0.872	0.744	0.551	0.863	0.568	0.296	0.489	12.434
0.95	1.855	0	0.748	1.86	0.372	0.943	0.374	0.294	0.669	0.873	0.745	0.552	0.864	0.568	0.296	0.489	12.452
0.905	1.84	0	0.741	1.845	0.37	0.937	0.371	0.292	0.666	0.866	0.738	0.547	0.858	0.568	0.296	0.489	12.329
0.896	1.841	0	0.742	1.845	0.37	0.937	0.371	0.292	0.666	0.866	0.738	0.547	0.858	0.568	0.296	0.489	12.322
0	0	0	0	0	0	0	0	0
0	0	0	0	0	0	0	0	0
0	0	0	0	0	0	0	0	0
0	0	0	0	0	0	0	0	0
0	0	0	0	0	0	0	0	0
0	0	0	0	0	0	0	0	0
0	0	0	0	0	0	0	0	0
0	0	0	0	0	0	0	0	0
0	0	0	0	0	0	0	0	0
0	0	0	0	0	0	0	0	0
0	0	0	0	0	0	0	0	0
0	0	0	0	0	0	0	0	0
0	0	0	0	0	0	0	0	0
0.952	1.857	0	0.748	1.862	0.374	0.946	0.375	0.295	0.674	0.874	0.746	0.552	0.867	0.575	0.301	0.496	12.494
0.937	1.829	0	0.737	1.833	0.368	0.932	0.369	0.291	0.663	0.861	0.734	0.543	0.853	0.566	0.296	0.489	12.301
0.924	1.849	0	0.745	1.854	0.372	0.941	0.373	0.293	0.669	0.87	0.743	0.55	0.862	0.57	0.296	0.488	12.399
0.94	1.85	0	0.746	1.855	0.372	0.941	0.373	0.293	0.669	0.871	0.743	0.55	0.862	0.57	0.296	0.489	12.42
0.946	1.845	0	0.743	1.849	0.371	0.939	0.372	0.293	0.667	0.869	0.741	0.548	0.86	0.567	0.296	0.488	12.394
0.917	1.838	0	0.74	1.843	0.37	0.936	0.371	0.292	0.665	0.865	0.738	0.546	0.857	0.567	0.296	0.489	12.33
0.941	1.853	0	0.747	1.857	0.372	0.943	0.373	0.294	0.669	0.872	0.744	0.551	0.863	0.57	0.296	0.489	12.434
0.952	1.864	0	0.751	1.868	0.373	0.947	0.375	0.294	0.671	0.877	0.748	0.554	0.867	0.569	0.296	0.489	12.495
0.953	1.866	0	0.753	1.871	0.374	0.948	0.376	0.295	0.671	0.878	0.749	0.555	0.868	0.569	0.296	0.489	12.511
0.855	1.857	0	0.748	1.862	0.373	0.944	0.374	0.294	0.671	0.874	0.746	0.552	0.865	0.571	0.296	0.489	12.371
0.919	1.844	0	0.743	1.849	0.371	0.938	0.372	0.292	0.667	0.868	0.739	0.548	0.859	0.568	0.296	0.489	12.362
0	0	0	0	0	0	0	0	0
0	0	0	0	0	0	0	0	0
0	0	0	0	0	0	0	0	0
0	0	0	0	0	0	0	0	0
0	0	0	0	0	0	0	0	0
0	0	0	0	0	0	0	0	0
0	0	0	0	0	0	0	0	0
0	0	0	0	0	0	0	0	0
0	0	0	0	0	0	0	0	0
0	0	0	0	0	0	0	0	0
0	0	0	0	0	0	0	0	0
0	0	0	0	0	0	0	0	0
0	0	0	0	0	0	0	0	0
0.954	1.861	0	0.749	1.865	0.375	0.948	0.375	0.296	0.675	0.876	0.747	0.553	0.868	0.576	0.301	0.497	12.516
0.937	1.829	0	0.736	1.833	0.368	0.932	0.369	0.291	0.663	0.861	0.734	0.543	0.853	0.567	0.296	0.489	12.301
0.923	1.838	0	0.741	1.843	0.37	0.936	0.371	0.292	0.665	0.865	0.737	0.546	0.857	0.567	0.296	0.489	12.336
0.916	1.85	0	0.745	1.854	0.372	0.941	0.373	0.293	0.669	0.871	0.743	0.55	0.862	0.57	0.296	0.489	12.394
0.942	1.844	0	0.743	1.849	0.371	0.939	0.372	0.293	0.667	0.868	0.741	0.548	0.86	0.568	0.296	0.488	12.389
0.93	1.836	0	0.74	1.841	0.369	0.935	0.37	0.292	0.665	0.864	0.737	0.546	0.856	0.567	0.296	0.489	12.333
0.927	1.852	0	0.746	1.856	0.372	0.942	0.373	0.294	0.67	0.872	0.744	0.55	0.863	0.57	0.296	0.489	12.416
0.949	1.862	0	0.751	1.867	0.373	0.946	0.375	0.294	0.671	0.876	0.747	0.554	0.867	0.57	0.296	0.489	12.487
0.949	1.865	0	0.752	1.869	0.374	0.947	0.375	0.295	0.672	0.877	0.748	0.555	0.868	0.57	0.296	0.489	12.501
0.915	1.844	0	0.743	1.848	0.37	0.938	0.372	0.292	0.667	0.868	0.739	0.548	0.859	0.568	0.296	0.489	12.356
0.922	1.843	0	0.743	1.847	0.37	0.938	0.371	0.292	0.666	0.867	0.739	0.548	0.859	0.568	0.296	0.489	12.358
0	0	0	0	0	0	0	0	0
0	0	0	0	0	0	0	0	0
0	0	0	0	0	0	0	0	0
0	0	0	0	0	0	0	0	0
0	0	0	0	0	0	0	0	0
0	0	0	0	0	0	0	0	0
0	0	0	0	0	0	0	0	0
0	0	0	0	0	0	0	0	0
0	0	0	0	0	0	0	0	0
0	0	0	0	0	0	0	0	0
0	0	0	0	0	0	0	0	0
0	0	0	0	0	0	0	0	0
0	0	0	0	0	0	0	0	0
0	0	0	0	0	0	0	0	0
0	0	0	0	0	0	0	0	0
0	0	0	0	0	0	0	0	0
0	0	0	0	0	0	0	0	0
0	0	0	0	0	0	0	0	0
0	0	0	0	0	0	0	0	0
0	0	0	0	0	0	0	0	0
0	0	0	0	0	0	0	0	0
0	0	0	0	0	0	0	0	0
0	0	0	0	0	0	0	0	0
0	0	0	0	0	0	0	0	0
0	0	0	0	0	0	0	0	0
0	0	0	0	0	0	0	0	0
0	0	0	0	0	0	0	0	0
0	0	0	0	0	0	0	0	0
0	0	0	0	0	0	0	0	0
0	0	0	0	0	0	0	0	0
0	0	0	0	0	0	0	0	0
0	0	0	0	0	0	0	0	0
0	0	0	0	0	0	0	0	0
0	0	0	0	0	0	0	0	0
0	0	0	0	0	0	0	0	0
0	0	0	0	0	0	0	0	0
0	0	0	0	0	0	0	0	0
0	0	0	0	0	0	0	0	0
0	0	0	0	0	0	0	0	0
0	0	0	0	0	0	0	0	0
0	0	0	0	0	0	0	0	0
0	0	0	0	0	0	0	0	0
0	0	0	0	0	0	0	0	0
0	0	0	0	0	0	0	0	0
0	0	0	0	0	0	0	0	0
0	0	0	0	0	0	0	0	0
0	0	0	0	0	0	0	0	0
0	0	0	0	0	0	0	0	0
0	0	0	0	0	0	0	0	0
0	0	0	0	0	0	0	0	0
0	0	0	0	0	0	0	0	0
0	0	0	0	0	0	0	0	0
0	0	0	0	0	0	0	0	0
0	0	0	0	0	0	0	0	0
0	0	0	0	0	0	0	0	0
0	0	0	0	0	0	0	0	0
0	0	0	0	0	0	0	0	0
0	0	0	0	0	0	0	0	0
0	0	0	0	0	0	0	0	0
0	0	0	0	0	0	0	0	0
NaN	NaN	0	NaN	NaN	0	NaN	0	0	NaN	0	NaN	NaN	0	NaN	0	0	0
1.045	2.042	0	0.822	2.047	0.411	1.04	0.412	0.325	0.741	0.961	0.82	0.606	0.953	0.633	0.33	0.546	13.734
1.008	1.97	0	0.793	1.974	0.397	1.004	0.397	0.313	0.715	0.927	0.791	0.585	0.919	0.61	0.319	0.526	13.248
0.95	1.854	0	0.747	1.859	0.374	0.945	0.374	0.295	0.673	0.873	0.744	0.551	0.865	0.574	0.3	0.496	12.474
0.936	1.828	0	0.736	1.833	0.368	0.931	0.369	0.291	0.663	0.861	0.734	0.543	0.853	0.566	0.296	0.488	12.296
0.936	1.833	0	0.738	1.837	0.369	0.934	0.37	0.292	0.665	0.863	0.736	0.544	0.856	0.568	0.297	0.49	12.328
0.945	1.846	0	0.743	1.85	0.372	0.94	0.372	0.294	0.67	0.869	0.741	0.548	0.862	0.572	0.299	0.493	12.416
0.935	1.83	0	0.737	1.835	0.369	0.932	0.369	0.291	0.664	0.862	0.735	0.544	0.854	0.567	0.296	0.489	12.309
0.866	1.849	0	0.745	1.853	0.372	0.941	0.373	0.293	0.669	0.87	0.743	0.549	0.862	0.57	0.296	0.489	12.34
0.81	1.842	0	0.742	1.846	0.37	0.937	0.371	0.292	0.666	0.867	0.739	0.547	0.858	0.568	0.296	0.489	12.24
0.936	1.832	0	0.738	1.836	0.369	0.933	0.369	0.291	0.664	0.862	0.735	0.544	0.854	0.567	0.296	0.489	12.315
0.937	1.831	0	0.737	1.835	0.369	0.933	0.369	0.291	0.664	0.862	0.735	0.544	0.854	0.567	0.296	0.489	12.313
0	0	0	0	0	0	0	0	0
0	0	0	0	0	0	0	0	0
0	0	0	0	0	0	0	0	0
0	0	0	0	0	0	0	0	0
0	0	0	0	0	0	0	0	0
0	0	0	0	0	0	0	0	0
0	0	0	0	0	0	0	0	0
0	0	0	0	0	0	0	0	0
0	0	0	0	0	0	0	0	0
0	0	0	0	0	0	0	0	0
0	0	0	0	0	0	0	0	0
0	0	0	0	0	0	0	0	0
0	0	0	0	0	0	0	0	0
0.997	1.946	0	0.783	1.951	0.392	0.991	0.393	0.31	0.706	0.916	0.781	0.578	0.908	0.603	0.315	0.52	13.09
0.96	1.874	0	0.755	1.879	0.378	0.955	0.378	0.298	0.68	0.882	0.752	0.556	0.875	0.581	0.303	0.501	12.607
0.935	1.832	0	0.738	1.836	0.369	0.933	0.37	0.291	0.664	0.862	0.735	0.544	0.855	0.567	0.296	0.489	12.316
0.74	1.844	0	0.743	1.849	0.371	0.939	0.372	0.293	0.668	0.868	0.741	0.548	0.86	0.569	0.296	0.488	12.189
0.906	1.834	0	0.739	1.839	0.369	0.934	0.37	0.291	0.664	0.864	0.736	0.545	0.856	0.567	0.296	0.489	12.299
0.931	1.833	0	0.738	1.838	0.369	0.933	0.37	0.291	0.664	0.863	0.736	0.545	0.855	0.567	0.296	0.489	12.318
0.929	1.849	0	0.745	1.853	0.372	0.941	0.373	0.293	0.669	0.87	0.742	0.549	0.862	0.57	0.296	0.488	12.401
0.946	1.859	0	0.749	1.863	0.373	0.945	0.374	0.294	0.67	0.875	0.746	0.553	0.865	0.57	0.296	0.489	12.467
0.948	1.86	0	0.75	1.865	0.373	0.945	0.375	0.294	0.671	0.875	0.747	0.553	0.866	0.57	0.296	0.489	12.477
0.917	1.841	0	0.742	1.846	0.37	0.937	0.371	0.292	0.666	0.867	0.739	0.547	0.858	0.568	0.296	0.489	12.346
0.916	1.841	0	0.742	1.846	0.37	0.937	0.371	0.292	0.666	0.867	0.739	0.547	0.858	0.568	0.296	0.489	12.345
0	0	0	0	0	0	0	0	0
0	0	0	0	0	0	0	0	0
0	0	0	0	0	0	0	0	0
0	0	0	0	0	0	0	0	0
0	0	0	0	0	0	0	0	0
0	0	0	0	0	0	0	0	0
0	0	0	0	0	0	0	0	0
0	0	0	0	0	0	0	0	0
0	0	0	0	0	0	0	0	0
0	0	0	0	0	0	0	0	0
0	0	0	0	0	0	0	0	0
0	0	0	0	0	0	0	0	0
0	0	0	0	0	0	0	0	0
0.937	1.829	0	0.736	1.833	0.368	0.932	0.369	0.291	0.663	0.861	0.734	0.543	0.853	0.567	0.296	0.489	12.301
0.935	1.832	0	0.738	1.837	0.369	0.933	0.37	0.291	0.664	0.862	0.735	0.544	0.855	0.567	0.296	0.489	12.317
0.873	1.853	0	0.747	1.857	0.372	0.943	0.373	0.294	0.67	0.872	0.744	0.551	0.863	0.571	0.296	0.489	12.368
0.948	1.852	0	0.746	1.857	0.372	0.942	0.373	0.293	0.668	0.872	0.744	0.551	0.863	0.568	0.296	0.489	12.434
0.947	1.846	0	0.744	1.85	0.371	0.939	0.372	0.293	0.667	0.869	0.741	0.549	0.861	0.567	0.296	0.488	12.4
0.787	1.84	0	0.741	1.844	0.37	0.936	0.371	0.292	0.666	0.866	0.738	0.547	0.858	0.567	0.296	0.489	12.208
0.948	1.852	0	0.746	1.856	0.372	0.942	0.373	0.293	0.668	0.872	0.744	0.55	0.863	0.568	0.296	0.489	12.432
0.952	1.862	0	0.751	1.866	0.373	0.946	0.375	0.294	0.67	0.876	0.747	0.554	0.866	0.568	0.296	0.489	12.485
0.953	1.864	0	0.751	1.868	0.373	0.946	0.375	0.294	0.67	0.877	0.748	0.554	0.867	0.568	0.296	0.489	12.493
0.946	1.855	0	0.748	1.86	0.372	0.943	0.374	0.294	0.67	0.873	0.745	0.551	0.864	0.57	0.296	0.489	12.45
0.933	1.856	0	0.748	1.86	0.373	0.944	0.374	0.294	0.67	0.874	0.745	0.552	0.865	0.571	0.296	0.489	12.444
0	0	0	0	0	0	0	0	0
0	0	0	0	0	0	0	0	0
0	0	0	0	0	0	0	0	0
0	0	0	0	0	0	0	0	0
0	0	0	0	0	0	0	0	0
0	0	0	0	0	0	0	0	0
0	0	0	0	0	0	0	0	0
0	0	0	0	0	0	0	0	0
0	0	0	0	0	0	0	0	0
0	0	0	0	0	0	0	0	0
0	0	0	0	0	0	0	0	0
0	0	0	0	0	0	0	0	0
0	0	0	0	0	0	0	0	0
0.953	1.859	0	0.749	1.864	0.375	0.947	0.375	0.296	0.675	0.875	0.746	0.552	0.868	0.576	0.301	0.497	12.508
0.937	1.829	0	0.736	1.833	0.368	0.932	0.369	0.291	0.663	0.861	0.734	0.543	0.853	0.566	0.296	0.489	12.3
0.905	1.837	0	0.74	1.842	0.37	0.935	0.371	0.292	0.665	0.865	0.737	0.546	0.857	0.567	0.296	0.489	12.314
0.934	1.846	0	0.744	1.851	0.371	0.94	0.372	0.293	0.668	0.869	0.742	0.548	0.861	0.569	0.296	0.488	12.392
0.942	1.841	0	0.742	1.846	0.371	0.937	0.371	0.293	0.667	0.867	0.74	0.547	0.859	0.568	0.296	0.488	12.375
0.932	1.834	0	0.738	1.838	0.369	0.934	0.37	0.291	0.664	0.863	0.736	0.545	0.855	0.567	0.296	0.489	12.321
0.914	1.848	0	0.745	1.853	0.372	0.941	0.373	0.293	0.669	0.87	0.742	0.549	0.862	0.57	0.296	0.488	12.385
0.949	1.855	0	0.748	1.86	0.372	0.943	0.374	0.294	0.669	0.873	0.745	0.552	0.864	0.568	0.296	0.489	12.451
0.95	1.857	0	0.749	1.861	0.373	0.944	0.374	0.294	0.669	0.874	0.745	0.552	0.865	0.569	0.296	0.489	12.461
0.926	1.839	0	0.741	1.843	0.37	0.936	0.371	0.292	0.666	0.866	0.738	0.546	0.857	0.567	0.296	0.489	12.343
0.931	1.838	0	0.74	1.842	0.37	0.935	0.371	0.292	0.665	0.865	0.737	0.546	0.857	0.567	0.296	0.489	12.341
0	0	0	0	0	0	0	0	0
0	0	0	0	0	0	0	0	0
0	0	0	0	0	0	0	0	0
0	0	0	0	0	0	0	0	0
0	0	0	0	0	0	0	0	0
0	0	0	0	0	0	0	0	0
0	0	0	0	0	0	0	0	0
0	0	0	0	0	0	0	0	0
0	0	0	0	0	0	0	0	0
0	0	0	0	0	0	0	0	0
0	0	0	0	0	0	0	0	0
0	0	0	0	0	0	0	0	0
0	0	0	0	0	0	0	0	0
0.988	1.927	0	0.776	1.932	0.388	0.982	0.389	0.307	0.699	0.907	0.774	0.572	0.899	0.597	0.312	0.515	12.964
0.944	1.841	0	0.741	1.846	0.371	0.938	0.372	0.293	0.668	0.867	0.739	0.547	0.859	0.571	0.298	0.492	12.387
0.934	1.834	0	0.739	1.838	0.369	0.934	0.37	0.291	0.664	0.863	0.736	0.545	0.855	0.567	0.296	0.489	12.324
0.872	1.849	0	0.745	1.853	0.372	0.941	0.373	0.293	0.669	0.87	0.743	0.549	0.862	0.57	0.296	0.489	12.346
0.877	1.845	0	0.743	1.85	0.371	0.939	0.372	0.293	0.668	0.869	0.741	0.548	0.861	0.569	0.296	0.488	12.33
0.932	1.836	0	0.74	1.84	0.369	0.935	0.37	0.292	0.665	0.864	0.737	0.545	0.856	0.567	0.296	0.489	12.333
0.931	1.852	0	0.746	1.857	0.372	0.942	0.373	0.294	0.67	0.872	0.744	0.55	0.863	0.57	0.296	0.489	12.421
0.948	1.864	0	0.751	1.868	0.374	0.947	0.375	0.295	0.671	0.877	0.748	0.554	0.867	0.57	0.296	0.489	12.494
0.948	1.868	0	0.753	1.872	0.374	0.949	0.376	0.295	0.672	0.879	0.749	0.555	0.869	0.571	0.296	0.489	12.515
0.92	1.845	0	0.744	1.85	0.371	0.939	0.372	0.292	0.667	0.868	0.74	0.548	0.859	0.568	0.296	0.489	12.368
0.922	1.845	0	0.743	1.849	0.371	0.938	0.372	0.292	0.667	0.868	0.74	0.548	0.859	0.568	0.296	0.489	12.367
0	0	0	0	0	0	0	0	0
0	0	0	0	0	0	0	0	0
0	0	0	0	0	0	0	0	0
0	0	0	0	0	0	0	0	0
0	0	0	0	0	0	0	0	0
0	0	0	0	0	0	0	0	0
0	0	0	0	0	0	0	0	0
0	0	0	0	0	0	0	0	0
0	0	0	0	0	0	0	0	0
0	0	0	0	0	0	0	0	0
0	0	0	0	0	0	0	0	0
0	0	0	0	0	0	0	0	0
0	0	0	0	0	0	0	0	0
0	0	0	0	0	0	0	0	0
0	0	0	0	0	0	0	0	0
0	0	0	0	0	0	0	0	0
0	0	0	0	0	0	0	0	0
0	0	0	0	0	0	0	0	0
0	0	0	0	0	0	0	0	0
0	0	0	0	0	0	0	0	0
0	0	0	0	0	0	0	0	0
0	0	0	0	0	0	0	0	0
0	0	0	0	0	0	0	0	0
0	0	0	0	0	0	0	0	0
0	0	0	0	0	0	0	0	0
0	0	0	0	0	0	0	0	0
0	0	0	0	0	0	0	0	0
0	0	0	0	0	0	0	0	0
0	0	0	0	0	0	0	0	0
0	0	0	0	0	0	0	0	0
0	0	0	0	0	0	0	0	0
0	0	0	0	0	0	0	0	0
0	0	0	0	0	0	0	0	0
0	0	0	0	0	0	0	0	0
0	0	0	0	0	0	0	0	0
0	0	0	0	0	0	0	0	0
0	0	0	0	0	0	0	0	0
0	0	0	0	0	0	0	0	0
0	0	0	0	0	0	0	0	0
0	0	0	0	0	0	0	0	0
0	0	0	0	0	0	0	0	0
0	0	0	0	0	0	0	0	0
0	0	0	0	0	0	0	0	0
0	0	0	0	0	0	0	0	0
0	0	0	0	0	0	0	0	0
0	0	0	0	0	0	0	0	0
0	0	0	0	0	0	0	0	0
0	0	0	0	0	0	0	0	0
0	0	0	0	0	0	0	0	0
0	0	0	0	0	0	0	0	0
0	0	0	0	0	0	0	0	0
0	0	0	0	0	0	0	0	0
0	0	0	0	0	0	0	0	0
0	0	0	0	0	0	0	0	0
NaN	NaN	0	NaN	NaN	0	NaN	0	0	NaN	0	NaN	NaN	0	NaN	0	0	0
NaN	NaN	0	NaN	NaN	0	NaN	0	0	NaN	0	NaN	NaN	0	NaN	0	0	0
NaN	NaN	0	NaN	NaN	0	NaN	0	0	NaN	0	NaN	NaN	0	NaN	0	0	0
NaN	NaN	0	NaN	NaN	0	NaN	0	0	NaN	0	NaN	NaN	0	NaN	0	0	0
NaN	NaN	0	NaN	NaN	0	NaN	0	0	NaN	0	NaN	NaN	0	NaN	0	0	0
NaN	NaN	0	NaN	NaN	0	NaN	0	0	NaN	0	NaN	NaN	0	NaN	0	0	0
NaN	NaN	0	NaN	NaN	0	NaN	0	0	NaN	0	NaN	NaN	0	NaN	0	0	0
1.193	2.335	0	0.94	2.341	0.471	1.19	0.471	0.372	0.847	1.1	0.939	0.693	1.091	0.723	0.377	0.623	15.706
1.16	2.264	0	0.912	2.27	0.456	1.154	0.457	0.361	0.821	1.067	0.91	0.672	1.058	0.701	0.366	0.604	15.233
1.088	2.157	0	0.868	2.162	0.435	1.099	0.435	0.343	0.783	1.016	0.867	0.64	1.007	0.668	0.348	0.575	14.491
1.084	2.116	0	0.852	2.121	0.427	1.078	0.427	0.337	0.768	0.997	0.851	0.628	0.988	0.655	0.342	0.565	14.236
1.103	2.146	0	0.864	2.151	0.432	1.093	0.433	0.342	0.778	1.011	0.862	0.637	1.002	0.664	0.347	0.573	14.438
1.103	2.16	0	0.87	2.165	0.435	1.101	0.436	0.344	0.784	1.017	0.868	0.641	1.009	0.669	0.349	0.576	14.527
1.068	2.09	0	0.841	2.095	0.421	1.065	0.422	0.333	0.758	0.985	0.84	0.621	0.976	0.647	0.337	0.557	14.056
0.894	1.993	0	0.802	1.998	0.402	1.015	0.402	0.317	0.723	0.939	0.801	0.592	0.931	0.617	0.322	0.533	13.281
0.973	1.969	0	0.792	1.973	0.397	1.003	0.397	0.313	0.714	0.927	0.791	0.584	0.919	0.61	0.318	0.526	13.206
0.931	2.061	0	0.83	2.066	0.415	1.05	0.416	0.328	0.748	0.971	0.828	0.612	0.962	0.638	0.333	0.551	13.74
1.046	2.073	0	0.834	2.078	0.418	1.056	0.418	0.33	0.752	0.976	0.832	0.615	0.968	0.642	0.335	0.554	13.927
NaN	NaN	0	NaN	NaN	0	NaN	0	0	NaN	0	NaN	NaN	0	NaN	0	0	0
NaN	NaN	0	NaN	NaN	0	NaN	0	0	NaN	0	NaN	NaN	0	NaN	0	0	0
NaN	NaN	0	NaN	NaN	0	NaN	0	0	NaN	0	NaN	NaN	0	NaN	0	0	0
NaN	NaN	0	NaN	NaN	0	NaN	0	0	NaN	0	NaN	NaN	0	NaN	0	0	0
NaN	NaN	0	NaN	NaN	0	NaN	0	0	NaN	0	NaN	NaN	0	NaN	0	0	0
NaN	NaN	0	NaN	NaN	0	NaN	0	0	NaN	0	NaN	NaN	0	NaN	0	0	0
NaN	NaN	0	NaN	NaN	0	NaN	0	0	NaN	0	NaN	NaN	0	NaN	0	0	0
NaN	NaN	0	NaN	NaN	0	NaN	0	0	NaN	0	NaN	NaN	0	NaN	0	0	0
NaN	NaN	0	NaN	NaN	0	NaN	0	0	NaN	0	NaN	NaN	0	NaN	0	0	0
NaN	NaN	0	NaN	NaN	0	NaN	0	0	NaN	0	NaN	NaN	0	NaN	0	0	0
NaN	NaN	0	NaN	NaN	0	NaN	0	0	NaN	0	NaN	NaN	0	NaN	0	0	0
NaN	NaN	0	NaN	NaN	0	NaN	0	0	NaN	0	NaN	NaN	0	NaN	0	0	0
NaN	NaN	0	NaN	NaN	0	NaN	0	0	NaN	0	NaN	NaN	0	NaN	0	0	0
1.149	2.24	0	0.902	2.245	0.452	1.141	0.452	0.357	0.812	1.055	0.9	0.665	1.046	0.693	0.362	0.597	15.068
1.119	2.18	0	0.877	2.185	0.439	1.111	0.44	0.347	0.791	1.027	0.876	0.647	1.018	0.675	0.352	0.582	14.666
1.067	2.082	0	0.838	2.087	0.42	1.061	0.42	0.332	0.755	0.981	0.837	0.618	0.973	0.645	0.336	0.555	14.007
1.054	2.051	0	0.826	2.056	0.413	1.045	0.414	0.327	0.744	0.966	0.824	0.609	0.958	0.635	0.331	0.547	13.8
1.079	2.096	0	0.844	2.101	0.423	1.068	0.423	0.334	0.76	0.987	0.843	0.622	0.979	0.648	0.339	0.56	14.106
1.09	2.124	0	0.855	2.129	0.428	1.082	0.429	0.338	0.77	1	0.854	0.631	0.992	0.657	0.343	0.567	14.289
1.057	2.057	0	0.828	2.062	0.415	1.048	0.415	0.327	0.746	0.969	0.827	0.611	0.961	0.637	0.332	0.549	13.841
1.007	1.966	0	0.792	1.971	0.396	1.002	0.397	0.313	0.713	0.926	0.79	0.584	0.918	0.609	0.317	0.524	13.225
0.994	1.948	0	0.784	1.952	0.392	0.992	0.393	0.31	0.706	0.917	0.783	0.578	0.909	0.603	0.314	0.519	13.094
1.041	2.039	0	0.821	2.044	0.411	1.039	0.412	0.325	0.74	0.96	0.82	0.605	0.952	0.631	0.329	0.544	13.713
1.021	2.053	0	0.827	2.058	0.414	1.046	0.414	0.327	0.745	0.967	0.825	0.61	0.959	0.636	0.331	0.547	13.78
NaN	NaN	0	NaN	NaN	0	NaN	0	0	NaN	0	NaN	NaN	0	NaN	0	0	0
NaN	NaN	0	NaN	NaN	0	NaN	0	0	NaN	0	NaN	NaN	0	NaN	0	0	0
NaN	NaN	0	NaN	NaN	0	NaN	0	0	NaN	0	NaN	NaN	0	NaN	0	0	0
NaN	NaN	0	NaN	NaN	0	NaN	0	0	NaN	0	NaN	NaN	0	NaN	0	0	0
NaN	NaN	0	NaN	NaN	0	NaN	0	0	NaN	0	NaN	NaN	0	NaN	0	0	0
NaN	NaN	0	NaN	NaN	0	NaN	0	0	NaN	0	NaN	NaN	0	NaN	0	0	0
NaN	NaN	0	NaN	NaN	0	NaN	0	0	NaN	0	NaN	NaN	0	NaN	0	0	0
NaN	NaN	0	NaN	NaN	0	NaN	0	0	NaN	0	NaN	NaN	0	NaN	0	0	0
NaN	NaN	0	NaN	NaN	0	NaN	0	0	NaN	0	NaN	NaN	0	NaN	0	0	0
NaN	NaN	0	NaN	NaN	0	NaN	0	0	NaN	0	NaN	NaN	0	NaN	0	0	0
NaN	NaN	0	NaN	NaN	0	NaN	0	0	NaN	0	NaN	NaN	0	NaN	0	0	0
NaN	NaN	0	NaN	NaN	0	NaN	0	0	NaN	0	NaN	NaN	0	NaN	0	0	0
NaN	NaN	0	NaN	NaN	0	NaN	0	0	NaN	0	NaN	NaN	0	NaN	0	0	0
1.142	2.222	0	0.894	2.227	0.448	1.132	0.449	0.354	0.806	1.047	0.893	0.66	1.038	0.688	0.359	0.593	14.952
1.109	2.158	0	0.869	2.163	0.435	1.1	0.436	0.344	0.783	1.017	0.867	0.641	1.008	0.668	0.349	0.576	14.523
1.056	2.058	0	0.829	2.063	0.415	1.049	0.415	0.328	0.747	0.969	0.827	0.611	0.961	0.637	0.332	0.549	13.846
1.041	2.025	0	0.815	2.03	0.408	1.032	0.409	0.322	0.735	0.954	0.814	0.601	0.946	0.627	0.327	0.541	13.627
1.06	2.058	0	0.828	2.062	0.415	1.048	0.415	0.328	0.746	0.969	0.827	0.611	0.961	0.636	0.333	0.549	13.846
1.069	2.08	0	0.837	2.085	0.419	1.06	0.42	0.331	0.754	0.98	0.836	0.618	0.972	0.644	0.336	0.555	13.996
1.036	2.015	0	0.811	2.02	0.406	1.027	0.407	0.321	0.731	0.949	0.81	0.598	0.941	0.623	0.325	0.538	13.558
0.987	1.924	0	0.775	1.929	0.388	0.981	0.388	0.306	0.698	0.906	0.774	0.571	0.899	0.596	0.311	0.513	12.946
0.975	1.904	0	0.767	1.909	0.384	0.97	0.384	0.303	0.691	0.897	0.765	0.565	0.889	0.59	0.307	0.508	12.808
1.025	2.001	0	0.806	2.006	0.403	1.02	0.404	0.319	0.726	0.942	0.804	0.594	0.934	0.619	0.323	0.534	13.46
1.015	2.008	0	0.809	2.013	0.405	1.023	0.405	0.32	0.729	0.946	0.807	0.596	0.938	0.622	0.324	0.535	13.495
0	0	0	0	0	0	0	0	0
0	0	0	0	0	0	0	0	0
NaN	NaN	0	NaN	NaN	0	NaN	0	0	NaN	0	NaN	NaN	0	NaN	0	0	0
NaN	NaN	0	NaN	NaN	0	NaN	0	0	NaN	0	NaN	NaN	0	NaN	0	0	0
NaN	NaN	0	NaN	NaN	0	NaN	0	0	NaN	0	NaN	NaN	0	NaN	0	0	0
NaN	NaN	0	NaN	NaN	0	NaN	0	0	NaN	0	NaN	NaN	0	NaN	0	0	0
NaN	NaN	0	NaN	NaN	0	NaN	0	0	NaN	0	NaN	NaN	0	NaN	0	0	0
NaN	NaN	0	NaN	NaN	0	NaN	0	0	NaN	0	NaN	NaN	0	NaN	0	0	0
NaN	NaN	0	NaN	NaN	0	NaN	0	0	NaN	0	NaN	NaN	0	NaN	0	0	0
NaN	NaN	0	NaN	NaN	0	NaN	0	0	NaN	0	NaN	NaN	0	NaN	0	0	0
NaN	NaN	0	NaN	NaN	0	NaN	0	0	NaN	0	NaN	NaN	0	NaN	0	0	0
NaN	NaN	0	NaN	NaN	0	NaN	0	0	NaN	0	NaN	NaN	0	NaN	0	0	0
NaN	NaN	0	NaN	NaN	0	NaN	0	0	NaN	0	NaN	NaN	0	NaN	0	0	0
1.101	2.145	0	0.863	2.15	0.432	1.093	0.433	0.341	0.778	1.01	0.862	0.637	1.002	0.664	0.346	0.572	14.429
1.075	2.094	0	0.843	2.099	0.422	1.067	0.423	0.333	0.759	0.986	0.842	0.622	0.978	0.648	0.338	0.559	14.088
1.031	2.018	0	0.813	2.023	0.407	1.028	0.407	0.321	0.732	0.951	0.811	0.599	0.943	0.625	0.326	0.538	13.573
1.015	1.98	0	0.797	1.984	0.399	1.009	0.4	0.315	0.718	0.932	0.796	0.588	0.925	0.613	0.32	0.528	13.319
1.022	1.988	0	0.8	1.993	0.401	1.013	0.401	0.317	0.721	0.937	0.799	0.59	0.929	0.615	0.321	0.531	13.378
1.019	1.988	0	0.8	1.993	0.401	1.013	0.401	0.316	0.721	0.936	0.799	0.59	0.928	0.615	0.321	0.53	13.371
0.992	1.937	0	0.78	1.941	0.39	0.987	0.391	0.308	0.702	0.912	0.778	0.575	0.904	0.599	0.313	0.516	13.025
0.937	1.866	0	0.751	1.871	0.376	0.951	0.377	0.297	0.677	0.879	0.75	0.554	0.871	0.578	0.301	0.497	12.533
0.624	1.845	0	0.743	1.849	0.372	0.94	0.372	0.294	0.669	0.869	0.742	0.548	0.861	0.571	0.298	0.492	12.089
0.957	1.902	0	0.766	1.906	0.383	0.969	0.384	0.303	0.69	0.896	0.764	0.565	0.888	0.589	0.307	0.507	12.776
0.964	1.904	0	0.766	1.908	0.384	0.97	0.384	0.303	0.69	0.897	0.765	0.565	0.889	0.589	0.307	0.507	12.792
0	0	0	0	0	0	0	0	0
0	0	0	0	0	0	0	0	0
0	0	0	0	0	0	0	0	0
0	0	0	0	0	0	0	0	0
0	0	0	0	0	0	0	0	0
0	0	0	0	0	0	0	0	0
0	0	0	0	0	0	0	0	0
NaN	NaN	0	NaN	NaN	0	NaN	0	0	NaN	0	NaN	NaN	0	NaN	0	0	0
NaN	NaN	0	NaN	NaN	0	NaN	0	0	NaN	0	NaN	NaN	0	NaN	0	0	0
NaN	NaN	0	NaN	NaN	0	NaN	0	0	NaN	0	NaN	NaN	0	NaN	0	0	0
NaN	NaN	0	NaN	NaN	0	NaN	0	0	NaN	0	NaN	NaN	0	NaN	0	0	0
NaN	NaN	0	NaN	NaN	0	NaN	0	0	NaN	0	NaN	NaN	0	NaN	0	0	0
NaN	NaN	0	NaN	NaN	0	NaN	0	0	NaN	0	NaN	NaN	0	NaN	0	0	0
1.104	2.151	0	0.866	2.156	0.434	1.096	0.434	0.342	0.78	1.013	0.865	0.639	1.005	0.666	0.347	0.574	14.472
1.082	2.111	0	0.85	2.116	0.425	1.075	0.426	0.336	0.766	0.994	0.848	0.627	0.986	0.653	0.341	0.563	14.199
1.046	2.048	0	0.825	2.053	0.413	1.044	0.413	0.326	0.743	0.965	0.823	0.608	0.957	0.634	0.331	0.546	13.775
1.038	2.023	0	0.814	2.028	0.408	1.031	0.408	0.322	0.734	0.953	0.813	0.601	0.945	0.626	0.327	0.54	13.611
1.049	2.041	0	0.822	2.046	0.411	1.04	0.412	0.325	0.74	0.961	0.82	0.606	0.953	0.632	0.33	0.545	13.733
1.051	2.051	0	0.826	2.056	0.413	1.045	0.414	0.327	0.744	0.966	0.824	0.609	0.958	0.635	0.331	0.547	13.797
1.028	2.007	0	0.808	2.011	0.404	1.022	0.405	0.319	0.728	0.945	0.807	0.596	0.937	0.621	0.324	0.535	13.497
0.985	1.942	0	0.782	1.947	0.391	0.99	0.392	0.309	0.705	0.915	0.781	0.577	0.907	0.601	0.313	0.518	13.055
0.956	1.926	0	0.775	1.931	0.388	0.981	0.389	0.307	0.699	0.907	0.774	0.572	0.899	0.596	0.311	0.513	12.924
0.841	1.985	0	0.799	1.99	0.4	1.012	0.401	0.316	0.72	0.935	0.798	0.59	0.927	0.615	0.32	0.529	13.178
0.981	1.984	0	0.799	1.989	0.4	1.011	0.401	0.316	0.72	0.935	0.798	0.589	0.927	0.614	0.32	0.529	13.313
0	0	0	0	0	0	0	0	0
0	0	0	0	0	0	0	0	0
0	0	0	0	0	0	0	0	0
0	0	0	0	0	0	0	0	0
0	0	0	0	0	0	0	0	0
NaN	NaN	0	NaN	NaN	0	NaN	0	0	NaN	0	NaN	NaN	0	NaN	0	0	0
0	0	0	0	0	0	0	0	0
0	0	0	0	0	0	0	0	0
0	0	0	0	0	0	0	0	0
0	0	0	0	0	0	0	0	0
0	0	0	0	0	0	0	0	0
0	0	0	0	0	0	0	0	0
0	0	0	0	0	0	0	0	0
0	0	0	0	0	0	0	0	0
0	0	0	0	0	0	0	0	0
0	0	0	0	0	0	0	0	0
0	0	0	0	0	0	0	0	0
0	0	0	0	0	0	0	0	0
0	0	0	0	0	0	0	0	0
0	0	0	0	0	0	0	0	0
0	0	0	0	0	0	0	0	0
0	0	0	0	0	0	0	0	0
0	0	0	0	0	0	0	0	0
0	0	0	0	0	0	0	0	0
0	0	0	0	0	0	0	0	0
0	0	0	0	0	0	0	0	0
0	0	0	0	0	0	0	0	0
0	0	0	0	0	0	0	0	0
0	0	0	0	0	0	0	0	0
0	0	0	0	0	0	0	0	0
0	0	0	0	0	0	0	0	0
0	0	0	0	0	0	0	0	0
0	0	0	0	0	0	0	0	0
0	0	0	0	0	0	0	0	0
0	0	0	0	0	0	0	0	0
0	0	0	0	0	0	0	0	0
0	0	0	0	0	0	0	0	0
0	0	0	0	0	0	0	0	0
0	0	0	0	0	0	0	0	0
0	0	0	0	0	0	0	0	0
0	0	0	0	0	0	0	0	0
0	0	0	0	0	0	0	0	0
0	0	0	0	0	0	0	0	0
0	0	0	0	0	0	0	0	0
0	0	0	0	0	0	0	0	0
0	0	0	0	0	0	0	0	0
0	0	0	0	0	0	0	0	0
0	0	0	0	0	0	0	0	0
0	0	0	0	0	0	0	0	0
0	0	0	0	0	0	0	0	0
0	0	0	0	0	0	0	0	0
0	0	0	0	0	0	0	0	0
0	0	0	0	0	0	0	0	0
0	0	0	0	0	0	0	0	0
NaN	NaN	0	NaN	NaN	0	NaN	0	0	NaN	0	NaN	NaN	0	NaN	0	0	0
NaN	NaN	0	NaN	NaN	0	NaN	0	0	NaN	0	NaN	NaN	0	NaN	0	0	0
NaN	NaN	0	NaN	NaN	0	NaN	0	0	NaN	0	NaN	NaN	0	NaN	0	0	0
NaN	NaN	0	NaN	NaN	0	NaN	0	0	NaN	0	NaN	NaN	0	NaN	0	0	0
NaN	NaN	0	NaN	NaN	0	NaN	0	0	NaN	0	NaN	NaN	0	NaN	0	0	0
NaN	NaN	0	NaN	NaN	0	NaN	0	0	NaN	0	NaN	NaN	0	NaN	0	0	0
NaN	NaN	0	NaN	NaN	0	NaN	0	0	NaN	0	NaN	NaN	0	NaN	0	0	0
1.218	2.363	0	0.951	2.368	0.476	1.204	0.477	0.376	0.856	1.113	0.95	0.701	1.104	0.728	0.382	0.632	15.899
1.193	2.314	0	0.931	2.319	0.466	1.179	0.467	0.368	0.838	1.09	0.93	0.687	1.081	0.714	0.374	0.619	15.57
1.151	2.232	0	0.899	2.238	0.45	1.138	0.451	0.356	0.809	1.052	0.897	0.663	1.043	0.689	0.361	0.597	15.026
1.13	2.192	0	0.882	2.197	0.442	1.117	0.443	0.349	0.794	1.033	0.881	0.651	1.024	0.676	0.355	0.586	14.752
1.133	2.197	0	0.884	2.202	0.443	1.119	0.444	0.35	0.796	1.035	0.883	0.652	1.026	0.677	0.356	0.588	14.785
1.132	2.195	0	0.884	2.2	0.442	1.119	0.443	0.35	0.795	1.034	0.882	0.652	1.026	0.678	0.355	0.587	14.774
1.104	2.141	0	0.862	2.147	0.432	1.091	0.432	0.341	0.776	1.009	0.861	0.636	1	0.661	0.346	0.572	14.411
1.067	2.07	0	0.833	2.075	0.417	1.055	0.418	0.33	0.75	0.975	0.832	0.615	0.967	0.64	0.335	0.553	13.932
1.054	2.046	0	0.824	2.051	0.412	1.042	0.413	0.326	0.742	0.964	0.822	0.607	0.956	0.632	0.331	0.547	13.769
1.079	2.095	0	0.843	2.1	0.422	1.067	0.423	0.333	0.759	0.987	0.842	0.622	0.978	0.647	0.339	0.56	14.096
1.079	2.094	0	0.843	2.099	0.422	1.067	0.423	0.333	0.759	0.986	0.842	0.622	0.978	0.647	0.338	0.559	14.091
NaN	NaN	0	NaN	NaN	0	NaN	0	0	NaN	0	NaN	NaN	0	NaN	0	0	0
NaN	NaN	0	NaN	NaN	0	NaN	0	0	NaN	0	NaN	NaN	0	NaN	0	0	0
NaN	NaN	0	NaN	NaN	0	NaN	0	0	NaN	0	NaN	NaN	0	NaN	0	0	0
NaN	NaN	0	NaN	NaN	0	NaN	0	0	NaN	0	NaN	NaN	0	NaN	0	0	0
NaN	NaN	0	NaN	NaN	0	NaN	0	0	NaN	0	NaN	NaN	0	NaN	0	0	0
NaN	NaN	0	NaN	NaN	0	NaN	0	0	NaN	0	NaN	NaN	0	NaN	0	0	0
NaN	NaN	0	NaN	NaN	0	NaN	0	0	NaN	0	NaN	NaN	0	NaN	0	0	0
NaN	NaN	0	NaN	NaN	0	NaN	0	0	NaN	0	NaN	NaN	0	NaN	0	0	0
NaN	NaN	0	NaN	NaN	0	NaN	0	0	NaN	0	NaN	NaN	0	NaN	0	0	0
NaN	NaN	0	NaN	NaN	0	NaN	0	0	NaN	0	NaN	NaN	0	NaN	0	0	0
NaN	NaN	0	NaN	NaN	0	NaN	0	0	NaN	0	NaN	NaN	0	NaN	0	0	0
NaN	NaN	0	NaN	NaN	0	NaN	0	0	NaN	0	NaN	NaN	0	NaN	0	0	0
NaN	NaN	0	NaN	NaN	0	NaN	0	0	NaN	0	NaN	NaN	0	NaN	0	0	0
1.161	2.251	0	0.906	2.256	0.454	1.147	0.454	0.358	0.815	1.06	0.905	0.668	1.052	0.694	0.364	0.602	15.147
1.135	2.201	0	0.886	2.206	0.444	1.121	0.444	0.35	0.798	1.037	0.885	0.653	1.028	0.679	0.356	0.588	14.811
1.097	2.129	0	0.857	2.134	0.429	1.085	0.43	0.339	0.772	1.003	0.856	0.632	0.995	0.658	0.344	0.569	14.329
1.077	2.089	0	0.841	2.094	0.421	1.064	0.422	0.333	0.757	0.984	0.84	0.62	0.976	0.645	0.338	0.558	14.059
1.081	2.096	0	0.844	2.101	0.422	1.068	0.423	0.334	0.759	0.987	0.843	0.622	0.979	0.646	0.339	0.56	14.104
1.084	2.103	0	0.846	2.108	0.424	1.071	0.424	0.335	0.762	0.99	0.845	0.624	0.982	0.649	0.34	0.562	14.149
1.05	2.037	0	0.82	2.042	0.411	1.038	0.411	0.324	0.738	0.96	0.819	0.605	0.952	0.629	0.329	0.544	13.709
1.005	1.951	0	0.785	1.955	0.393	0.994	0.394	0.311	0.707	0.919	0.784	0.579	0.911	0.603	0.315	0.521	13.127
0.991	1.925	0	0.775	1.929	0.388	0.981	0.389	0.306	0.698	0.907	0.774	0.571	0.899	0.595	0.311	0.514	12.953
1.021	1.982	0	0.798	1.986	0.399	1.01	0.4	0.316	0.718	0.934	0.797	0.588	0.926	0.613	0.32	0.529	13.337
1.022	1.984	0	0.799	1.989	0.4	1.011	0.401	0.316	0.719	0.935	0.798	0.589	0.927	0.613	0.321	0.53	13.354
0	0	0	0	0	0	0	0	0
0	0	0	0	0	0	0	0	0
0	0	0	0	0	0	0	0	0
0	0	0	0	0	0	0	0	0
NaN	NaN	0	NaN	NaN	0	NaN	0	0	NaN	0	NaN	NaN	0	NaN	0	0	0
NaN	NaN	0	NaN	NaN	0	NaN	0	0	NaN	0	NaN	NaN	0	NaN	0	0	0
NaN	NaN	0	NaN	NaN	0	NaN	0	0	NaN	0	NaN	NaN	0	NaN	0	0	0
NaN	NaN	0	NaN	NaN	0	NaN	0	0	NaN	0	NaN	NaN	0	NaN	0	0	0
NaN	NaN	0	NaN	NaN	0	NaN	0	0	NaN	0	NaN	NaN	0	NaN	0	0	0
NaN	NaN	0	NaN	NaN	0	NaN	0	0	NaN	0	NaN	NaN	0	NaN	0	0	0
NaN	NaN	0	NaN	NaN	0	NaN	0	0	NaN	0	NaN	NaN	0	NaN	0	0	0
NaN	NaN	0	NaN	NaN	0	NaN	0	0	NaN	0	NaN	NaN	0	NaN	0	0	0
NaN	NaN	0	NaN	NaN	0	NaN	0	0	NaN	0	NaN	NaN	0	NaN	0	0	0
1.121	2.176	0	0.876	2.181	0.439	1.109	0.439	0.346	0.789	1.025	0.875	0.646	1.016	0.672	0.352	0.581	14.643
1.096	2.127	0	0.856	2.132	0.429	1.084	0.429	0.339	0.771	1.002	0.855	0.632	0.994	0.657	0.344	0.568	14.315
1.055	2.049	0	0.825	2.054	0.413	1.044	0.414	0.326	0.743	0.965	0.824	0.608	0.957	0.633	0.331	0.547	13.788
1.034	2.008	0	0.808	2.013	0.405	1.023	0.405	0.32	0.728	0.946	0.807	0.596	0.938	0.621	0.325	0.536	13.513
1.037	2.013	0	0.81	2.018	0.406	1.026	0.406	0.321	0.73	0.948	0.809	0.598	0.941	0.622	0.326	0.538	13.549
1.037	2.014	0	0.811	2.019	0.406	1.026	0.407	0.321	0.73	0.949	0.81	0.598	0.941	0.623	0.325	0.538	13.555
1.011	1.963	0	0.79	1.967	0.396	1	0.396	0.312	0.712	0.925	0.789	0.583	0.917	0.607	0.317	0.524	13.209
0.975	1.895	0	0.763	1.9	0.382	0.966	0.383	0.302	0.687	0.893	0.762	0.563	0.885	0.586	0.306	0.506	12.754
0.965	1.877	0	0.756	1.882	0.378	0.956	0.379	0.299	0.681	0.884	0.754	0.557	0.877	0.581	0.303	0.501	12.63
0.996	1.938	0	0.78	1.943	0.391	0.987	0.391	0.309	0.703	0.913	0.779	0.575	0.905	0.6	0.313	0.517	13.04
0.998	1.941	0	0.781	1.946	0.391	0.989	0.392	0.309	0.704	0.914	0.78	0.576	0.906	0.6	0.313	0.518	13.058
0	0	0	0	0	0	0	0	0
0	0	0	0	0	0	0	0	0
0	0	0	0	0	0	0	0	0
0	0	0	0	0	0	0	0	0
0	0	0	0	0	0	0	0	0
0	0	0	0	0	0	0	0	0
NaN	NaN	0	NaN	NaN	0	NaN	0	0	NaN	0	NaN	NaN	0	NaN	0	0	0
NaN	NaN	0	NaN	NaN	0	NaN	0	0	NaN	0	NaN	NaN	0	NaN	0	0	0
NaN	NaN	0	NaN	NaN	0	NaN	0	0	NaN	0	NaN	NaN	0	NaN	0	0	0
NaN	NaN	0	NaN	NaN	0	NaN	0	0	NaN	0	NaN	NaN	0	NaN	0	0	0
NaN	NaN	0	NaN	NaN	0	NaN	0	0	NaN	0	NaN	NaN	0	NaN	0	0	0
NaN	NaN	0	NaN	NaN	0	NaN	0	0	NaN	0	NaN	NaN	0	NaN	0	0	0
NaN	NaN	0	NaN	NaN	0	NaN	0	0	NaN	0	NaN	NaN	0	NaN	0	0	0
1.09	2.117	0	0.852	2.122	0.427	1.079	0.427	0.337	0.768	0.997	0.851	0.629	0.989	0.655	0.342	0.565	14.247
1.066	2.072	0	0.834	2.077	0.418	1.056	0.418	0.33	0.751	0.976	0.833	0.615	0.968	0.641	0.335	0.553	13.943
1.028	2	0	0.805	2.005	0.403	1.019	0.404	0.318	0.725	0.942	0.804	0.594	0.934	0.619	0.323	0.534	13.457
1.012	1.968	0	0.792	1.972	0.397	1.002	0.397	0.313	0.713	0.927	0.791	0.584	0.919	0.609	0.318	0.525	13.239
1.02	1.982	0	0.798	1.986	0.399	1.01	0.4	0.315	0.718	0.933	0.796	0.588	0.926	0.613	0.32	0.529	13.333
1.023	1.99	0	0.801	1.995	0.401	1.014	0.402	0.317	0.722	0.937	0.8	0.591	0.929	0.616	0.321	0.531	13.39
1	1.945	0	0.783	1.95	0.392	0.991	0.393	0.31	0.705	0.916	0.782	0.578	0.908	0.602	0.314	0.519	13.088
0.968	1.885	0	0.759	1.889	0.38	0.96	0.38	0.3	0.683	0.888	0.758	0.56	0.88	0.583	0.304	0.503	12.68
0.957	1.865	0	0.751	1.869	0.376	0.95	0.376	0.297	0.676	0.878	0.749	0.554	0.871	0.577	0.301	0.497	12.544
0.989	1.927	0	0.776	1.931	0.388	0.982	0.389	0.307	0.699	0.907	0.774	0.572	0.9	0.596	0.311	0.514	12.962
0.987	1.922	0	0.774	1.927	0.387	0.979	0.388	0.306	0.697	0.905	0.773	0.571	0.898	0.595	0.31	0.513	12.932
0	0	0	0	0	0	0	0	0
0	0	0	0	0	0	0	0	0
0	0	0	0	0	0	0	0	0
0	0	0	0	0	0	0	0	0
0	0	0	0	0	0	0	0	0
0	0	0	0	0	0	0	0	0
0	0	0	0	0	0	0	0	0
NaN	NaN	0	NaN	NaN	0	NaN	0	0	NaN	0	NaN	NaN	0	NaN	0	0	0
NaN	NaN	0	NaN	NaN	0	NaN	0	0	NaN	0	NaN	NaN	0	NaN	0	0	0
NaN	NaN	0	NaN	NaN	0	NaN	0	0	NaN	0	NaN	NaN	0	NaN	0	0	0
NaN	NaN	0	NaN	NaN	0	NaN	0	0	NaN	0	NaN	NaN	0	NaN	0	0	0
NaN	NaN	0	NaN	NaN	0	NaN	0	0	NaN	0	NaN	NaN	0	NaN	0	0	0
NaN	NaN	0	NaN	NaN	0	NaN	0	0	NaN	0	NaN	NaN	0	NaN	0	0	0
1.106	2.15	0	0.865	2.155	0.433	1.095	0.434	0.342	0.779	1.012	0.864	0.638	1.004	0.665	0.347	0.574	14.463
1.083	2.106	0	0.848	2.111	0.424	1.073	0.425	0.335	0.764	0.992	0.846	0.625	0.983	0.652	0.34	0.562	14.169
1.044	2.031	0	0.818	2.036	0.409	1.035	0.41	0.323	0.737	0.957	0.817	0.603	0.949	0.629	0.328	0.542	13.668
1.025	1.993	0	0.802	1.998	0.402	1.015	0.402	0.317	0.723	0.939	0.801	0.592	0.931	0.617	0.322	0.532	13.411
1.03	2.002	0	0.806	2.006	0.403	1.02	0.404	0.319	0.726	0.943	0.805	0.594	0.935	0.619	0.323	0.534	13.469
1.031	2.006	0	0.808	2.011	0.404	1.022	0.405	0.319	0.728	0.945	0.806	0.596	0.937	0.621	0.324	0.535	13.498
1.005	1.957	0	0.788	1.962	0.394	0.997	0.395	0.312	0.71	0.922	0.787	0.581	0.914	0.606	0.316	0.522	13.168
0.965	1.891	0	0.761	1.895	0.381	0.963	0.382	0.301	0.686	0.891	0.76	0.561	0.883	0.585	0.305	0.504	12.714
0.95	1.876	0	0.755	1.881	0.378	0.956	0.379	0.299	0.681	0.884	0.754	0.557	0.876	0.581	0.303	0.5	12.61
0.982	1.938	0	0.78	1.943	0.391	0.987	0.391	0.308	0.703	0.913	0.779	0.575	0.905	0.6	0.313	0.516	13.024
0.989	1.946	0	0.784	1.951	0.392	0.992	0.393	0.31	0.706	0.917	0.782	0.578	0.909	0.602	0.314	0.519	13.084
0	0	0	0	0	0	0	0	0
0	0	0	0	0	0	0	0	0
0	0	0	0	0	0	0	0	0
0	0	0	0	0	0	0	0	0
NaN	NaN	0	NaN	NaN	0	NaN	0	0	NaN	0	NaN	NaN	0	NaN	0	0	0
NaN	NaN	0	NaN	NaN	0	NaN	0	0	NaN	0	NaN	NaN	0	NaN	0	0	0
0	0	0	0	0	0	0	0	0
0	0	0	0	0	0	0	0	0
0	0	0	0	0	0	0	0	0
0	0	0	0	0	0	0	0	0
0	0	0	0	0	0	0	0	0
0	0	0	0	0	0	0	0	0
0	0	0	0	0	0	0	0	0
0	0	0	0	0	0	0	0	0
0	0	0	0	0	0	0	0	0
0	0	0	0	0	0	0	0	0
0	0	0	0	0	0	0	0	0
0	0	0	0	0	0	0	0	0
0	0	0	0	0	0	0	0	0
0	0	0	0	0	0	0	0	0
0	0	0	0	0	0	0	0	0
0	0	0	0	0	0	0	0	0
0	0	0	0	0	0	0	0	0
0	0	0	0	0	0	0	0	0
0	0	0	0	0	0	0	0	0
0	0	0	0	0	0	0	0	0
0	0	0	0	0	0	0	0	0
0	0	0	0	0	0	0	0	0
0	0	0	0	0	0	0	0	0
0	0	0	0	0	0	0	0	0
0	0	0	0	0	0	0	0	0
0	0	0	0	0	0	0	0	0
0	0	0	0	0	0	0	0	0
0	0	0	0	0	0	0	0	0
0	0	0	0	0	0	0	0	0
0	0	0	0	0	0	0	0	0
0	0	0	0	0	0	0	0	0
0	0	0	0	0	0	0	0	0
0	0	0	0	0	0	0	0	0
0	0	0	0	0	0	0	0	0
0	0	0	0	0	0	0	0	0
0	0	0	0	0	0	0	0	0
0	0	0	0	0	0	0	0	0
0	0	0	0	0	0	0	0	0
0	0	0	0	0	0	0	0	0
0	0	0	0	0	0	0	0	0
0	0	0	0	0	0	0	0	0
0	0	0	0	0	0	0	0	0
0	0	0	0	0	0	0	0	0
0	0	0	0	0	0	0	0	0
0	0	0	0	0	0	0	0	0
0	0	0	0	0	0	0	0	0
0	0	0	0	0	0	0	0	0
0	0	0	0	0	0	0	0	0
NaN	NaN	0	NaN	NaN	0	NaN	0	0	NaN	0	NaN	NaN	0	NaN	0	0	0
NaN	NaN	0	NaN	NaN	0	NaN	0	0	NaN	0	NaN	NaN	0	NaN	0	0	0
NaN	NaN	0	NaN	NaN	0	NaN	0	0	NaN	0	NaN	NaN	0	NaN	0	0	0
NaN	NaN	0	NaN	NaN	0	NaN	0	0	NaN	0	NaN	NaN	0	NaN	0	0	0
NaN	NaN	0	NaN	NaN	0	NaN	0	0	NaN	0	NaN	NaN	0	NaN	0	0	0
NaN	NaN	0	NaN	NaN	0	NaN	0	0	NaN	0	NaN	NaN	0	NaN	0	0	0
NaN	NaN	0	NaN	NaN	0	NaN	0	0	NaN	0	NaN	NaN	0	NaN	0	0	0
1.329	2.576	0	1.037	2.582	0.519	1.313	0.52	0.41	0.932	1.214	1.036	0.765	1.204	0.791	0.417	0.69	17.335
1.297	2.516	0	1.013	2.522	0.507	1.282	0.508	0.401	0.91	1.185	1.011	0.747	1.175	0.774	0.407	0.673	16.928
1.253	2.429	0	0.978	2.435	0.49	1.238	0.49	0.387	0.879	1.144	0.976	0.721	1.135	0.748	0.393	0.65	16.346
1.227	2.379	0	0.958	2.385	0.48	1.212	0.48	0.379	0.861	1.121	0.957	0.706	1.112	0.732	0.385	0.637	16.011
1.225	2.374	0	0.956	2.38	0.479	1.21	0.479	0.378	0.859	1.119	0.954	0.705	1.109	0.729	0.384	0.635	15.975
1.22	2.365	0	0.952	2.371	0.477	1.205	0.477	0.377	0.856	1.114	0.951	0.702	1.105	0.728	0.383	0.633	15.916
1.188	2.304	0	0.927	2.309	0.464	1.174	0.465	0.367	0.834	1.085	0.926	0.684	1.076	0.71	0.373	0.616	15.502
1.147	2.224	0	0.895	2.23	0.448	1.133	0.449	0.354	0.806	1.048	0.894	0.66	1.039	0.686	0.36	0.595	14.968
1.13	2.192	0	0.882	2.197	0.442	1.117	0.442	0.349	0.794	1.033	0.881	0.651	1.024	0.676	0.355	0.586	14.751
1.151	2.233	0	0.899	2.238	0.45	1.138	0.451	0.356	0.809	1.052	0.898	0.663	1.043	0.689	0.361	0.597	15.028
1.147	2.225	0	0.895	2.23	0.448	1.133	0.449	0.354	0.806	1.048	0.894	0.66	1.039	0.686	0.36	0.595	14.969
NaN	NaN	0	NaN	NaN	0	NaN	0	0	NaN	0	NaN	NaN	0	NaN	0	0	0
NaN	NaN	0	NaN	NaN	0	NaN	0	0	NaN	0	NaN	NaN	0	NaN	0	0	0
NaN	NaN	0	NaN	NaN	0	NaN	0	0	NaN	0	NaN	NaN	0	NaN	0	0	0
NaN	NaN	0	NaN	NaN	0	NaN	0	0	NaN	0	NaN	NaN	0	NaN	0	0	0
NaN	NaN	0	NaN	NaN	0	NaN	0	0	NaN	0	NaN	NaN	0	NaN	0	0	0
NaN	NaN	0	NaN	NaN	0	NaN	0	0	NaN	0	NaN	NaN	0	NaN	0	0	0
NaN	NaN	0	NaN	NaN	0	NaN	0	0	NaN	0	NaN	NaN	0	NaN	0	0	0
NaN	NaN	0	NaN	NaN	0	NaN	0	0	NaN	0	NaN	NaN	0	NaN	0	0	0
NaN	NaN	0	NaN	NaN	0	NaN	0	0	NaN	0	NaN	NaN	0	NaN	0	0	0
NaN	NaN	0	NaN	NaN	0	NaN	0	0	NaN	0	NaN	NaN	0	NaN	0	0	0
NaN	NaN	0	NaN	NaN	0	NaN	0	0	NaN	0	NaN	NaN	0	NaN	0	0	0
NaN	NaN	0	NaN	NaN	0	NaN	0	0	NaN	0	NaN	NaN	0	NaN	0	0	0
NaN	NaN	0	NaN	NaN	0	NaN	0	0	NaN	0	NaN	NaN	0	NaN	0	0	0
1.203	2.332	0	0.939	2.337	0.47	1.188	0.471	0.371	0.842	1.099	0.937	0.692	1.09	0.713	0.378	0.624	15.686
1.179	2.287	0	0.92	2.292	0.461	1.165	0.462	0.364	0.827	1.077	0.919	0.679	1.068	0.702	0.37	0.612	15.384
1.145	2.22	0	0.894	2.225	0.447	1.131	0.448	0.354	0.803	1.046	0.892	0.659	1.037	0.683	0.359	0.594	14.937
1.13	2.19	0	0.882	2.195	0.441	1.116	0.442	0.349	0.792	1.032	0.88	0.65	1.023	0.673	0.355	0.586	14.736
1.139	2.207	0	0.888	2.213	0.445	1.125	0.446	0.352	0.797	1.04	0.887	0.655	1.031	0.676	0.357	0.591	14.849
1.142	2.214	0	0.891	2.219	0.446	1.128	0.447	0.353	0.801	1.043	0.89	0.657	1.034	0.681	0.358	0.592	14.896
1.115	2.162	0	0.87	2.167	0.436	1.101	0.436	0.344	0.782	1.018	0.869	0.642	1.01	0.665	0.35	0.578	14.545
1.076	2.086	0	0.84	2.091	0.42	1.063	0.421	0.332	0.755	0.983	0.839	0.619	0.975	0.643	0.338	0.558	14.039
1.064	2.065	0	0.831	2.069	0.416	1.052	0.417	0.329	0.748	0.973	0.83	0.613	0.965	0.637	0.334	0.552	13.895
1.088	2.111	0	0.85	2.116	0.425	1.075	0.426	0.336	0.765	0.994	0.848	0.627	0.986	0.651	0.341	0.564	14.203
1.088	2.111	0	0.85	2.116	0.426	1.076	0.426	0.336	0.765	0.995	0.849	0.627	0.986	0.652	0.342	0.564	14.209
NaN	NaN	0	NaN	NaN	0	NaN	0	0	NaN	0	NaN	NaN	0	NaN	0	0	0
NaN	NaN	0	NaN	NaN	0	NaN	0	0	NaN	0	NaN	NaN	0	NaN	0	0	0
NaN	NaN	0	NaN	NaN	0	NaN	0	0	NaN	0	NaN	NaN	0	NaN	0	0	0
NaN	NaN	0	NaN	NaN	0	NaN	0	0	NaN	0	NaN	NaN	0	NaN	0	0	0
NaN	NaN	0	NaN	NaN	0	NaN	0	0	NaN	0	NaN	NaN	0	NaN	0	0	0
NaN	NaN	0	NaN	NaN	0	NaN	0	0	NaN	0	NaN	NaN	0	NaN	0	0	0
NaN	NaN	0	NaN	NaN	0	NaN	0	0	NaN	0	NaN	NaN	0	NaN	0	0	0
NaN	NaN	0	NaN	NaN	0	NaN	0	0	NaN	0	NaN	NaN	0	NaN	0	0	0
NaN	NaN	0	NaN	NaN	0	NaN	0	0	NaN	0	NaN	NaN	0	NaN	0	0	0
NaN	NaN	0	NaN	NaN	0	NaN	0	0	NaN	0	NaN	NaN	0	NaN	0	0	0
NaN	NaN	0	NaN	NaN	0	NaN	0	0	NaN	0	NaN	NaN	0	NaN	0	0	0
NaN	NaN	0	NaN	NaN	0	NaN	0	0	NaN	0	NaN	NaN	0	NaN	0	0	0
NaN	NaN	0	NaN	NaN	0	NaN	0	0	NaN	0	NaN	NaN	0	NaN	0	0	0
1.144	2.219	0	0.893	2.224	0.447	1.131	0.448	0.353	0.803	1.045	0.892	0.659	1.037	0.683	0.359	0.594	14.931
1.116	2.164	0	0.871	2.169	0.436	1.102	0.437	0.345	0.784	1.019	0.87	0.642	1.011	0.667	0.35	0.579	14.562
1.069	2.073	0	0.834	2.077	0.418	1.056	0.418	0.33	0.751	0.976	0.833	0.615	0.968	0.639	0.335	0.554	13.946
1.04	2.016	0	0.812	2.021	0.406	1.027	0.407	0.321	0.73	0.95	0.81	0.599	0.942	0.621	0.326	0.539	13.567
1.035	2.008	0	0.808	2.012	0.405	1.023	0.405	0.32	0.727	0.946	0.807	0.596	0.938	0.618	0.325	0.537	13.51
1.03	1.997	0	0.804	2.002	0.403	1.018	0.403	0.318	0.724	0.941	0.803	0.593	0.933	0.616	0.323	0.534	13.442
0.997	1.935	0	0.779	1.939	0.39	0.986	0.391	0.308	0.701	0.911	0.778	0.574	0.904	0.597	0.313	0.517	13.02
0.956	1.856	0	0.747	1.861	0.374	0.946	0.375	0.296	0.673	0.874	0.746	0.551	0.867	0.573	0.3	0.496	12.491
0.942	1.829	0	0.736	1.834	0.369	0.932	0.369	0.291	0.663	0.862	0.735	0.543	0.854	0.565	0.296	0.488	12.308
0.973	1.89	0	0.761	1.894	0.381	0.963	0.381	0.301	0.685	0.89	0.76	0.561	0.883	0.584	0.305	0.505	12.717
0.972	1.887	0	0.76	1.892	0.38	0.962	0.381	0.3	0.684	0.889	0.759	0.56	0.882	0.583	0.305	0.504	12.7
0	0	0	0	0	0	0	0	0
0	0	0	0	0	0	0	0	0
0	0	0	0	0	0	0	0	0
0	0	0	0	0	0	0	0	0
0	0	0	0	0	0	0	0	0
0	0	0	0	0	0	0	0	0
0	0	0	0	0	0	0	0	0
0	0	0	0	0	0	0	0	0
0	0	0	0	0	0	0	0	0
0	0	0	0	0	0	0	0	0
0	0	0	0	0	0	0	0	0
0	0	0	0	0	0	0	0	0
0	0	0	0	0	0	0	0	0
1.044	2.027	0	0.816	2.032	0.409	1.033	0.409	0.323	0.735	0.955	0.815	0.602	0.947	0.626	0.328	0.541	13.642
1.02	1.98	0	0.797	1.985	0.399	1.009	0.4	0.315	0.718	0.933	0.796	0.588	0.925	0.612	0.32	0.529	13.326
0.983	1.91	0	0.769	1.915	0.385	0.973	0.386	0.304	0.693	0.9	0.768	0.567	0.892	0.591	0.309	0.51	12.855
0.967	1.878	0	0.756	1.883	0.379	0.957	0.379	0.299	0.681	0.885	0.755	0.558	0.877	0.581	0.303	0.501	12.639
0.976	1.894	0	0.762	1.898	0.382	0.965	0.382	0.302	0.686	0.892	0.761	0.562	0.885	0.585	0.306	0.506	12.744
0.98	1.903	0	0.766	1.908	0.384	0.97	0.384	0.303	0.69	0.897	0.765	0.565	0.889	0.588	0.307	0.508	12.807
0.955	1.856	0	0.747	1.86	0.374	0.946	0.375	0.295	0.673	0.874	0.746	0.551	0.867	0.574	0.3	0.495	12.488
0.942	1.832	0	0.738	1.836	0.369	0.933	0.37	0.292	0.664	0.863	0.736	0.544	0.855	0.566	0.296	0.488	12.324
0.942	1.833	0	0.738	1.837	0.369	0.933	0.37	0.292	0.664	0.863	0.737	0.544	0.856	0.566	0.296	0.488	12.328
0.941	1.831	0	0.737	1.835	0.369	0.933	0.37	0.291	0.664	0.862	0.736	0.544	0.855	0.566	0.296	0.488	12.318
0.947	1.842	0	0.741	1.846	0.371	0.938	0.372	0.293	0.668	0.867	0.74	0.547	0.86	0.57	0.297	0.491	12.39
0	0	0	0	0	0	0	0	0
0	0	0	0	0	0	0	0	0
0	0	0	0	0	0	0	0	0
0	0	0	0	0	0	0	0	0
0	0	0	0	0	0	0	0	0
0	0	0	0	0	0	0	0	0
0	0	0	0	0	0	0	0	0
0	0	0	0	0	0	0	0	0
0	0	0	0	0	0	0	0	0
0	0	0	0	0	0	0	0	0
0	0	0	0	0	0	0	0	0
0	0	0	0	0	0	0	0	0
0	0	0	0	0	0	0	0	0
1.031	2.003	0	0.806	2.008	0.404	1.021	0.404	0.319	0.726	0.944	0.805	0.595	0.936	0.62	0.324	0.535	13.481
1.004	1.953	0	0.786	1.958	0.394	0.995	0.394	0.311	0.708	0.92	0.785	0.58	0.912	0.604	0.315	0.521	13.14
0.956	1.861	0	0.749	1.865	0.375	0.948	0.376	0.296	0.675	0.877	0.748	0.553	0.869	0.576	0.3	0.496	12.52
0.94	1.833	0	0.738	1.837	0.369	0.934	0.37	0.292	0.665	0.863	0.737	0.544	0.856	0.567	0.296	0.488	12.329
0.941	1.832	0	0.738	1.836	0.369	0.933	0.37	0.292	0.664	0.863	0.736	0.544	0.855	0.566	0.296	0.488	12.323
0.941	1.833	0	0.738	1.838	0.369	0.934	0.37	0.292	0.664	0.863	0.737	0.544	0.856	0.567	0.296	0.488	12.33
0.944	1.835	0	0.739	1.839	0.369	0.934	0.37	0.292	0.664	0.864	0.737	0.545	0.857	0.566	0.296	0.488	12.339
0.946	1.84	0	0.741	1.844	0.37	0.936	0.371	0.292	0.664	0.866	0.739	0.546	0.858	0.564	0.296	0.488	12.361
0.947	1.841	0	0.742	1.846	0.37	0.937	0.371	0.292	0.664	0.867	0.74	0.547	0.859	0.562	0.296	0.488	12.369
0.946	1.839	0	0.74	1.843	0.37	0.936	0.371	0.292	0.664	0.866	0.739	0.546	0.858	0.565	0.296	0.488	12.359
0.946	1.838	0	0.74	1.843	0.37	0.936	0.371	0.292	0.664	0.866	0.739	0.546	0.858	0.565	0.296	0.488	12.358
0	0	0	0	0	0	0	0	0
0	0	0	0	0	0	0	0	0
0	0	0	0	0	0	0	0	0
0	0	0	0	0	0	0	0	0
0	0	0	0	0	0	0	0	0
0	0	0	0	0	0	0	0	0
0	0	0	0	0	0	0	0	0
0	0	0	0	0	0	0	0	0
0	0	0	0	0	0	0	0	0
0	0	0	0	0	0	0	0	0
0	0	0	0	0	0	0	0	0
0	0	0	0	0	0	0	0	0
0	0	0	0	0	0	0	0	0
0	0	0	0	0	0	0	0	0
0	0	0	0	0	0	0	0	0
0	0	0	0	0	0	0	0	0
0	0	0	0	0	0	0	0	0
0	0	0	0	0	0	0	0	0
0	0	0	0	0	0	0	0	0
0	0	0	0	0	0	0	0	0
0	0	0	0	0	0	0	0	0
0	0	0	0	0	0	0	0	0
0	0	0	0	0	0	0	0	0
0	0	0	0	0	0	0	0	0
0	0	0	0	0	0	0	0	0
0	0	0	0	0	0	0	0	0
0	0	0	0	0	0	0	0	0
0	0	0	0	0	0	0	0	0
0	0	0	0	0	0	0	0	0
0	0	0	0	0	0	0	0	0
0	0	0	0	0	0	0	0	0
0	0	0	0	0	0	0	0	0
0	0	0	0	0	0	0	0	0
0	0	0	0	0	0	0	0	0
0	0	0	0	0	0	0	0	0
0	0	0	0	0	0	0	0	0
0	0	0	0	0	0	0	0	0
0	0	0	0	0	0	0	0	0
0	0	0	0	0	0	0	0	0
0	0	0	0	0	0	0	0	0
0	0	0	0	0	0	0	0	0
0	0	0	0	0	0	0	0	0
0	0	0	0	0	0	0	0	0
0	0	0	0	0	0	0	0	0
0	0	0	0	0	0	0	0	0
0	0	0	0	0	0	0	0	0
0	0	0	0	0	0	0	0	0
0	0	0	0	0	0	0	0	0
0	0	0	0	0	0	0	0	0
0	0	0	0	0	0	0	0	0
0	0	0	0	0	0	0	0	0
0	0	0	0	0	0	0	0	0
0	0	0	0	0	0	0	0	0
0	0	0	0	0	0	0	0	0
NaN	NaN	0	NaN	NaN	0	NaN	0	0	NaN	0	NaN	NaN	0	NaN	0	0	0
NaN	NaN	0	NaN	NaN	0	NaN	0	0	NaN	0	NaN	NaN	0	NaN	0	0	0
NaN	NaN	0	NaN	NaN	0	NaN	0	0	NaN	0	NaN	NaN	0	NaN	0	0	0
NaN	NaN	0	NaN	NaN	0	NaN	0	0	NaN	0	NaN	NaN	0	NaN	0	0	0
NaN	NaN	0	NaN	NaN	0	NaN	0	0	NaN	0	NaN	NaN	0	NaN	0	0	0
NaN	NaN	0	NaN	NaN	0	NaN	0	0	NaN	0	NaN	NaN	0	NaN	0	0	0
NaN	NaN	0	NaN	NaN	0	NaN	0	0	NaN	0	NaN	NaN	0	NaN	0	0	0
1.103	2.141	0	0.862	2.146	0.432	1.091	0.432	0.341	0.776	1.009	0.861	0.636	1	0.662	0.346	0.572	14.41
1.076	2.089	0	0.841	2.094	0.421	1.064	0.422	0.333	0.757	0.984	0.84	0.62	0.976	0.646	0.338	0.558	14.059
1.038	2.016	0	0.812	2.021	0.406	1.027	0.407	0.321	0.731	0.95	0.81	0.599	0.942	0.624	0.326	0.538	13.568
1.02	1.982	0	0.798	1.987	0.399	1.01	0.4	0.316	0.719	0.934	0.797	0.588	0.926	0.613	0.32	0.529	13.338
1.027	1.993	0	0.802	1.998	0.402	1.015	0.402	0.317	0.722	0.939	0.801	0.592	0.931	0.616	0.322	0.532	13.411
1.03	2	0	0.805	2.005	0.403	1.019	0.404	0.318	0.725	0.942	0.804	0.594	0.934	0.618	0.323	0.534	13.458
1.004	1.95	0	0.785	1.955	0.393	0.993	0.394	0.31	0.707	0.918	0.784	0.579	0.911	0.603	0.315	0.52	13.121
0.968	1.882	0	0.758	1.886	0.379	0.959	0.38	0.3	0.682	0.886	0.756	0.559	0.879	0.582	0.304	0.502	12.662
0.952	1.853	0	0.746	1.857	0.373	0.944	0.374	0.295	0.672	0.873	0.745	0.55	0.865	0.573	0.299	0.494	12.465
0.978	1.903	0	0.766	1.907	0.383	0.969	0.384	0.303	0.69	0.896	0.765	0.565	0.889	0.589	0.307	0.508	12.802
0.984	1.914	0	0.77	1.918	0.386	0.975	0.386	0.305	0.694	0.901	0.769	0.568	0.894	0.592	0.309	0.511	12.876
0	0	0	0	0	0	0	0	0
0	0	0	0	0	0	0	0	0
0	0	0	0	0	0	0	0	0
0	0	0	0	0	0	0	0	0
0	0	0	0	0	0	0	0	0
0	0	0	0	0	0	0	0	0
0	0	0	0	0	0	0	0	0
0	0	0	0	0	0	0	0	0
0	0	0	0	0	0	0	0	0
NaN	NaN	0	NaN	NaN	0	NaN	0	0	NaN	0	NaN	NaN	0	NaN	0	0	0
NaN	NaN	0	NaN	NaN	0	NaN	0	0	NaN	0	NaN	NaN	0	NaN	0	0	0
NaN	NaN	0	NaN	NaN	0	NaN	0	0	NaN	0	NaN	NaN	0	NaN	0	0	0
NaN	NaN	0	NaN	NaN	0	NaN	0	0	NaN	0	NaN	NaN	0	NaN	0	0	0
1.071	2.081	0	0.838	2.086	0.419	1.06	0.42	0.331	0.754	0.98	0.836	0.618	0.972	0.644	0.336	0.555	14.001
1.046	2.034	0	0.819	2.038	0.41	1.036	0.41	0.324	0.737	0.958	0.817	0.604	0.95	0.629	0.328	0.543	13.683
1.002	1.948	0	0.784	1.953	0.393	0.992	0.393	0.31	0.706	0.918	0.783	0.578	0.91	0.603	0.315	0.52	13.108
0.974	1.894	0	0.763	1.899	0.382	0.965	0.382	0.302	0.687	0.892	0.761	0.562	0.885	0.586	0.306	0.505	12.745
0.971	1.887	0	0.76	1.891	0.38	0.961	0.381	0.3	0.684	0.889	0.758	0.56	0.881	0.584	0.305	0.504	12.696
0.966	1.882	0	0.757	1.886	0.379	0.959	0.38	0.3	0.682	0.886	0.756	0.559	0.879	0.582	0.304	0.502	12.659
0.94	1.832	0	0.738	1.836	0.369	0.933	0.37	0.292	0.664	0.863	0.736	0.544	0.855	0.567	0.296	0.488	12.323
0.943	1.835	0	0.739	1.84	0.37	0.935	0.37	0.292	0.665	0.864	0.738	0.545	0.857	0.566	0.296	0.488	12.343
0.944	1.837	0	0.74	1.841	0.37	0.935	0.371	0.292	0.665	0.865	0.738	0.546	0.857	0.566	0.296	0.488	12.351
0.904	1.835	0	0.739	1.839	0.37	0.935	0.37	0.292	0.665	0.864	0.737	0.545	0.857	0.568	0.296	0.488	12.304
0.917	1.835	0	0.739	1.839	0.37	0.935	0.37	0.292	0.665	0.864	0.737	0.545	0.857	0.568	0.296	0.488	12.317
0	0	0	0	0	0	0	0	0
0	0	0	0	0	0	0	0	0
0	0	0	0	0	0	0	0	0
0	0	0	0	0	0	0	0	0
0	0	0	0	0	0	0	0	0
0	0	0	0	0	0	0	0	0
0	0	0	0	0	0	0	0	0
0	0	0	0	0	0	0	0	0
0	0	0	0	0	0	0	0	0
NaN	NaN	0	NaN	NaN	0	NaN	0	0	NaN	0	NaN	NaN	0	NaN	0	0	0
NaN	NaN	0	NaN	NaN	0	NaN	0	0	NaN	0	NaN	NaN	0	NaN	0	0	0
NaN	NaN	0	NaN	NaN	0	NaN	0	0	NaN	0	NaN	NaN	0	NaN	0	0	0
NaN	NaN	0	NaN	NaN	0	NaN	0	0	NaN	0	NaN	NaN	0	NaN	0	0	0
1.096	2.139	0	0.861	2.144	0.431	1.09	0.432	0.341	0.776	1.008	0.86	0.635	0.999	0.662	0.345	0.57	14.389
1.074	2.102	0	0.846	2.107	0.424	1.071	0.424	0.335	0.762	0.99	0.845	0.624	0.982	0.651	0.339	0.56	14.136
1.035	2.026	0	0.816	2.031	0.408	1.032	0.409	0.323	0.735	0.954	0.814	0.602	0.946	0.627	0.327	0.54	13.625
1.007	1.975	0	0.795	1.98	0.398	1.006	0.399	0.314	0.716	0.93	0.794	0.586	0.922	0.611	0.319	0.526	13.278
1.018	1.983	0	0.798	1.987	0.4	1.01	0.4	0.316	0.719	0.934	0.797	0.589	0.926	0.614	0.32	0.529	13.34
0.998	1.984	0	0.799	1.988	0.4	1.011	0.4	0.316	0.719	0.934	0.797	0.589	0.926	0.614	0.32	0.529	13.324
0.973	1.94	0	0.781	1.944	0.391	0.988	0.391	0.309	0.704	0.913	0.78	0.576	0.906	0.6	0.313	0.517	13.026
0.945	1.877	0	0.756	1.881	0.378	0.956	0.379	0.299	0.681	0.884	0.754	0.557	0.876	0.581	0.304	0.501	12.609
0.941	1.871	0	0.753	1.875	0.377	0.953	0.378	0.298	0.679	0.881	0.751	0.556	0.874	0.579	0.303	0.5	12.569
0.982	1.938	0	0.78	1.943	0.391	0.988	0.391	0.308	0.703	0.913	0.779	0.576	0.905	0.6	0.314	0.518	13.029
0.987	1.948	0	0.784	1.952	0.392	0.992	0.393	0.31	0.706	0.917	0.782	0.578	0.909	0.603	0.315	0.52	13.088
0	0	0	0	0	0	0	0	0
0	0	0	0	0	0	0	0	0
0	0	0	0	0	0	0	0	0
0	0	0	0	0	0	0	0	0
NaN	NaN	0	NaN	NaN	0	NaN	0	0	NaN	0	NaN	NaN	0	NaN	0	0	0
NaN	NaN	0	NaN	NaN	0	NaN	0	0	NaN	0	NaN	NaN	0	NaN	0	0	0
NaN	NaN	0	NaN	NaN	0	NaN	0	0	NaN	0	NaN	NaN	0	NaN	0	0	0
NaN	NaN	0	NaN	NaN	0	NaN	0	0	NaN	0	NaN	NaN	0	NaN	0	0	0
NaN	NaN	0	NaN	NaN	0	NaN	0	0	NaN	0	NaN	NaN	0	NaN	0	0	0
NaN	NaN	0	NaN	NaN	0	NaN	0	0	NaN	0	NaN	NaN	0	NaN	0	0	0
NaN	NaN	0	NaN	NaN	0	NaN	0	0	NaN	0	NaN	NaN	0	NaN	0	0	0
NaN	NaN	0	NaN	NaN	0	NaN	0	0	NaN	0	NaN	NaN	0	NaN	0	0	0
NaN	NaN	0	NaN	NaN	0	NaN	0	0	NaN	0	NaN	NaN	0	NaN	0	0	0
1.081	2.124	0	0.855	2.129	0.428	1.082	0.429	0.338	0.77	1	0.854	0.63	0.992	0.657	0.343	0.566	14.278
1.04	2.076	0	0.836	2.081	0.418	1.058	0.419	0.33	0.753	0.978	0.834	0.616	0.97	0.643	0.335	0.553	13.94
0.987	1.998	0	0.804	2.003	0.403	1.018	0.403	0.318	0.725	0.941	0.802	0.593	0.933	0.619	0.323	0.534	13.404
0.934	1.953	0	0.786	1.958	0.394	0.995	0.394	0.311	0.708	0.92	0.785	0.58	0.912	0.605	0.315	0.52	13.07
1.002	1.958	0	0.788	1.962	0.395	0.997	0.395	0.312	0.71	0.922	0.787	0.581	0.914	0.606	0.316	0.522	13.167
0.971	1.963	0	0.79	1.967	0.396	1	0.396	0.312	0.712	0.924	0.789	0.583	0.916	0.608	0.317	0.523	13.167
0.864	1.905	0	0.767	1.91	0.384	0.971	0.385	0.303	0.691	0.897	0.765	0.566	0.89	0.59	0.308	0.509	12.705
0.922	1.834	0	0.738	1.838	0.369	0.934	0.37	0.292	0.665	0.863	0.736	0.544	0.856	0.568	0.296	0.49	12.315
0.925	1.829	0	0.736	1.833	0.368	0.932	0.369	0.291	0.663	0.861	0.734	0.543	0.854	0.566	0.296	0.488	12.288
0.946	1.873	0	0.754	1.878	0.377	0.954	0.378	0.298	0.679	0.882	0.752	0.556	0.875	0.58	0.303	0.5	12.585
0.943	1.875	0	0.755	1.879	0.378	0.955	0.378	0.298	0.68	0.883	0.753	0.557	0.875	0.58	0.303	0.501	12.593
0	0	0	0	0	0	0	0	0
0	0	0	0	0	0	0	0	0
0	0	0	0	0	0	0	0	0
0	0	0	0	0	0	0	0	0
0	0	0	0	0	0	0	0	0
0	0	0	0	0	0	0	0	0
0	0	0	0	0	0	0	0	0
0	0	0	0	0	0	0	0	0
0	0	0	0	0	0	0	0	0
NaN	NaN	0	NaN	NaN	0	NaN	0	0	NaN	0	NaN	NaN	0	NaN	0	0	0
NaN	NaN	0	NaN	NaN	0	NaN	0	0	NaN	0	NaN	NaN	0	NaN	0	0	0
NaN	NaN	0	NaN	NaN	0	NaN	0	0	NaN	0	NaN	NaN	0	NaN	0	0	0
NaN	NaN	0	NaN	NaN	0	NaN	0	0	NaN	0	NaN	NaN	0	NaN	0	0	0
1.09	2.138	0	0.861	2.143	0.431	1.089	0.431	0.34	0.775	1.007	0.859	0.635	0.998	0.662	0.345	0.57	14.374
1.059	2.096	0	0.844	2.101	0.422	1.068	0.423	0.334	0.76	0.987	0.843	0.622	0.979	0.649	0.338	0.559	14.084
1.011	2.025	0	0.815	2.03	0.408	1.032	0.409	0.322	0.735	0.954	0.814	0.601	0.946	0.627	0.327	0.54	13.596
1	1.98	0	0.797	1.985	0.399	1.009	0.4	0.315	0.718	0.932	0.796	0.588	0.925	0.613	0.319	0.528	13.304
1.02	1.991	0	0.802	1.996	0.401	1.015	0.402	0.317	0.722	0.938	0.8	0.591	0.93	0.616	0.321	0.531	13.393
0.984	1.993	0	0.802	1.997	0.402	1.015	0.402	0.317	0.723	0.938	0.8	0.592	0.93	0.617	0.322	0.532	13.366
0.955	1.945	0	0.783	1.949	0.392	0.991	0.393	0.31	0.705	0.916	0.781	0.577	0.908	0.602	0.315	0.52	13.042
0.954	1.882	0	0.758	1.887	0.379	0.959	0.38	0.3	0.683	0.886	0.756	0.559	0.879	0.583	0.304	0.503	12.652
0.95	1.863	0	0.75	1.868	0.375	0.949	0.376	0.296	0.676	0.877	0.748	0.553	0.87	0.577	0.301	0.498	12.527
0.984	1.929	0	0.777	1.934	0.389	0.983	0.389	0.307	0.7	0.909	0.775	0.573	0.901	0.598	0.312	0.516	12.976
0.992	1.946	0	0.783	1.95	0.392	0.991	0.393	0.31	0.706	0.916	0.781	0.578	0.908	0.603	0.315	0.52	13.084
0	0	0	0	0	0	0	0	0
0	0	0	0	0	0	0	0	0
NaN	NaN	0	NaN	NaN	0	NaN	0	0	NaN	0	NaN	NaN	0	NaN	0	0	0
NaN	NaN	0	NaN	NaN	0	NaN	0	0	NaN	0	NaN	NaN	0	NaN	0	0	0
NaN	NaN	0	NaN	NaN	0	NaN	0	0	NaN	0	NaN	NaN	0	NaN	0	0	0
NaN	NaN	0	NaN	NaN	0	NaN	0	0	NaN	0	NaN	NaN	0	NaN	0	0	0
0	0	0	0	0	0	0	0	0
0	0	0	0	0	0	0	0	0
0	0	0	0	0	0	0	0	0
0	0	0	0	0	0	0	0	0
0	0	0	0	0	0	0	0	0
0	0	0	0	0	0	0	0	0
0	0	0	0	0	0	0	0	0
0	0	0	0	0	0	0	0	0
0	0	0	0	0	0	0	0	0
0	0	0	0	0	0	0	0	0
0	0	0	0	0	0	0	0	0
0	0	0	0	0	0	0	0	0
0	0	0	0	0	0	0	0	0
0	0	0	0	0	0	0	0	0
0	0	0	0	0	0	0	0	0
0	0	0	0	0	0	0	0	0
0	0	0	0	0	0	0	0	0
0	0	0	0	0	0	0	0	0
0	0	0	0	0	0	0	0	0
0	0	0	0	0	0	0	0	0
0	0	0	0	0	0	0	0	0
0	0	0	0	0	0	0	0	0
0	0	0	0	0	0	0	0	0
0	0	0	0	0	0	0	0	0
0	0	0	0	0	0	0	0	0
0	0	0	0	0	0	0	0	0
0	0	0	0	0	0	0	0	0
0	0	0	0	0	0	0	0	0
0	0	0	0	0	0	0	0	0
0	0	0	0	0	0	0	0	0
0	0	0	0	0	0	0	0	0
0	0	0	0	0	0	0	0	0
0	0	0	0	0	0	0	0	0
0	0	0	0	0	0	0	0	0
0	0	0	0	0	0	0	0	0
0	0	0	0	0	0	0	0	0
0	0	0	0	0	0	0	0	0
0	0	0	0	0	0	0	0	0
0	0	0	0	0	0	0	0	0
0	0	0	0	0	0	0	0	0
0	0	0	0	0	0	0	0	0
0	0	0	0	0	0	0	0	0
0	0	0	0	0	0	0	0	0
0	0	0	0	0	0	0	0	0
0	0	0	0	0	0	0	0	0
0	0	0	0	0	0	0	0	0
0	0	0	0	0	0	0	0	0
0	0	0	0	0	0	0	0	0
0.754	1.466	0	0.591	1.469	0.292	0.747	0.292	0.225	0.532	0.671	0.588	0.436	0.665	0.455	0.235	0.378	9.796
0.749	1.456	0	0.587	1.46	0.291	0.742	0.291	0.225	0.529	0.671	0.584	0.433	0.665	0.452	0.234	0.379	9.748
0.744	1.446	0	0.583	1.45	0.289	0.737	0.289	0.225	0.525	0.669	0.58	0.43	0.663	0.449	0.233	0.378	9.69
0.739	1.438	0	0.579	1.441	0.288	0.732	0.288	0.224	0.522	0.667	0.576	0.427	0.661	0.446	0.232	0.377	9.637
0.734	1.428	0	0.575	1.432	0.286	0.727	0.286	0.224	0.518	0.664	0.572	0.424	0.658	0.443	0.23	0.376	9.577
0.73	1.42	0	0.572	1.423	0.285	0.723	0.285	0.223	0.515	0.661	0.569	0.422	0.655	0.44	0.229	0.374	9.526
0.725	1.411	0	0.568	1.414	0.283	0.719	0.283	0.222	0.512	0.658	0.566	0.419	0.652	0.437	0.228	0.373	9.47
1.446	2.803	0	1.128	2.81	0.565	1.429	0.566	0.447	1.016	1.321	1.127	0.832	1.31	0.865	0.454	0.75	18.869
1.415	2.744	0	1.104	2.75	0.553	1.398	0.554	0.437	0.994	1.293	1.103	0.815	1.282	0.847	0.444	0.734	18.467
1.368	2.652	0	1.068	2.659	0.535	1.352	0.536	0.422	0.961	1.25	1.066	0.787	1.239	0.819	0.429	0.709	17.852
1.336	2.591	0	1.043	2.597	0.522	1.32	0.523	0.413	0.939	1.221	1.042	0.769	1.211	0.8	0.419	0.693	17.439
1.327	2.574	0	1.036	2.58	0.519	1.311	0.52	0.41	0.932	1.212	1.035	0.764	1.202	0.794	0.417	0.689	17.322
1.316	2.553	0	1.027	2.559	0.515	1.301	0.515	0.407	0.925	1.202	1.026	0.758	1.193	0.788	0.413	0.683	17.181
1.282	2.488	0	1.001	2.494	0.501	1.268	0.502	0.396	0.902	1.172	1	0.739	1.162	0.768	0.402	0.665	16.742
1.239	2.405	0	0.968	2.41	0.485	1.225	0.485	0.383	0.872	1.133	0.967	0.714	1.123	0.743	0.389	0.643	16.184
1.223	2.374	0	0.956	2.38	0.479	1.21	0.479	0.378	0.861	1.119	0.954	0.705	1.109	0.734	0.384	0.635	15.98
1.245	2.417	0	0.973	2.423	0.487	1.232	0.488	0.385	0.876	1.139	0.972	0.718	1.129	0.747	0.391	0.646	16.268
1.241	2.409	0	0.97	2.415	0.486	1.228	0.486	0.384	0.873	1.135	0.968	0.715	1.125	0.745	0.39	0.644	16.214
NaN	NaN	0	NaN	NaN	0	NaN	0	0	NaN	0	NaN	NaN	0	NaN	0	0	0
NaN	NaN	0	NaN	NaN	0	NaN	0	0	NaN	0	NaN	NaN	0	NaN	0	0	0
NaN	NaN	0	NaN	NaN	0	NaN	0	0	NaN	0	NaN	NaN	0	NaN	0	0	0
NaN	NaN	0	NaN	NaN	0	NaN	0	0	NaN	0	NaN	NaN	0	NaN	0	0	0
NaN	NaN	0	NaN	NaN	0	NaN	0	0	NaN	0	NaN	NaN	0	NaN	0	0	0
NaN	NaN	0	NaN	NaN	0	NaN	0	0	NaN	0	NaN	NaN	0	NaN	0	0	0
NaN	NaN	0	NaN	NaN	0	NaN	0	0	NaN	0	NaN	NaN	0	NaN	0	0	0
NaN	NaN	0	NaN	NaN	0	NaN	0	0	NaN	0	NaN	NaN	0	NaN	0	0	0
NaN	NaN	0	NaN	NaN	0	NaN	0	0	NaN	0	NaN	NaN	0	NaN	0	0	0
NaN	NaN	0	NaN	NaN	0	NaN	0	0	NaN	0	NaN	NaN	0	NaN	0	0	0
NaN	NaN	0	NaN	NaN	0	NaN	0	0	NaN	0	NaN	NaN	0	NaN	0	0	0
NaN	NaN	0	NaN	NaN	0	NaN	0	0	NaN	0	NaN	NaN	0	NaN	0	0	0
NaN	NaN	0	NaN	NaN	0	NaN	0	0	NaN	0	NaN	NaN	0	NaN	0	0	0
1.295	2.51	0	1.01	2.516	0.506	1.279	0.507	0.4	0.907	1.183	1.009	0.745	1.173	0.769	0.407	0.672	16.888
1.27	2.462	0	0.991	2.468	0.496	1.254	0.497	0.392	0.891	1.16	0.99	0.731	1.15	0.757	0.399	0.659	16.567
1.225	2.375	0	0.956	2.381	0.479	1.21	0.48	0.378	0.859	1.119	0.955	0.705	1.11	0.73	0.385	0.636	15.983
1.19	2.307	0	0.928	2.312	0.465	1.175	0.466	0.367	0.834	1.087	0.927	0.685	1.078	0.709	0.373	0.617	15.52
1.184	2.295	0	0.924	2.3	0.463	1.169	0.463	0.366	0.829	1.081	0.923	0.681	1.072	0.702	0.372	0.614	15.438
1.175	2.279	0	0.917	2.284	0.459	1.161	0.46	0.363	0.825	1.074	0.916	0.676	1.065	0.701	0.369	0.61	15.334
1.145	2.221	0	0.894	2.226	0.448	1.132	0.448	0.354	0.804	1.046	0.893	0.659	1.038	0.684	0.359	0.594	14.945
1.107	2.147	0	0.864	2.152	0.433	1.094	0.434	0.342	0.778	1.012	0.863	0.637	1.003	0.662	0.347	0.574	14.449
1.096	2.125	0	0.856	2.13	0.428	1.083	0.429	0.338	0.77	1.001	0.854	0.631	0.993	0.656	0.344	0.568	14.302
1.123	2.178	0	0.877	2.184	0.439	1.11	0.44	0.347	0.789	1.026	0.876	0.647	1.018	0.673	0.352	0.582	14.661
1.123	2.179	0	0.877	2.184	0.439	1.11	0.44	0.347	0.79	1.027	0.876	0.647	1.018	0.673	0.352	0.582	14.664
NaN	NaN	0	NaN	NaN	0	NaN	0	0	NaN	0	NaN	NaN	0	NaN	0	0	0
NaN	NaN	0	NaN	NaN	0	NaN	0	0	NaN	0	NaN	NaN	0	NaN	0	0	0
NaN	NaN	0	NaN	NaN	0	NaN	0	0	NaN	0	NaN	NaN	0	NaN	0	0	0
NaN	NaN	0	NaN	NaN	0	NaN	0	0	NaN	0	NaN	NaN	0	NaN	0	0	0
NaN	NaN	0	NaN	NaN	0	NaN	0	0	NaN	0	NaN	NaN	0	NaN	0	0	0
NaN	NaN	0	NaN	NaN	0	NaN	0	0	NaN	0	NaN	NaN	0	NaN	0	0	0
NaN	NaN	0	NaN	NaN	0	NaN	0	0	NaN	0	NaN	NaN	0	NaN	0	0	0
NaN	NaN	0	NaN	NaN	0	NaN	0	0	NaN	0	NaN	NaN	0	NaN	0	0	0
NaN	NaN	0	NaN	NaN	0	NaN	0	0	NaN	0	NaN	NaN	0	NaN	0	0	0
NaN	NaN	0	NaN	NaN	0	NaN	0	0	NaN	0	NaN	NaN	0	NaN	0	0	0
NaN	NaN	0	NaN	NaN	0	NaN	0	0	NaN	0	NaN	NaN	0	NaN	0	0	0
NaN	NaN	0	NaN	NaN	0	NaN	0	0	NaN	0	NaN	NaN	0	NaN	0	0	0
NaN	NaN	0	NaN	NaN	0	NaN	0	0	NaN	0	NaN	NaN	0	NaN	0	0	0
1.214	2.354	0	0.947	2.359	0.474	1.199	0.475	0.375	0.852	1.109	0.946	0.699	1.1	0.724	0.381	0.63	15.838
1.191	2.309	0	0.93	2.315	0.465	1.177	0.466	0.368	0.836	1.088	0.928	0.686	1.079	0.711	0.374	0.618	15.541
1.151	2.232	0	0.899	2.237	0.45	1.137	0.451	0.355	0.808	1.052	0.897	0.663	1.043	0.688	0.361	0.597	15.021
1.129	2.189	0	0.881	2.194	0.441	1.115	0.442	0.349	0.792	1.031	0.88	0.65	1.023	0.674	0.354	0.586	14.73
1.13	2.19	0	0.882	2.195	0.441	1.116	0.442	0.349	0.792	1.032	0.88	0.65	1.023	0.673	0.355	0.586	14.736
1.127	2.186	0	0.88	2.191	0.441	1.114	0.441	0.348	0.792	1.03	0.879	0.649	1.021	0.674	0.354	0.584	14.711
1.099	2.131	0	0.858	2.136	0.43	1.086	0.43	0.339	0.772	1.004	0.857	0.633	0.996	0.657	0.345	0.57	14.343
1.062	2.061	0	0.83	2.066	0.415	1.05	0.416	0.328	0.747	0.971	0.828	0.612	0.963	0.636	0.333	0.551	13.869
1.051	2.039	0	0.821	2.044	0.411	1.039	0.412	0.325	0.739	0.961	0.82	0.605	0.953	0.63	0.33	0.545	13.725
1.08	2.096	0	0.844	2.101	0.422	1.068	0.423	0.334	0.76	0.987	0.842	0.622	0.979	0.648	0.339	0.56	14.105
1.08	2.096	0	0.844	2.101	0.422	1.068	0.423	0.334	0.76	0.987	0.842	0.622	0.979	0.648	0.339	0.56	14.105
NaN	NaN	0	NaN	NaN	0	NaN	0	0	NaN	0	NaN	NaN	0	NaN	0	0	0
NaN	NaN	0	NaN	NaN	0	NaN	0	0	NaN	0	NaN	NaN	0	NaN	0	0	0
NaN	NaN	0	NaN	NaN	0	NaN	0	0	NaN	0	NaN	NaN	0	NaN	0	0	0
NaN	NaN	0	NaN	NaN	0	NaN	0	0	NaN	0	NaN	NaN	0	NaN	0	0	0
NaN	NaN	0	NaN	NaN	0	NaN	0	0	NaN	0	NaN	NaN	0	NaN	0	0	0
NaN	NaN	0	NaN	NaN	0	NaN	0	0	NaN	0	NaN	NaN	0	NaN	0	0	0
NaN	NaN	0	NaN	NaN	0	NaN	0	0	NaN	0	NaN	NaN	0	NaN	0	0	0
NaN	NaN	0	NaN	NaN	0	NaN	0	0	NaN	0	NaN	NaN	0	NaN	0	0	0
NaN	NaN	0	NaN	NaN	0	NaN	0	0	NaN	0	NaN	NaN	0	NaN	0	0	0
NaN	NaN	0	NaN	NaN	0	NaN	0	0	NaN	0	NaN	NaN	0	NaN	0	0	0
NaN	NaN	0	NaN	NaN	0	NaN	0	0	NaN	0	NaN	NaN	0	NaN	0	0	0
NaN	NaN	0	NaN	NaN	0	NaN	0	0	NaN	0	NaN	NaN	0	NaN	0	0	0
NaN	NaN	0	NaN	NaN	0	NaN	0	0	NaN	0	NaN	NaN	0	NaN	0	0	0
1.163	2.255	0	0.908	2.261	0.455	1.149	0.455	0.359	0.817	1.062	0.907	0.67	1.054	0.695	0.365	0.603	15.178
1.139	2.209	0	0.889	2.214	0.445	1.125	0.446	0.352	0.8	1.041	0.888	0.656	1.032	0.682	0.357	0.591	14.866
1.097	2.128	0	0.857	2.133	0.429	1.084	0.43	0.339	0.771	1.002	0.855	0.632	0.994	0.657	0.344	0.569	14.321
1.074	2.083	0	0.838	2.088	0.42	1.061	0.42	0.332	0.755	0.981	0.837	0.618	0.973	0.643	0.337	0.557	14.017
1.075	2.085	0	0.839	2.09	0.42	1.062	0.421	0.332	0.755	0.982	0.838	0.619	0.974	0.643	0.337	0.558	14.03
1.072	2.08	0	0.837	2.085	0.419	1.06	0.42	0.331	0.754	0.98	0.836	0.617	0.971	0.642	0.336	0.556	13.996
1.043	2.023	0	0.814	2.028	0.408	1.031	0.408	0.322	0.733	0.953	0.813	0.601	0.945	0.625	0.327	0.541	13.615
1.004	1.95	0	0.785	1.954	0.393	0.993	0.394	0.31	0.707	0.918	0.784	0.579	0.911	0.603	0.315	0.521	13.121
0.994	1.931	0	0.777	1.935	0.389	0.984	0.39	0.307	0.7	0.91	0.776	0.573	0.902	0.597	0.312	0.516	12.993
1.025	1.991	0	0.802	1.996	0.401	1.014	0.402	0.317	0.722	0.938	0.8	0.591	0.93	0.616	0.322	0.532	13.399
1.025	1.991	0	0.802	1.996	0.401	1.015	0.402	0.317	0.722	0.938	0.8	0.591	0.93	0.616	0.322	0.532	13.4
0	0	0	0	0	0	0	0	0
0	0	0	0	0	0	0	0	0
0	0	0	0	0	0	0	0	0
0	0	0	0	0	0	0	0	0
NaN	NaN	0	NaN	NaN	0	NaN	0	0	NaN	0	NaN	NaN	0	NaN	0	0	0
NaN	NaN	0	NaN	NaN	0	NaN	0	0	NaN	0	NaN	NaN	0	NaN	0	0	0
NaN	NaN	0	NaN	NaN	0	NaN	0	0	NaN	0	NaN	NaN	0	NaN	0	0	0
NaN	NaN	0	NaN	NaN	0	NaN	0	0	NaN	0	NaN	NaN	0	NaN	0	0	0
NaN	NaN	0	NaN	NaN	0	NaN	0	0	NaN	0	NaN	NaN	0	NaN	0	0	0
NaN	NaN	0	NaN	NaN	0	NaN	0	0	NaN	0	NaN	NaN	0	NaN	0	0	0
NaN	NaN	0	NaN	NaN	0	NaN	0	0	NaN	0	NaN	NaN	0	NaN	0	0	0
NaN	NaN	0	NaN	NaN	0	NaN	0	0	NaN	0	NaN	NaN	0	NaN	0	0	0
NaN	NaN	0	NaN	NaN	0	NaN	0	0	NaN	0	NaN	NaN	0	NaN	0	0	0
1.105	2.145	0	0.863	2.15	0.432	1.093	0.433	0.342	0.777	1.01	0.862	0.637	1.002	0.663	0.347	0.573	14.434
1.08	2.097	0	0.844	2.102	0.423	1.069	0.423	0.334	0.76	0.988	0.843	0.623	0.98	0.648	0.339	0.56	14.113
1.036	2.012	0	0.81	2.017	0.406	1.025	0.406	0.32	0.729	0.948	0.809	0.597	0.94	0.622	0.325	0.537	13.539
1.009	1.96	0	0.789	1.964	0.395	0.998	0.396	0.312	0.71	0.923	0.788	0.582	0.915	0.606	0.317	0.523	13.187
1.008	1.957	0	0.788	1.961	0.394	0.997	0.395	0.312	0.709	0.922	0.786	0.581	0.914	0.605	0.316	0.523	13.168
1.003	1.948	0	0.784	1.953	0.393	0.993	0.393	0.31	0.706	0.918	0.783	0.578	0.91	0.602	0.315	0.52	13.109
0.97	1.884	0	0.759	1.889	0.38	0.96	0.38	0.3	0.683	0.888	0.757	0.559	0.88	0.583	0.304	0.503	12.679
0.94	1.833	0	0.738	1.837	0.369	0.934	0.37	0.292	0.664	0.863	0.737	0.544	0.856	0.567	0.296	0.488	12.328
0.942	1.834	0	0.738	1.838	0.369	0.934	0.37	0.292	0.664	0.864	0.737	0.545	0.856	0.567	0.296	0.488	12.334
0.944	1.842	0	0.741	1.846	0.371	0.938	0.372	0.293	0.668	0.867	0.74	0.547	0.86	0.57	0.297	0.491	12.387
0.947	1.847	0	0.744	1.852	0.372	0.941	0.373	0.294	0.67	0.87	0.742	0.548	0.863	0.572	0.298	0.492	12.425
0	0	0	0	0	0	0	0	0
0	0	0	0	0	0	0	0	0
0	0	0	0	0	0	0	0	0
0	0	0	0	0	0	0	0	0
0	0	0	0	0	0	0	0	0
0	0	0	0	0	0	0	0	0
0	0	0	0	0	0	0	0	0
0	0	0	0	0	0	0	0	0
0	0	0	0	0	0	0	0	0
0	0	0	0	0	0	0	0	0
0	0	0	0	0	0	0	0	0
0	0	0	0	0	0	0	0	0
0	0	0	0	0	0	0	0	0
0	0	0	0	0	0	0	0	0
0	0	0	0	0	0	0	0	0
0	0	0	0	0	0	0	0	0
0	0	0	0	0	0	0	0	0
0	0	0	0	0	0	0	0	0
0	0	0	0	0	0	0	0	0
0	0	0	0	0	0	0	0	0
0	0	0	0	0	0	0	0	0
0	0	0	0	0	0	0	0	0
0	0	0	0	0	0	0	0	0
0	0	0	0	0	0	0	0	0
0	0	0	0	0	0	0	0	0
0	0	0	0	0	0	0	0	0
0	0	0	0	0	0	0	0	0
0	0	0	0	0	0	0	0	0
0	0	0	0	0	0	0	0	0
0	0	0	0	0	0	0	0	0

## DH__qloss_Supply_kW_branch
PIPE0	PIPE1	PIPE2	PIPE3	PIPE4	PIPE5	PIPE6	PIPE7	PIPE8	PIPE9	PIPE10	PIPE11	PIPE12	PIPE13	PIPE14	PIPE15	PIPE16	SUM
0	0	0	0	0	0	0	0	0		Total	32089.8720000001
0	0	0	0	0	0	0	0	0
0	0	0	0	0	0	0	0	0		Maximum	15.721
0	0	0	0	0	0	0	0	0
0	0	0	0	0	0	0	0	0
0	0	0	0	0	0	0	0	0
0	0	0	0	0	0	0	0	0
0	0	0	0	0	0	0	0	0
0	0	0	0	0	0	0	0	0
0	0	0	0	0	0	0	0	0
0	0	0	0	0	0	0	0	0
0	0	0	0	0	0	0	0	0
0	0	0	0	0	0	0	0	0
0	0	0	0	0	0	0	0	0
0	0	0	0	0	0	0	0	0
0	0	0	0	0	0	0	0	0
0	0	0	0	0	0	0	0	0
0	0	0	0	0	0	0	0	0
0	0	0	0	0	0	0	0	0
0	0	0	0	0	0	0	0	0
0	0	0	0	0	0	0	0	0
0	0	0	0	0	0	0	0	0
0	0	0	0	0	0	0	0	0
0	0	0	0	0	0	0	0	0
0	0	0	0	0	0	0	0	0
0	0	0	0	0	0	0	0	0
0	0	0	0	0	0	0	0	0
0	0	0	0	0	0	0	0	0
0	0	0	0	0	0	0	0	0
0	0	0	0	0	0	0	0	0
0	0	0	0	0	0	0	0	0
0	0	0	0	0	0	0	0	0
0	0	0	0	0	0	0	0	0
0	0	0	0	0	0	0	0	0
0	0	0	0	0	0	0	0	0
0	0	0	0	0	0	0	0	0
0	0	0	0	0	0	0	0	0
0	0	0	0	0	0	0	0	0
0	0	0	0	0	0	0	0	0
0	0	0	0	0	0	0	0	0
0	0	0	0	0	0	0	0	0
0	0	0	0	0	0	0	0	0
0	0	0	0	0	0	0	0	0
0	0	0	0	0	0	0	0	0
0	0	0	0	0	0	0	0	0
0	0	0	0	0	0	0	0	0
0	0	0	0	0	0	0	0	0
0	0	0	0	0	0	0	0	0
NaN	NaN	0	NaN	NaN	0	NaN	0	0	NaN	0	NaN	NaN	0	NaN	0	0	0
NaN	NaN	0	NaN	NaN	0	NaN	0	0	NaN	0	NaN	NaN	0	NaN	0	0	0
NaN	NaN	0	NaN	NaN	0	NaN	0	0	NaN	0	NaN	NaN	0	NaN	0	0	0
NaN	NaN	0	NaN	NaN	0	NaN	0	0	NaN	0	NaN	NaN	0	NaN	0	0	0
NaN	NaN	0	NaN	NaN	0	NaN	0	0	NaN	0	NaN	NaN	0	NaN	0	0	0
NaN	NaN	0	NaN	NaN	0	NaN	0	0	NaN	0	NaN	NaN	0	NaN	0	0	0
NaN	NaN	0	NaN	NaN	0	NaN	0	0	NaN	0	NaN	NaN	0	NaN	0	0	0
1.033	2.002	0	0.806	2.007	0.404	1.02	0.404	0.319	0.725	0.943	0.805	0.594	0.936	0.618	0.324	0.536	13.476
1.004	1.947	0	0.783	1.951	0.393	0.992	0.393	0.31	0.706	0.917	0.783	0.578	0.91	0.601	0.315	0.521	13.104
0.957	1.856	0	0.747	1.861	0.374	0.946	0.375	0.296	0.673	0.874	0.746	0.551	0.867	0.573	0.301	0.497	12.494
0.93	1.804	0	0.726	1.808	0.364	0.919	0.364	0.287	0.654	0.85	0.725	0.535	0.843	0.557	0.292	0.483	12.141
0.928	1.799	0	0.724	1.804	0.363	0.917	0.363	0.287	0.652	0.848	0.723	0.534	0.841	0.555	0.291	0.482	12.111
0.926	1.796	0	0.723	1.8	0.362	0.915	0.363	0.286	0.651	0.846	0.722	0.533	0.839	0.555	0.291	0.481	12.089
0.894	1.733	0	0.698	1.737	0.35	0.883	0.35	0.276	0.628	0.817	0.697	0.515	0.81	0.536	0.281	0.464	11.669
0.851	1.65	0	0.664	1.654	0.333	0.841	0.333	0.263	0.599	0.777	0.663	0.49	0.771	0.511	0.267	0.441	11.108
0.834	1.619	0	0.652	1.623	0.326	0.825	0.327	0.258	0.587	0.763	0.651	0.481	0.757	0.501	0.262	0.433	10.899
0.864	1.678	0	0.675	1.682	0.338	0.855	0.339	0.267	0.609	0.79	0.674	0.498	0.784	0.519	0.271	0.449	11.292
0.864	1.677	0	0.675	1.681	0.338	0.855	0.339	0.267	0.608	0.79	0.674	0.498	0.784	0.519	0.271	0.449	11.289
0	0	0	0	0	0	0	0	0
0	0	0	0	0	0	0	0	0
0	0	0	0	0	0	0	0	0
0	0	0	0	0	0	0	0	0
0	0	0	0	0	0	0	0	0
NaN	NaN	0	NaN	NaN	0	NaN	0	0	NaN	0	NaN	NaN	0	NaN	0	0	0
NaN	NaN	0	NaN	NaN	0	NaN	0	0	NaN	0	NaN	NaN	0	NaN	0	0	0
NaN	NaN	0	NaN	NaN	0	NaN	0	0	NaN	0	NaN	NaN	0	NaN	0	0	0
NaN	NaN	0	NaN	NaN	0	NaN	0	0	NaN	0	NaN	NaN	0	NaN	0	0	0
NaN	NaN	0	NaN	NaN	0	NaN	0	0	NaN	0	NaN	NaN	0	NaN	0	0	0
NaN	NaN	0	NaN	NaN	0	NaN	0	0	NaN	0	NaN	NaN	0	NaN	0	0	0
NaN	NaN	0	NaN	NaN	0	NaN	0	0	NaN	0	NaN	NaN	0	NaN	0	0	0
NaN	NaN	0	NaN	NaN	0	NaN	0	0	NaN	0	NaN	NaN	0	NaN	0	0	0
0.918	1.782	0	0.717	1.786	0.359	0.908	0.36	0.284	0.646	0.839	0.716	0.529	0.832	0.551	0.288	0.477	11.992
0.893	1.732	0	0.697	1.736	0.349	0.883	0.35	0.276	0.628	0.816	0.696	0.514	0.809	0.536	0.28	0.463	11.658
0.855	1.659	0	0.668	1.663	0.335	0.846	0.335	0.264	0.602	0.782	0.667	0.493	0.775	0.514	0.268	0.444	11.17
0.839	1.629	0	0.656	1.633	0.328	0.83	0.329	0.26	0.591	0.767	0.655	0.484	0.761	0.504	0.264	0.436	10.966
0.85	1.65	0	0.664	1.654	0.333	0.841	0.333	0.263	0.598	0.777	0.663	0.49	0.771	0.51	0.267	0.441	11.105
0.857	1.663	0	0.669	1.667	0.335	0.848	0.336	0.265	0.603	0.783	0.669	0.494	0.777	0.515	0.269	0.445	11.195
0.833	1.616	0	0.651	1.62	0.326	0.824	0.326	0.257	0.586	0.761	0.65	0.48	0.755	0.5	0.261	0.432	10.878
0.795	1.545	0	0.622	1.549	0.312	0.787	0.312	0.246	0.561	0.728	0.621	0.459	0.722	0.478	0.25	0.413	10.4
0.785	1.526	0	0.614	1.529	0.308	0.778	0.308	0.243	0.554	0.719	0.613	0.453	0.713	0.472	0.247	0.408	10.27
0.819	1.59	0	0.64	1.594	0.321	0.811	0.321	0.253	0.577	0.749	0.639	0.472	0.743	0.492	0.257	0.425	10.703
0.822	1.598	0	0.643	1.602	0.322	0.814	0.323	0.255	0.58	0.753	0.642	0.474	0.746	0.495	0.258	0.427	10.754
0	0	0	0	0	0	0	0	0
0	0	0	0	0	0	0	0	0
0	0	0	0	0	0	0	0	0
0	0	0	0	0	0	0	0	0
0	0	0	0	0	0	0	0	0
0	0	0	0	0	0	0	0	0
0	0	0	0	0	0	0	0	0
NaN	NaN	0	NaN	NaN	0	NaN	0	0	NaN	0	NaN	NaN	0	NaN	0	0	0
NaN	NaN	0	NaN	NaN	0	NaN	0	0	NaN	0	NaN	NaN	0	NaN	0	0	0
NaN	NaN	0	NaN	NaN	0	NaN	0	0	NaN	0	NaN	NaN	0	NaN	0	0	0
NaN	NaN	0	NaN	NaN	0	NaN	0	0	NaN	0	NaN	NaN	0	NaN	0	0	0
NaN	NaN	0	NaN	NaN	0	NaN	0	0	NaN	0	NaN	NaN	0	NaN	0	0	0
NaN	NaN	0	NaN	NaN	0	NaN	0	0	NaN	0	NaN	NaN	0	NaN	0	0	0
0.906	1.76	0	0.708	1.764	0.355	0.897	0.355	0.28	0.638	0.829	0.707	0.522	0.822	0.545	0.285	0.47	11.843
0.882	1.714	0	0.69	1.718	0.346	0.873	0.346	0.273	0.622	0.807	0.689	0.509	0.801	0.531	0.277	0.458	11.536
0.842	1.637	0	0.659	1.641	0.33	0.834	0.331	0.261	0.594	0.771	0.658	0.486	0.765	0.507	0.265	0.437	11.018
0.823	1.6	0	0.644	1.603	0.323	0.815	0.323	0.255	0.58	0.753	0.643	0.475	0.747	0.495	0.259	0.428	10.766
0.833	1.616	0	0.65	1.62	0.326	0.824	0.326	0.257	0.586	0.761	0.65	0.48	0.755	0.5	0.261	0.432	10.877
0.837	1.627	0	0.655	1.631	0.328	0.829	0.329	0.259	0.59	0.767	0.654	0.483	0.76	0.504	0.263	0.435	10.951
0.812	1.578	0	0.635	1.582	0.318	0.804	0.319	0.251	0.573	0.743	0.634	0.468	0.737	0.489	0.255	0.422	10.62
0.782	1.524	0	0.613	1.528	0.307	0.777	0.308	0.243	0.553	0.718	0.613	0.452	0.712	0.472	0.246	0.407	10.255
0.783	1.525	0	0.614	1.528	0.307	0.777	0.308	0.243	0.553	0.718	0.613	0.453	0.712	0.472	0.246	0.407	10.259
0.797	1.556	0	0.626	1.559	0.314	0.793	0.314	0.248	0.565	0.733	0.625	0.462	0.727	0.482	0.251	0.415	10.467
0.803	1.568	0	0.631	1.572	0.316	0.799	0.317	0.25	0.569	0.739	0.63	0.466	0.733	0.486	0.253	0.419	10.551
0	0	0	0	0	0	0	0	0
0	0	0	0	0	0	0	0	0
0	0	0	0	0	0	0	0	0
0	0	0	0	0	0	0	0	0
0	0	0	0	0	0	0	0	0
0	0	0	0	0	0	0	0	0
0	0	0	0	0	0	0	0	0
NaN	NaN	0	NaN	NaN	0	NaN	0	0	NaN	0	NaN	NaN	0	NaN	0	0	0
NaN	NaN	0	NaN	NaN	0	NaN	0	0	NaN	0	NaN	NaN	0	NaN	0	0	0
NaN	NaN	0	NaN	NaN	0	NaN	0	0	NaN	0	NaN	NaN	0	NaN	0	0	0
NaN	NaN	0	NaN	NaN	0	NaN	0	0	NaN	0	NaN	NaN	0	NaN	0	0	0
NaN	NaN	0	NaN	NaN	0	NaN	0	0	NaN	0	NaN	NaN	0	NaN	0	0	0
NaN	NaN	0	NaN	NaN	0	NaN	0	0	NaN	0	NaN	NaN	0	NaN	0	0	0
0.914	1.778	0	0.716	1.783	0.359	0.906	0.359	0.283	0.645	0.838	0.715	0.528	0.831	0.551	0.287	0.475	11.968
0.892	1.737	0	0.699	1.741	0.35	0.885	0.351	0.277	0.63	0.818	0.698	0.516	0.811	0.538	0.281	0.464	11.688
0.853	1.663	0	0.669	1.667	0.335	0.847	0.336	0.265	0.603	0.783	0.668	0.494	0.777	0.515	0.269	0.444	11.188
0.833	1.622	0	0.653	1.626	0.327	0.827	0.327	0.258	0.588	0.764	0.652	0.481	0.758	0.502	0.262	0.433	10.913
0.841	1.634	0	0.658	1.638	0.329	0.833	0.33	0.26	0.593	0.77	0.657	0.485	0.763	0.506	0.264	0.437	10.998
0.84	1.639	0	0.66	1.643	0.331	0.835	0.331	0.261	0.595	0.772	0.659	0.487	0.766	0.508	0.265	0.438	11.03
0.815	1.591	0	0.64	1.595	0.321	0.811	0.321	0.253	0.577	0.749	0.64	0.472	0.743	0.493	0.257	0.425	10.703
0.743	1.521	0	0.612	1.525	0.307	0.775	0.307	0.242	0.552	0.716	0.611	0.452	0.711	0.471	0.246	0.407	10.198
0.769	1.521	0	0.612	1.525	0.307	0.775	0.307	0.242	0.552	0.717	0.611	0.452	0.711	0.471	0.246	0.407	10.225
0.795	1.574	0	0.634	1.578	0.317	0.802	0.318	0.251	0.571	0.741	0.632	0.467	0.735	0.488	0.255	0.421	10.579
0.805	1.585	0	0.638	1.589	0.32	0.808	0.32	0.252	0.575	0.747	0.637	0.471	0.74	0.491	0.257	0.424	10.659
0	0	0	0	0	0	0	0	0
0	0	0	0	0	0	0	0	0
0	0	0	0	0	0	0	0	0
0	0	0	0	0	0	0	0	0
0	0	0	0	0	0	0	0	0
0	0	0	0	0	0	0	0	0
NaN	NaN	0	NaN	NaN	0	NaN	0	0	NaN	0	NaN	NaN	0	NaN	0	0	0
NaN	NaN	0	NaN	NaN	0	NaN	0	0	NaN	0	NaN	NaN	0	NaN	0	0	0
NaN	NaN	0	NaN	NaN	0	NaN	0	0	NaN	0	NaN	NaN	0	NaN	0	0	0
NaN	NaN	0	NaN	NaN	0	NaN	0	0	NaN	0	NaN	NaN	0	NaN	0	0	0
NaN	NaN	0	NaN	NaN	0	NaN	0	0	NaN	0	NaN	NaN	0	NaN	0	0	0
NaN	NaN	0	NaN	NaN	0	NaN	0	0	NaN	0	NaN	NaN	0	NaN	0	0	0
NaN	NaN	0	NaN	NaN	0	NaN	0	0	NaN	0	NaN	NaN	0	NaN	0	0	0
0.892	1.771	0	0.713	1.775	0.357	0.902	0.357	0.282	0.643	0.834	0.712	0.526	0.827	0.549	0.286	0.473	11.899
0.846	1.721	0	0.693	1.725	0.347	0.877	0.347	0.274	0.625	0.811	0.692	0.511	0.804	0.533	0.278	0.459	11.543
0.817	1.643	0	0.661	1.646	0.331	0.837	0.332	0.262	0.596	0.774	0.66	0.488	0.767	0.509	0.266	0.439	11.028
0.76	1.598	0	0.643	1.602	0.322	0.814	0.323	0.254	0.58	0.753	0.642	0.474	0.746	0.495	0.258	0.426	10.69
0.815	1.596	0	0.643	1.6	0.322	0.814	0.322	0.254	0.579	0.752	0.642	0.474	0.746	0.495	0.258	0.426	10.738
0.81	1.6	0	0.644	1.604	0.323	0.815	0.323	0.255	0.581	0.754	0.643	0.475	0.747	0.496	0.259	0.428	10.757
0.788	1.557	0	0.627	1.561	0.314	0.793	0.314	0.248	0.565	0.733	0.625	0.462	0.727	0.483	0.252	0.417	10.466
0.775	1.522	0	0.613	1.525	0.307	0.775	0.307	0.242	0.552	0.717	0.611	0.452	0.711	0.472	0.246	0.407	10.234
0.767	1.523	0	0.613	1.527	0.307	0.776	0.307	0.242	0.552	0.717	0.612	0.452	0.711	0.472	0.246	0.407	10.231
0.788	1.541	0	0.62	1.544	0.311	0.785	0.311	0.245	0.559	0.726	0.619	0.457	0.72	0.478	0.25	0.412	10.366
0.793	1.551	0	0.624	1.554	0.313	0.79	0.313	0.247	0.563	0.73	0.623	0.46	0.724	0.481	0.251	0.415	10.432
0	0	0	0	0	0	0	0	0
0	0	0	0	0	0	0	0	0
0	0	0	0	0	0	0	0	0
0	0	0	0	0	0	0	0	0
0	0	0	0	0	0	0	0	0
0	0	0	0	0	0	0	0	0
0	0	0	0	0	0	0	0	0
0	0	0	0	0	0	0	0	0
0	0	0	0	0	0	0	0	0
0	0	0	0	0	0	0	0	0
0	0	0	0	0	0	0	0	0
0	0	0	0	0	0	0	0	0
0	0	0	0	0	0	0	0	0
0	0	0	0	0	0	0	0	0
0	0	0	0	0	0	0	0	0
0	0	0	0	0	0	0	0	0
0	0	0	0	0	0	0	0	0
0	0	0	0	0	0	0	0	0
0	0	0	0	0	0	0	0	0
0	0	0	0	0	0	0	0	0
0	0	0	0	0	0	0	0	0
0	0	0	0	0	0	0	0	0
0	0	0	0	0	0	0	0	0
0	0	0	0	0	0	0	0	0
0	0	0	0	0	0	0	0	0
0	0	0	0	0	0	0	0	0
0	0	0	0	0	0	0	0	0
0	0	0	0	0	0	0	0	0
0	0	0	0	0	0	0	0	0
0	0	0	0	0	0	0	0	0
0	0	0	0	0	0	0	0	0
0	0	0	0	0	0	0	0	0
0	0	0	0	0	0	0	0	0
0	0	0	0	0	0	0	0	0
0	0	0	0	0	0	0	0	0
0	0	0	0	0	0	0	0	0
0	0	0	0	0	0	0	0	0
0	0	0	0	0	0	0	0	0
0	0	0	0	0	0	0	0	0
0	0	0	0	0	0	0	0	0
0	0	0	0	0	0	0	0	0
0	0	0	0	0	0	0	0	0
0	0	0	0	0	0	0	0	0
0	0	0	0	0	0	0	0	0
0	0	0	0	0	0	0	0	0
0	0	0	0	0	0	0	0	0
0	0	0	0	0	0	0	0	0
0	0	0	0	0	0	0	0	0
0	0	0	0	0	0	0	0	0
0	0	0	0	0	0	0	0	0
0	0	0	0	0	0	0	0	0
0	0	0	0	0	0	0	0	0
0	0	0	0	0	0	0	0	0
0	0	0	0	0	0	0	0	0
NaN	NaN	0	NaN	NaN	0	NaN	0	0	NaN	0	NaN	NaN	0	NaN	0	0	0
NaN	NaN	0	NaN	NaN	0	NaN	0	0	NaN	0	NaN	NaN	0	NaN	0	0	0
NaN	NaN	0	NaN	NaN	0	NaN	0	0	NaN	0	NaN	NaN	0	NaN	0	0	0
NaN	NaN	0	NaN	NaN	0	NaN	0	0	NaN	0	NaN	NaN	0	NaN	0	0	0
NaN	NaN	0	NaN	NaN	0	NaN	0	0	NaN	0	NaN	NaN	0	NaN	0	0	0
NaN	NaN	0	NaN	NaN	0	NaN	0	0	NaN	0	NaN	NaN	0	NaN	0	0	0
NaN	NaN	0	NaN	NaN	0	NaN	0	0	NaN	0	NaN	NaN	0	NaN	0	0	0
1.128	2.188	0	0.881	2.193	0.441	1.115	0.442	0.349	0.794	1.031	0.88	0.649	1.022	0.677	0.354	0.586	14.73
1.101	2.135	0	0.859	2.14	0.431	1.088	0.431	0.34	0.774	1.006	0.858	0.634	0.998	0.66	0.346	0.571	14.372
1.062	2.06	0	0.829	2.065	0.415	1.05	0.416	0.328	0.747	0.97	0.828	0.612	0.963	0.637	0.334	0.551	13.867
1.044	2.024	0	0.815	2.029	0.408	1.032	0.409	0.323	0.734	0.954	0.814	0.601	0.946	0.626	0.328	0.542	13.629
1.05	2.035	0	0.819	2.04	0.41	1.037	0.411	0.324	0.738	0.959	0.818	0.604	0.951	0.629	0.33	0.545	13.7
1.052	2.041	0	0.821	2.046	0.412	1.04	0.412	0.325	0.74	0.961	0.82	0.606	0.954	0.631	0.33	0.546	13.737
1.019	1.977	0	0.796	1.982	0.399	1.008	0.399	0.315	0.717	0.931	0.795	0.587	0.924	0.611	0.32	0.529	13.309
0.974	1.891	0	0.761	1.895	0.381	0.964	0.382	0.301	0.686	0.891	0.76	0.561	0.883	0.585	0.306	0.506	12.727
0.957	1.857	0	0.747	1.861	0.374	0.947	0.375	0.296	0.674	0.875	0.747	0.551	0.868	0.575	0.301	0.497	12.502
0.98	1.903	0	0.766	1.907	0.384	0.97	0.384	0.303	0.69	0.896	0.765	0.565	0.889	0.589	0.308	0.509	12.808
0.979	1.901	0	0.765	1.906	0.383	0.969	0.384	0.303	0.69	0.896	0.764	0.564	0.888	0.589	0.308	0.508	12.797
NaN	NaN	0	NaN	NaN	0	NaN	0	0	NaN	0	NaN	NaN	0	NaN	0	0	0
NaN	NaN	0	NaN	NaN	0	NaN	0	0	NaN	0	NaN	NaN	0	NaN	0	0	0
NaN	NaN	0	NaN	NaN	0	NaN	0	0	NaN	0	NaN	NaN	0	NaN	0	0	0
NaN	NaN	0	NaN	NaN	0	NaN	0	0	NaN	0	NaN	NaN	0	NaN	0	0	0
NaN	NaN	0	NaN	NaN	0	NaN	0	0	NaN	0	NaN	NaN	0	NaN	0	0	0
NaN	NaN	0	NaN	NaN	0	NaN	0	0	NaN	0	NaN	NaN	0	NaN	0	0	0
NaN	NaN	0	NaN	NaN	0	NaN	0	0	NaN	0	NaN	NaN	0	NaN	0	0	0
NaN	NaN	0	NaN	NaN	0	NaN	0	0	NaN	0	NaN	NaN	0	NaN	0	0	0
NaN	NaN	0	NaN	NaN	0	NaN	0	0	NaN	0	NaN	NaN	0	NaN	0	0	0
NaN	NaN	0	NaN	NaN	0	NaN	0	0	NaN	0	NaN	NaN	0	NaN	0	0	0
NaN	NaN	0	NaN	NaN	0	NaN	0	0	NaN	0	NaN	NaN	0	NaN	0	0	0
NaN	NaN	0	NaN	NaN	0	NaN	0	0	NaN	0	NaN	NaN	0	NaN	0	0	0
NaN	NaN	0	NaN	NaN	0	NaN	0	0	NaN	0	NaN	NaN	0	NaN	0	0	0
1.021	1.98	0	0.797	1.985	0.399	1.009	0.4	0.316	0.718	0.933	0.796	0.588	0.925	0.612	0.321	0.53	13.33
0.996	1.93	0	0.777	1.935	0.389	0.984	0.39	0.308	0.7	0.909	0.776	0.573	0.902	0.596	0.313	0.517	12.995
0.953	1.847	0	0.744	1.852	0.373	0.942	0.373	0.294	0.67	0.87	0.743	0.548	0.863	0.571	0.299	0.495	12.437
0.924	1.791	0	0.721	1.795	0.361	0.913	0.362	0.285	0.649	0.844	0.72	0.532	0.837	0.553	0.29	0.479	12.056
0.924	1.792	0	0.721	1.796	0.361	0.913	0.362	0.285	0.649	0.844	0.72	0.532	0.837	0.553	0.29	0.48	12.059
0.923	1.79	0	0.72	1.794	0.361	0.912	0.361	0.285	0.649	0.843	0.72	0.531	0.836	0.553	0.29	0.479	12.047
0.893	1.733	0	0.697	1.737	0.349	0.883	0.35	0.276	0.628	0.816	0.697	0.514	0.81	0.536	0.281	0.464	11.664
0.855	1.658	0	0.667	1.662	0.334	0.845	0.335	0.264	0.601	0.781	0.667	0.492	0.775	0.513	0.268	0.444	11.161
0.842	1.635	0	0.658	1.639	0.33	0.833	0.33	0.26	0.593	0.77	0.657	0.485	0.764	0.506	0.265	0.437	11.004
0.875	1.699	0	0.684	1.703	0.343	0.866	0.343	0.271	0.617	0.801	0.683	0.505	0.794	0.526	0.275	0.454	11.439
0.88	1.709	0	0.688	1.713	0.345	0.871	0.345	0.272	0.62	0.805	0.687	0.507	0.798	0.529	0.276	0.457	11.502
NaN	NaN	0	NaN	NaN	0	NaN	0	0	NaN	0	NaN	NaN	0	NaN	0	0	0
NaN	NaN	0	NaN	NaN	0	NaN	0	0	NaN	0	NaN	NaN	0	NaN	0	0	0
NaN	NaN	0	NaN	NaN	0	NaN	0	0	NaN	0	NaN	NaN	0	NaN	0	0	0
NaN	NaN	0	NaN	NaN	0	NaN	0	0	NaN	0	NaN	NaN	0	NaN	0	0	0
NaN	NaN	0	NaN	NaN	0	NaN	0	0	NaN	0	NaN	NaN	0	NaN	0	0	0
NaN	NaN	0	NaN	NaN	0	NaN	0	0	NaN	0	NaN	NaN	0	NaN	0	0	0
NaN	NaN	0	NaN	NaN	0	NaN	0	0	NaN	0	NaN	NaN	0	NaN	0	0	0
NaN	NaN	0	NaN	NaN	0	NaN	0	0	NaN	0	NaN	NaN	0	NaN	0	0	0
NaN	NaN	0	NaN	NaN	0	NaN	0	0	NaN	0	NaN	NaN	0	NaN	0	0	0
NaN	NaN	0	NaN	NaN	0	NaN	0	0	NaN	0	NaN	NaN	0	NaN	0	0	0
NaN	NaN	0	NaN	NaN	0	NaN	0	0	NaN	0	NaN	NaN	0	NaN	0	0	0
NaN	NaN	0	NaN	NaN	0	NaN	0	0	NaN	0	NaN	NaN	0	NaN	0	0	0
NaN	NaN	0	NaN	NaN	0	NaN	0	0	NaN	0	NaN	NaN	0	NaN	0	0	0
1.007	1.953	0	0.786	1.957	0.394	0.995	0.394	0.311	0.708	0.92	0.785	0.58	0.913	0.604	0.316	0.523	13.146
0.987	1.915	0	0.771	1.92	0.386	0.976	0.387	0.305	0.695	0.902	0.77	0.569	0.895	0.593	0.31	0.512	12.893
0.956	1.855	0	0.747	1.859	0.374	0.945	0.375	0.296	0.673	0.874	0.746	0.551	0.867	0.574	0.3	0.496	12.488
0.946	1.835	0	0.738	1.839	0.37	0.935	0.37	0.292	0.665	0.864	0.738	0.545	0.857	0.567	0.297	0.491	12.349
0.957	1.855	0	0.747	1.859	0.374	0.945	0.375	0.296	0.672	0.874	0.746	0.551	0.867	0.573	0.3	0.497	12.488
0.965	1.873	0	0.754	1.878	0.378	0.955	0.378	0.298	0.68	0.883	0.753	0.556	0.875	0.58	0.303	0.501	12.61
0.944	1.832	0	0.738	1.837	0.37	0.934	0.37	0.292	0.665	0.863	0.737	0.544	0.856	0.567	0.297	0.49	12.336
0.912	1.77	0	0.712	1.774	0.357	0.902	0.357	0.282	0.642	0.834	0.711	0.525	0.827	0.548	0.286	0.473	11.912
0.902	1.751	0	0.705	1.755	0.353	0.893	0.354	0.279	0.635	0.825	0.704	0.52	0.818	0.542	0.283	0.468	11.787
0.933	1.813	0	0.73	1.817	0.366	0.924	0.366	0.289	0.658	0.854	0.729	0.538	0.847	0.562	0.293	0.485	12.204
0.939	1.825	0	0.735	1.829	0.368	0.93	0.368	0.291	0.662	0.86	0.734	0.542	0.853	0.565	0.295	0.488	12.284
NaN	NaN	0	NaN	NaN	0	NaN	0	0	NaN	0	NaN	NaN	0	NaN	0	0	0
NaN	NaN	0	NaN	NaN	0	NaN	0	0	NaN	0	NaN	NaN	0	NaN	0	0	0
NaN	NaN	0	NaN	NaN	0	NaN	0	0	NaN	0	NaN	NaN	0	NaN	0	0	0
NaN	NaN	0	NaN	NaN	0	NaN	0	0	NaN	0	NaN	NaN	0	NaN	0	0	0
NaN	NaN	0	NaN	NaN	0	NaN	0	0	NaN	0	NaN	NaN	0	NaN	0	0	0
NaN	NaN	0	NaN	NaN	0	NaN	0	0	NaN	0	NaN	NaN	0	NaN	0	0	0
NaN	NaN	0	NaN	NaN	0	NaN	0	0	NaN	0	NaN	NaN	0	NaN	0	0	0
NaN	NaN	0	NaN	NaN	0	NaN	0	0	NaN	0	NaN	NaN	0	NaN	0	0	0
NaN	NaN	0	NaN	NaN	0	NaN	0	0	NaN	0	NaN	NaN	0	NaN	0	0	0
NaN	NaN	0	NaN	NaN	0	NaN	0	0	NaN	0	NaN	NaN	0	NaN	0	0	0
NaN	NaN	0	NaN	NaN	0	NaN	0	0	NaN	0	NaN	NaN	0	NaN	0	0	0
NaN	NaN	0	NaN	NaN	0	NaN	0	0	NaN	0	NaN	NaN	0	NaN	0	0	0
NaN	NaN	0	NaN	NaN	0	NaN	0	0	NaN	0	NaN	NaN	0	NaN	0	0	0
1.029	1.995	0	0.803	2	0.402	1.017	0.403	0.318	0.724	0.94	0.802	0.592	0.932	0.617	0.323	0.534	13.431
1.006	1.951	0	0.785	1.955	0.393	0.994	0.394	0.311	0.707	0.919	0.784	0.579	0.911	0.603	0.316	0.522	13.13
0.963	1.868	0	0.752	1.872	0.377	0.952	0.377	0.298	0.677	0.88	0.751	0.554	0.873	0.578	0.302	0.5	12.574
0.941	1.825	0	0.735	1.83	0.368	0.93	0.369	0.291	0.662	0.86	0.734	0.542	0.853	0.564	0.296	0.489	12.289
0.942	1.826	0	0.735	1.83	0.368	0.931	0.369	0.291	0.662	0.86	0.734	0.542	0.853	0.564	0.296	0.489	12.292
0.938	1.821	0	0.733	1.825	0.367	0.928	0.368	0.29	0.66	0.858	0.732	0.54	0.851	0.563	0.295	0.487	12.256
0.908	1.763	0	0.71	1.767	0.355	0.898	0.356	0.281	0.639	0.83	0.709	0.523	0.824	0.545	0.285	0.472	11.865
0.87	1.689	0	0.68	1.693	0.341	0.861	0.341	0.269	0.613	0.796	0.679	0.501	0.789	0.523	0.273	0.452	11.37
0.861	1.672	0	0.673	1.676	0.337	0.852	0.338	0.266	0.607	0.788	0.672	0.496	0.781	0.518	0.27	0.447	11.254
0.897	1.744	0	0.702	1.748	0.352	0.889	0.352	0.278	0.633	0.822	0.701	0.518	0.815	0.54	0.282	0.466	11.739
0.9	1.75	0	0.705	1.755	0.353	0.892	0.353	0.279	0.635	0.825	0.704	0.52	0.818	0.542	0.283	0.468	11.782
NaN	NaN	0	NaN	NaN	0	NaN	0	0	NaN	0	NaN	NaN	0	NaN	0	0	0
NaN	NaN	0	NaN	NaN	0	NaN	0	0	NaN	0	NaN	NaN	0	NaN	0	0	0
NaN	NaN	0	NaN	NaN	0	NaN	0	0	NaN	0	NaN	NaN	0	NaN	0	0	0
NaN	NaN	0	NaN	NaN	0	NaN	0	0	NaN	0	NaN	NaN	0	NaN	0	0	0
NaN	NaN	0	NaN	NaN	0	NaN	0	0	NaN	0	NaN	NaN	0	NaN	0	0	0
NaN	NaN	0	NaN	NaN	0	NaN	0	0	NaN	0	NaN	NaN	0	NaN	0	0	0
NaN	NaN	0	NaN	NaN	0	NaN	0	0	NaN	0	NaN	NaN	0	NaN	0	0	0
NaN	NaN	0	NaN	NaN	0	NaN	0	0	NaN	0	NaN	NaN	0	NaN	0	0	0
NaN	NaN	0	NaN	NaN	0	NaN	0	0	NaN	0	NaN	NaN	0	NaN	0	0	0
NaN	NaN	0	NaN	NaN	0	NaN	0	0	NaN	0	NaN	NaN	0	NaN	0	0	0
NaN	NaN	0	NaN	NaN	0	NaN	0	0	NaN	0	NaN	NaN	0	NaN	0	0	0
NaN	NaN	0	NaN	NaN	0	NaN	0	0	NaN	0	NaN	NaN	0	NaN	0	0	0
NaN	NaN	0	NaN	NaN	0	NaN	0	0	NaN	0	NaN	NaN	0	NaN	0	0	0
0.998	1.936	0	0.779	1.941	0.39	0.987	0.391	0.309	0.702	0.912	0.778	0.575	0.905	0.599	0.313	0.518	13.033
0.976	1.895	0	0.763	1.9	0.382	0.966	0.383	0.302	0.687	0.893	0.762	0.563	0.885	0.587	0.307	0.507	12.758
0.939	1.823	0	0.734	1.827	0.368	0.929	0.368	0.29	0.661	0.859	0.733	0.541	0.852	0.564	0.295	0.487	12.27
0.922	1.789	0	0.72	1.793	0.361	0.912	0.361	0.285	0.649	0.843	0.719	0.531	0.836	0.554	0.29	0.479	12.044
0.927	1.799	0	0.724	1.803	0.363	0.917	0.363	0.287	0.652	0.847	0.723	0.534	0.84	0.556	0.291	0.481	12.107
0.931	1.807	0	0.727	1.811	0.364	0.921	0.365	0.288	0.655	0.851	0.726	0.536	0.844	0.559	0.292	0.483	12.16
0.902	1.751	0	0.705	1.755	0.353	0.892	0.354	0.279	0.635	0.825	0.704	0.52	0.818	0.542	0.283	0.468	11.786
0.863	1.677	0	0.675	1.681	0.338	0.855	0.339	0.267	0.608	0.79	0.674	0.498	0.784	0.519	0.271	0.448	11.287
0.851	1.654	0	0.666	1.658	0.334	0.843	0.334	0.263	0.6	0.779	0.665	0.491	0.773	0.512	0.267	0.442	11.132
0.882	1.718	0	0.692	1.722	0.346	0.876	0.347	0.274	0.624	0.809	0.691	0.51	0.803	0.532	0.278	0.459	11.563
0.888	1.73	0	0.697	1.735	0.349	0.882	0.349	0.276	0.628	0.815	0.696	0.514	0.808	0.536	0.28	0.462	11.645
NaN	NaN	0	NaN	NaN	0	NaN	0	0	NaN	0	NaN	NaN	0	NaN	0	0	0
NaN	NaN	0	NaN	NaN	0	NaN	0	0	NaN	0	NaN	NaN	0	NaN	0	0	0
NaN	NaN	0	NaN	NaN	0	NaN	0	0	NaN	0	NaN	NaN	0	NaN	0	0	0
NaN	NaN	0	NaN	NaN	0	NaN	0	0	NaN	0	NaN	NaN	0	NaN	0	0	0
NaN	NaN	0	NaN	NaN	0	NaN	0	0	NaN	0	NaN	NaN	0	NaN	0	0	0
NaN	NaN	0	NaN	NaN	0	NaN	0	0	NaN	0	NaN	NaN	0	NaN	0	0	0
0	0	0	0	0	0	0	0	0
0	0	0	0	0	0	0	0	0
0	0	0	0	0	0	0	0	0
0	0	0	0	0	0	0	0	0
0	0	0	0	0	0	0	0	0
0	0	0	0	0	0	0	0	0
0	0	0	0	0	0	0	0	0
0	0	0	0	0	0	0	0	0
0	0	0	0	0	0	0	0	0
0	0	0	0	0	0	0	0	0
0	0	0	0	0	0	0	0	0
0	0	0	0	0	0	0	0	0
0	0	0	0	0	0	0	0	0
0	0	0	0	0	0	0	0	0
0	0	0	0	0	0	0	0	0
0	0	0	0	0	0	0	0	0
0	0	0	0	0	0	0	0	0
0	0	0	0	0	0	0	0	0
0	0	0	0	0	0	0	0	0
0	0	0	0	0	0	0	0	0
0	0	0	0	0	0	0	0	0
0	0	0	0	0	0	0	0	0
0	0	0	0	0	0	0	0	0
0	0	0	0	0	0	0	0	0
0	0	0	0	0	0	0	0	0
0	0	0	0	0	0	0	0	0
0	0	0	0	0	0	0	0	0
0	0	0	0	0	0	0	0	0
0	0	0	0	0	0	0	0	0
0	0	0	0	0	0	0	0	0
0	0	0	0	0	0	0	0	0
0	0	0	0	0	0	0	0	0
0	0	0	0	0	0	0	0	0
0	0	0	0	0	0	0	0	0
0	0	0	0	0	0	0	0	0
0	0	0	0	0	0	0	0	0
0	0	0	0	0	0	0	0	0
0	0	0	0	0	0	0	0	0
0	0	0	0	0	0	0	0	0
0	0	0	0	0	0	0	0	0
0	0	0	0	0	0	0	0	0
0	0	0	0	0	0	0	0	0
0	0	0	0	0	0	0	0	0
0	0	0	0	0	0	0	0	0
0	0	0	0	0	0	0	0	0
0	0	0	0	0	0	0	0	0
0	0	0	0	0	0	0	0	0
0	0	0	0	0	0	0	0	0
0.635	1.234	0	0.497	1.237	0.248	0.629	0.248	0.195	0.448	0.577	0.495	0.367	0.572	0.383	0.199	0.327	8.291
0.629	1.222	0	0.492	1.226	0.246	0.623	0.246	0.193	0.444	0.572	0.49	0.363	0.567	0.379	0.198	0.324	8.214
0.623	1.21	0	0.487	1.213	0.243	0.617	0.243	0.191	0.44	0.566	0.486	0.359	0.561	0.376	0.196	0.321	8.132
0.617	1.198	0	0.483	1.201	0.241	0.611	0.241	0.189	0.435	0.561	0.481	0.356	0.556	0.372	0.194	0.318	8.054
0.612	1.189	0	0.479	1.192	0.239	0.606	0.239	0.188	0.432	0.557	0.477	0.353	0.552	0.369	0.192	0.316	7.992
0.607	1.179	0	0.475	1.182	0.237	0.601	0.237	0.187	0.428	0.552	0.473	0.35	0.548	0.366	0.191	0.314	7.927
0.604	1.173	0	0.472	1.176	0.236	0.598	0.236	0.186	0.426	0.55	0.471	0.348	0.545	0.364	0.19	0.312	7.887
1.2	2.325	0	0.936	2.33	0.469	1.185	0.469	0.37	0.841	1.095	0.935	0.69	1.087	0.713	0.377	0.623	15.645
1.169	2.267	0	0.912	2.272	0.457	1.155	0.458	0.361	0.82	1.068	0.911	0.673	1.059	0.696	0.367	0.607	15.252
1.135	2.2	0	0.885	2.205	0.444	1.121	0.444	0.351	0.796	1.036	0.884	0.653	1.028	0.677	0.357	0.589	14.805
1.108	2.148	0	0.865	2.153	0.433	1.095	0.434	0.342	0.777	1.012	0.864	0.638	1.004	0.659	0.348	0.576	14.456
1.11	2.151	0	0.866	2.156	0.434	1.097	0.434	0.343	0.775	1.014	0.865	0.639	1.006	0.654	0.349	0.577	14.47
1.109	2.149	0	0.865	2.154	0.433	1.095	0.434	0.342	0.778	1.012	0.864	0.638	1.004	0.661	0.348	0.576	14.462
1.08	2.093	0	0.842	2.098	0.422	1.067	0.423	0.334	0.758	0.986	0.841	0.621	0.978	0.644	0.339	0.561	14.087
1.04	2.016	0	0.811	2.021	0.407	1.028	0.407	0.321	0.73	0.95	0.811	0.598	0.942	0.621	0.327	0.54	13.57
1.026	1.988	0	0.8	1.993	0.401	1.013	0.401	0.317	0.72	0.937	0.799	0.59	0.929	0.613	0.322	0.532	13.381
1.05	2.036	0	0.819	2.041	0.411	1.038	0.411	0.324	0.738	0.959	0.819	0.604	0.952	0.628	0.33	0.545	13.705
1.05	2.035	0	0.819	2.04	0.41	1.037	0.411	0.324	0.738	0.959	0.818	0.604	0.951	0.629	0.33	0.545	13.7
NaN	NaN	0	NaN	NaN	0	NaN	0	0	NaN	0	NaN	NaN	0	NaN	0	0	0
NaN	NaN	0	NaN	NaN	0	NaN	0	0	NaN	0	NaN	NaN	0	NaN	0	0	0
NaN	NaN	0	NaN	NaN	0	NaN	0	0	NaN	0	NaN	NaN	0	NaN	0	0	0
NaN	NaN	0	NaN	NaN	0	NaN	0	0	NaN	0	NaN	NaN	0	NaN	0	0	0
NaN	NaN	0	NaN	NaN	0	NaN	0	0	NaN	0	NaN	NaN	0	NaN	0	0	0
NaN	NaN	0	NaN	NaN	0	NaN	0	0	NaN	0	NaN	NaN	0	NaN	0	0	0
NaN	NaN	0	NaN	NaN	0	NaN	0	0	NaN	0	NaN	NaN	0	NaN	0	0	0
NaN	NaN	0	NaN	NaN	0	NaN	0	0	NaN	0	NaN	NaN	0	NaN	0	0	0
NaN	NaN	0	NaN	NaN	0	NaN	0	0	NaN	0	NaN	NaN	0	NaN	0	0	0
NaN	NaN	0	NaN	NaN	0	NaN	0	0	NaN	0	NaN	NaN	0	NaN	0	0	0
NaN	NaN	0	NaN	NaN	0	NaN	0	0	NaN	0	NaN	NaN	0	NaN	0	0	0
NaN	NaN	0	NaN	NaN	0	NaN	0	0	NaN	0	NaN	NaN	0	NaN	0	0	0
NaN	NaN	0	NaN	NaN	0	NaN	0	0	NaN	0	NaN	NaN	0	NaN	0	0	0
1.052	2.039	0	0.821	2.044	0.41	1.039	0.412	0.324	0.686	0.961	0.82	0.605	0.953	0.618	0.331	0.548	13.663
1.026	1.989	0	0.8	1.993	0.401	1.014	0.402	0.317	0.676	0.937	0.8	0.59	0.93	0.514	0.323	0.533	13.245
0.986	1.912	0	0.769	1.916	0.386	0.974	0.386	0.305	0.682	0.901	0.769	0.567	0.893	0.565	0.31	0.512	12.833
0.966	1.872	0	0.754	1.877	0.377	0.954	0.378	0.298	0.518	0.882	0.753	0.556	0.875	0.53	0.304	0.503	12.397
0.971	1.882	0	0.758	1.887	0.379	0.959	0.38	0.299	0.668	0.887	0.757	0.559	0.88	0.58	0.306	0.506	12.658
0.972	1.885	0	0.758	1.889	0.38	0.96	0.381	0.3	0.677	0.888	0.758	0.559	0.881	0.568	0.306	0.505	12.667
0.945	1.832	0	0.737	1.836	0.369	0.934	0.37	0.292	0.658	0.863	0.737	0.544	0.856	0.552	0.297	0.491	12.313
0.907	1.758	0	0.708	1.762	0.355	0.896	0.355	0.28	0.635	0.828	0.707	0.522	0.822	0.538	0.285	0.471	11.829
0.895	1.734	0	0.698	1.738	0.35	0.884	0.35	0.276	0.627	0.817	0.697	0.515	0.81	0.532	0.281	0.465	11.669
0.925	1.793	0	0.722	1.797	0.362	0.914	0.362	0.286	0.649	0.845	0.721	0.532	0.838	0.552	0.291	0.48	12.069
0.925	1.794	0	0.722	1.798	0.362	0.914	0.362	0.286	0.65	0.845	0.721	0.532	0.838	0.553	0.291	0.48	12.073
NaN	NaN	0	NaN	NaN	0	NaN	0	0	NaN	0	NaN	NaN	0	NaN	0	0	0
NaN	NaN	0	NaN	NaN	0	NaN	0	0	NaN	0	NaN	NaN	0	NaN	0	0	0
NaN	NaN	0	NaN	NaN	0	NaN	0	0	NaN	0	NaN	NaN	0	NaN	0	0	0
NaN	NaN	0	NaN	NaN	0	NaN	0	0	NaN	0	NaN	NaN	0	NaN	0	0	0
NaN	NaN	0	NaN	NaN	0	NaN	0	0	NaN	0	NaN	NaN	0	NaN	0	0	0
NaN	NaN	0	NaN	NaN	0	NaN	0	0	NaN	0	NaN	NaN	0	NaN	0	0	0
NaN	NaN	0	NaN	NaN	0	NaN	0	0	NaN	0	NaN	NaN	0	NaN	0	0	0
NaN	NaN	0	NaN	NaN	0	NaN	0	0	NaN	0	NaN	NaN	0	NaN	0	0	0
NaN	NaN	0	NaN	NaN	0	NaN	0	0	NaN	0	NaN	NaN	0	NaN	0	0	0
NaN	NaN	0	NaN	NaN	0	NaN	0	0	NaN	0	NaN	NaN	0	NaN	0	0	0
NaN	NaN	0	NaN	NaN	0	NaN	0	0	NaN	0	NaN	NaN	0	NaN	0	0	0
NaN	NaN	0	NaN	NaN	0	NaN	0	0	NaN	0	NaN	NaN	0	NaN	0	0	0
NaN	NaN	0	NaN	NaN	0	NaN	0	0	NaN	0	NaN	NaN	0	NaN	0	0	0
0.979	1.897	0	0.763	1.901	0.382	0.967	0.383	0.302	0.684	0.894	0.763	0.563	0.886	0.578	0.307	0.508	12.757
0.949	1.84	0	0.741	1.845	0.371	0.938	0.372	0.293	0.665	0.867	0.74	0.546	0.86	0.563	0.298	0.493	12.381
0.908	1.76	0	0.708	1.764	0.355	0.897	0.355	0.28	0.636	0.829	0.707	0.522	0.822	0.54	0.285	0.471	11.839
0.882	1.71	0	0.688	1.714	0.345	0.872	0.345	0.273	0.618	0.806	0.688	0.508	0.799	0.524	0.277	0.458	11.507
0.882	1.709	0	0.688	1.713	0.345	0.871	0.345	0.272	0.615	0.805	0.687	0.507	0.799	0.518	0.277	0.458	11.491
0.881	1.707	0	0.687	1.711	0.344	0.87	0.345	0.272	0.618	0.804	0.686	0.507	0.798	0.525	0.277	0.457	11.489
0.852	1.652	0	0.665	1.656	0.333	0.842	0.334	0.263	0.598	0.778	0.664	0.49	0.772	0.509	0.268	0.442	11.118
0.817	1.585	0	0.638	1.589	0.32	0.808	0.32	0.253	0.575	0.747	0.637	0.471	0.741	0.489	0.257	0.424	10.671
0.812	1.574	0	0.633	1.578	0.317	0.802	0.318	0.251	0.571	0.741	0.633	0.467	0.735	0.486	0.255	0.421	10.594
0.847	1.644	0	0.662	1.647	0.331	0.838	0.332	0.262	0.596	0.774	0.661	0.488	0.768	0.508	0.266	0.44	11.064
0.853	1.655	0	0.666	1.658	0.334	0.843	0.334	0.264	0.6	0.779	0.665	0.491	0.773	0.511	0.268	0.443	11.137
0	0	0	0	0	0	0	0	0
0	0	0	0	0	0	0	0	0
0	0	0	0	0	0	0	0	0
NaN	NaN	0	NaN	NaN	0	NaN	0	0	NaN	0	NaN	NaN	0	NaN	0	0	0
NaN	NaN	0	NaN	NaN	0	NaN	0	0	NaN	0	NaN	NaN	0	NaN	0	0	0
NaN	NaN	0	NaN	NaN	0	NaN	0	0	NaN	0	NaN	NaN	0	NaN	0	0	0
NaN	NaN	0	NaN	NaN	0	NaN	0	0	NaN	0	NaN	NaN	0	NaN	0	0	0
NaN	NaN	0	NaN	NaN	0	NaN	0	0	NaN	0	NaN	NaN	0	NaN	0	0	0
NaN	NaN	0	NaN	NaN	0	NaN	0	0	NaN	0	NaN	NaN	0	NaN	0	0	0
NaN	NaN	0	NaN	NaN	0	NaN	0	0	NaN	0	NaN	NaN	0	NaN	0	0	0
NaN	NaN	0	NaN	NaN	0	NaN	0	0	NaN	0	NaN	NaN	0	NaN	0	0	0
NaN	NaN	0	NaN	NaN	0	NaN	0	0	NaN	0	NaN	NaN	0	NaN	0	0	0
NaN	NaN	0	NaN	NaN	0	NaN	0	0	NaN	0	NaN	NaN	0	NaN	0	0	0
0.932	1.807	0	0.727	1.811	0.364	0.921	0.365	0.288	0.655	0.851	0.726	0.536	0.844	0.558	0.293	0.484	12.162
0.909	1.763	0	0.71	1.767	0.355	0.898	0.356	0.281	0.639	0.83	0.709	0.523	0.824	0.545	0.285	0.472	11.866
0.873	1.694	0	0.682	1.697	0.341	0.863	0.342	0.27	0.614	0.798	0.681	0.503	0.791	0.524	0.274	0.453	11.4
0.859	1.666	0	0.671	1.67	0.336	0.849	0.336	0.265	0.604	0.785	0.67	0.495	0.779	0.515	0.27	0.446	11.216
0.871	1.689	0	0.68	1.693	0.341	0.861	0.341	0.269	0.612	0.796	0.679	0.501	0.789	0.521	0.274	0.452	11.369
0.879	1.705	0	0.686	1.709	0.344	0.869	0.344	0.272	0.618	0.803	0.686	0.506	0.797	0.527	0.276	0.456	11.477
0.85	1.648	0	0.663	1.652	0.332	0.84	0.333	0.263	0.598	0.776	0.663	0.489	0.77	0.509	0.267	0.441	11.094
0.807	1.567	0	0.631	1.57	0.316	0.798	0.316	0.25	0.568	0.738	0.63	0.465	0.732	0.485	0.254	0.419	10.546
0.794	1.541	0	0.62	1.545	0.311	0.786	0.311	0.246	0.559	0.726	0.62	0.458	0.72	0.477	0.249	0.412	10.375
0.823	1.599	0	0.643	1.602	0.322	0.815	0.323	0.255	0.58	0.753	0.643	0.475	0.747	0.495	0.259	0.427	10.761
0.826	1.604	0	0.646	1.608	0.323	0.818	0.324	0.256	0.582	0.756	0.645	0.476	0.75	0.497	0.259	0.429	10.799
0	0	0	0	0	0	0	0	0
0	0	0	0	0	0	0	0	0
0	0	0	0	0	0	0	0	0
0	0	0	0	0	0	0	0	0
0	0	0	0	0	0	0	0	0
0	0	0	0	0	0	0	0	0
NaN	NaN	0	NaN	NaN	0	NaN	0	0	NaN	0	NaN	NaN	0	NaN	0	0	0
NaN	NaN	0	NaN	NaN	0	NaN	0	0	NaN	0	NaN	NaN	0	NaN	0	0	0
NaN	NaN	0	NaN	NaN	0	NaN	0	0	NaN	0	NaN	NaN	0	NaN	0	0	0
NaN	NaN	0	NaN	NaN	0	NaN	0	0	NaN	0	NaN	NaN	0	NaN	0	0	0
NaN	NaN	0	NaN	NaN	0	NaN	0	0	NaN	0	NaN	NaN	0	NaN	0	0	0
NaN	NaN	0	NaN	NaN	0	NaN	0	0	NaN	0	NaN	NaN	0	NaN	0	0	0
NaN	NaN	0	NaN	NaN	0	NaN	0	0	NaN	0	NaN	NaN	0	NaN	0	0	0
0.914	1.774	0	0.714	1.778	0.358	0.904	0.358	0.283	0.644	0.836	0.713	0.527	0.829	0.549	0.287	0.474	11.942
0.891	1.73	0	0.696	1.734	0.349	0.882	0.349	0.276	0.628	0.815	0.696	0.514	0.808	0.536	0.28	0.462	11.646
0.846	1.644	0	0.662	1.648	0.331	0.838	0.332	0.262	0.596	0.774	0.661	0.488	0.768	0.509	0.266	0.439	11.064
0.824	1.6	0	0.644	1.604	0.323	0.816	0.323	0.255	0.581	0.754	0.643	0.475	0.748	0.495	0.259	0.428	10.772
0.829	1.609	0	0.648	1.612	0.324	0.82	0.325	0.256	0.584	0.758	0.647	0.478	0.752	0.498	0.26	0.43	10.83
0.829	1.612	0	0.649	1.615	0.325	0.821	0.325	0.257	0.585	0.759	0.648	0.478	0.753	0.499	0.261	0.431	10.847
0.799	1.554	0	0.625	1.557	0.313	0.792	0.314	0.247	0.564	0.732	0.625	0.461	0.726	0.481	0.251	0.415	10.456
0.784	1.525	0	0.614	1.529	0.307	0.777	0.308	0.243	0.553	0.718	0.613	0.453	0.712	0.472	0.246	0.407	10.261
0.784	1.526	0	0.615	1.53	0.308	0.778	0.308	0.243	0.553	0.719	0.613	0.453	0.713	0.472	0.246	0.407	10.268
0.302	1.523	0	0.613	1.527	0.307	0.776	0.307	0.243	0.553	0.717	0.612	0.452	0.711	0.472	0.246	0.407	9.768
0.75	1.534	0	0.617	1.537	0.309	0.782	0.31	0.244	0.557	0.722	0.616	0.455	0.716	0.475	0.248	0.41	10.282
0	0	0	0	0	0	0	0	0
0	0	0	0	0	0	0	0	0
0	0	0	0	0	0	0	0	0
0	0	0	0	0	0	0	0	0
0	0	0	0	0	0	0	0	0
0	0	0	0	0	0	0	0	0
0	0	0	0	0	0	0	0	0
0	0	0	0	0	0	0	0	0
0	0	0	0	0	0	0	0	0
0	0	0	0	0	0	0	0	0
0	0	0	0	0	0	0	0	0
0	0	0	0	0	0	0	0	0
0	0	0	0	0	0	0	0	0
0	0	0	0	0	0	0	0	0
0	0	0	0	0	0	0	0	0
0	0	0	0	0	0	0	0	0
0	0	0	0	0	0	0	0	0
0	0	0	0	0	0	0	0	0
0	0	0	0	0	0	0	0	0
0	0	0	0	0	0	0	0	0
0	0	0	0	0	0	0	0	0
0	0	0	0	0	0	0	0	0
0	0	0	0	0	0	0	0	0
0	0	0	0	0	0	0	0	0
0	0	0	0	0	0	0	0	0
0	0	0	0	0	0	0	0	0
0	0	0	0	0	0	0	0	0
0	0	0	0	0	0	0	0	0
0	0	0	0	0	0	0	0	0
0	0	0	0	0	0	0	0	0
0	0	0	0	0	0	0	0	0
0	0	0	0	0	0	0	0	0
0	0	0	0	0	0	0	0	0
0	0	0	0	0	0	0	0	0
0	0	0	0	0	0	0	0	0
0	0	0	0	0	0	0	0	0
0	0	0	0	0	0	0	0	0
0	0	0	0	0	0	0	0	0
0	0	0	0	0	0	0	0	0
0	0	0	0	0	0	0	0	0
0	0	0	0	0	0	0	0	0
0	0	0	0	0	0	0	0	0
0	0	0	0	0	0	0	0	0
0	0	0	0	0	0	0	0	0
0	0	0	0	0	0	0	0	0
0	0	0	0	0	0	0	0	0
0	0	0	0	0	0	0	0	0
0	0	0	0	0	0	0	0	0
0	0	0	0	0	0	0	0	0
0	0	0	0	0	0	0	0	0
0	0	0	0	0	0	0	0	0
0	0	0	0	0	0	0	0	0
0	0	0	0	0	0	0	0	0
0	0	0	0	0	0	0	0	0
NaN	NaN	0	NaN	NaN	0	NaN	0	0	NaN	0	NaN	NaN	0	NaN	0	0	0
NaN	NaN	0	NaN	NaN	0	NaN	0	0	NaN	0	NaN	NaN	0	NaN	0	0	0
NaN	NaN	0	NaN	NaN	0	NaN	0	0	NaN	0	NaN	NaN	0	NaN	0	0	0
NaN	NaN	0	NaN	NaN	0	NaN	0	0	NaN	0	NaN	NaN	0	NaN	0	0	0
NaN	NaN	0	NaN	NaN	0	NaN	0	0	NaN	0	NaN	NaN	0	NaN	0	0	0
NaN	NaN	0	NaN	NaN	0	NaN	0	0	NaN	0	NaN	NaN	0	NaN	0	0	0
NaN	NaN	0	NaN	NaN	0	NaN	0	0	NaN	0	NaN	NaN	0	NaN	0	0	0
1.097	2.128	0	0.856	2.133	0.429	1.084	0.43	0.339	0.772	1.002	0.855	0.632	0.994	0.658	0.344	0.569	14.322
1.073	2.082	0	0.838	2.086	0.42	1.061	0.42	0.332	0.755	0.981	0.837	0.618	0.973	0.644	0.337	0.557	14.014
1.036	2.01	0	0.809	2.015	0.405	1.024	0.406	0.32	0.729	0.947	0.808	0.597	0.939	0.622	0.325	0.538	13.53
1.019	1.976	0	0.795	1.98	0.398	1.007	0.399	0.315	0.717	0.931	0.794	0.586	0.923	0.611	0.32	0.529	13.3
1.025	1.988	0	0.8	1.993	0.401	1.013	0.401	0.317	0.721	0.937	0.799	0.59	0.929	0.614	0.322	0.532	13.382
1.03	1.999	0	0.805	2.004	0.403	1.019	0.404	0.318	0.725	0.942	0.804	0.593	0.934	0.619	0.324	0.535	13.458
1.004	1.948	0	0.784	1.953	0.393	0.993	0.393	0.31	0.707	0.918	0.783	0.578	0.91	0.603	0.315	0.521	13.113
0.964	1.87	0	0.753	1.874	0.377	0.953	0.378	0.298	0.678	0.881	0.752	0.555	0.874	0.579	0.303	0.5	12.589
0.948	1.841	0	0.741	1.845	0.371	0.938	0.372	0.293	0.668	0.867	0.74	0.546	0.86	0.57	0.298	0.492	12.39
0.972	1.888	0	0.76	1.893	0.381	0.962	0.381	0.301	0.685	0.889	0.759	0.56	0.882	0.585	0.305	0.505	12.708
0.972	1.889	0	0.76	1.894	0.381	0.963	0.381	0.301	0.686	0.89	0.76	0.561	0.883	0.585	0.306	0.505	12.717
NaN	NaN	0	NaN	NaN	0	NaN	0	0	NaN	0	NaN	NaN	0	NaN	0	0	0
NaN	NaN	0	NaN	NaN	0	NaN	0	0	NaN	0	NaN	NaN	0	NaN	0	0	0
NaN	NaN	0	NaN	NaN	0	NaN	0	0	NaN	0	NaN	NaN	0	NaN	0	0	0
NaN	NaN	0	NaN	NaN	0	NaN	0	0	NaN	0	NaN	NaN	0	NaN	0	0	0
NaN	NaN	0	NaN	NaN	0	NaN	0	0	NaN	0	NaN	NaN	0	NaN	0	0	0
NaN	NaN	0	NaN	NaN	0	NaN	0	0	NaN	0	NaN	NaN	0	NaN	0	0	0
NaN	NaN	0	NaN	NaN	0	NaN	0	0	NaN	0	NaN	NaN	0	NaN	0	0	0
NaN	NaN	0	NaN	NaN	0	NaN	0	0	NaN	0	NaN	NaN	0	NaN	0	0	0
NaN	NaN	0	NaN	NaN	0	NaN	0	0	NaN	0	NaN	NaN	0	NaN	0	0	0
NaN	NaN	0	NaN	NaN	0	NaN	0	0	NaN	0	NaN	NaN	0	NaN	0	0	0
NaN	NaN	0	NaN	NaN	0	NaN	0	0	NaN	0	NaN	NaN	0	NaN	0	0	0
NaN	NaN	0	NaN	NaN	0	NaN	0	0	NaN	0	NaN	NaN	0	NaN	0	0	0
NaN	NaN	0	NaN	NaN	0	NaN	0	0	NaN	0	NaN	NaN	0	NaN	0	0	0
1.047	2.031	0	0.817	2.036	0.41	1.035	0.41	0.324	0.736	0.957	0.816	0.603	0.949	0.628	0.329	0.544	13.672
1.014	1.967	0	0.792	1.972	0.397	1.003	0.397	0.313	0.713	0.927	0.791	0.584	0.919	0.608	0.319	0.527	13.243
0.966	1.874	0	0.754	1.878	0.378	0.955	0.378	0.299	0.68	0.883	0.753	0.556	0.876	0.58	0.303	0.501	12.614
0.946	1.835	0	0.739	1.84	0.37	0.935	0.371	0.292	0.665	0.865	0.738	0.545	0.858	0.567	0.297	0.491	12.354
0.951	1.843	0	0.742	1.848	0.372	0.939	0.372	0.294	0.668	0.868	0.741	0.547	0.861	0.569	0.299	0.494	12.408
0.948	1.84	0	0.741	1.844	0.371	0.938	0.371	0.293	0.667	0.867	0.74	0.546	0.86	0.569	0.298	0.492	12.385
0.919	1.782	0	0.717	1.786	0.359	0.908	0.36	0.284	0.646	0.84	0.716	0.529	0.833	0.551	0.288	0.477	11.995
0.872	1.694	0	0.682	1.697	0.341	0.863	0.342	0.27	0.614	0.798	0.681	0.503	0.791	0.524	0.274	0.453	11.399
0.864	1.678	0	0.675	1.682	0.338	0.855	0.339	0.267	0.609	0.79	0.675	0.498	0.784	0.519	0.271	0.449	11.293
0.897	1.742	0	0.701	1.746	0.351	0.888	0.352	0.278	0.632	0.821	0.7	0.517	0.814	0.539	0.282	0.466	11.726
0.903	1.755	0	0.706	1.759	0.354	0.894	0.354	0.279	0.637	0.826	0.705	0.521	0.82	0.543	0.284	0.469	11.809
NaN	NaN	0	NaN	NaN	0	NaN	0	0	NaN	0	NaN	NaN	0	NaN	0	0	0
NaN	NaN	0	NaN	NaN	0	NaN	0	0	NaN	0	NaN	NaN	0	NaN	0	0	0
NaN	NaN	0	NaN	NaN	0	NaN	0	0	NaN	0	NaN	NaN	0	NaN	0	0	0
NaN	NaN	0	NaN	NaN	0	NaN	0	0	NaN	0	NaN	NaN	0	NaN	0	0	0
NaN	NaN	0	NaN	NaN	0	NaN	0	0	NaN	0	NaN	NaN	0	NaN	0	0	0
NaN	NaN	0	NaN	NaN	0	NaN	0	0	NaN	0	NaN	NaN	0	NaN	0	0	0
NaN	NaN	0	NaN	NaN	0	NaN	0	0	NaN	0	NaN	NaN	0	NaN	0	0	0
NaN	NaN	0	NaN	NaN	0	NaN	0	0	NaN	0	NaN	NaN	0	NaN	0	0	0
NaN	NaN	0	NaN	NaN	0	NaN	0	0	NaN	0	NaN	NaN	0	NaN	0	0	0
NaN	NaN	0	NaN	NaN	0	NaN	0	0	NaN	0	NaN	NaN	0	NaN	0	0	0
NaN	NaN	0	NaN	NaN	0	NaN	0	0	NaN	0	NaN	NaN	0	NaN	0	0	0
NaN	NaN	0	NaN	NaN	0	NaN	0	0	NaN	0	NaN	NaN	0	NaN	0	0	0
NaN	NaN	0	NaN	NaN	0	NaN	0	0	NaN	0	NaN	NaN	0	NaN	0	0	0
0.941	1.827	0	0.735	1.831	0.368	0.931	0.369	0.291	0.663	0.861	0.734	0.542	0.853	0.565	0.296	0.489	12.296
0.913	1.772	0	0.713	1.776	0.357	0.903	0.358	0.282	0.643	0.835	0.712	0.526	0.828	0.548	0.287	0.474	11.927
0.862	1.674	0	0.674	1.678	0.338	0.853	0.338	0.267	0.607	0.789	0.673	0.497	0.782	0.518	0.271	0.448	11.269
0.828	1.609	0	0.648	1.613	0.324	0.82	0.325	0.256	0.584	0.758	0.647	0.478	0.752	0.498	0.26	0.43	10.83
0.832	1.616	0	0.65	1.62	0.326	0.823	0.326	0.257	0.586	0.761	0.65	0.48	0.755	0.5	0.261	0.432	10.875
0.831	1.614	0	0.65	1.618	0.325	0.823	0.326	0.257	0.586	0.76	0.649	0.479	0.754	0.5	0.261	0.431	10.864
0.797	1.55	0	0.624	1.554	0.313	0.79	0.313	0.247	0.562	0.73	0.623	0.46	0.724	0.48	0.251	0.414	10.432
0.784	1.526	0	0.614	1.529	0.307	0.777	0.308	0.243	0.553	0.719	0.613	0.453	0.712	0.472	0.246	0.407	10.263
0.785	1.527	0	0.615	1.53	0.308	0.778	0.308	0.243	0.553	0.719	0.614	0.453	0.713	0.471	0.246	0.407	10.27
0.782	1.524	0	0.614	1.528	0.307	0.777	0.308	0.243	0.553	0.718	0.613	0.453	0.712	0.472	0.246	0.407	10.257
0.781	1.525	0	0.614	1.528	0.307	0.777	0.308	0.243	0.553	0.718	0.613	0.453	0.712	0.472	0.246	0.407	10.257
0	0	0	0	0	0	0	0	0
0	0	0	0	0	0	0	0	0
0	0	0	0	0	0	0	0	0
0	0	0	0	0	0	0	0	0
0	0	0	0	0	0	0	0	0
0	0	0	0	0	0	0	0	0
0	0	0	0	0	0	0	0	0
0	0	0	0	0	0	0	0	0
0	0	0	0	0	0	0	0	0
0	0	0	0	0	0	0	0	0
0	0	0	0	0	0	0	0	0
0	0	0	0	0	0	0	0	0
0	0	0	0	0	0	0	0	0
0.83	1.616	0	0.651	1.62	0.326	0.824	0.326	0.257	0.586	0.761	0.65	0.48	0.755	0.501	0.261	0.432	10.876
0.803	1.567	0	0.631	1.571	0.316	0.799	0.316	0.25	0.569	0.738	0.63	0.465	0.732	0.485	0.253	0.418	10.543
0.768	1.525	0	0.614	1.529	0.307	0.777	0.308	0.243	0.553	0.718	0.613	0.453	0.712	0.473	0.246	0.407	10.246
0.784	1.525	0	0.614	1.529	0.307	0.777	0.308	0.243	0.553	0.718	0.613	0.453	0.712	0.472	0.246	0.407	10.261
0.783	1.524	0	0.613	1.528	0.307	0.777	0.308	0.243	0.553	0.718	0.613	0.452	0.712	0.472	0.246	0.407	10.256
0.781	1.525	0	0.614	1.528	0.307	0.777	0.308	0.243	0.553	0.718	0.613	0.453	0.712	0.472	0.246	0.407	10.257
0.785	1.526	0	0.614	1.53	0.307	0.777	0.308	0.243	0.553	0.719	0.613	0.453	0.713	0.472	0.246	0.407	10.266
0.787	1.529	0	0.616	1.532	0.308	0.778	0.308	0.243	0.553	0.72	0.614	0.454	0.713	0.47	0.246	0.407	10.278
0.787	1.53	0	0.616	1.533	0.308	0.779	0.309	0.243	0.553	0.72	0.615	0.454	0.714	0.47	0.246	0.407	10.284
0.785	1.528	0	0.615	1.531	0.308	0.778	0.308	0.243	0.553	0.719	0.614	0.454	0.713	0.472	0.246	0.407	10.274
0.785	1.528	0	0.615	1.531	0.308	0.778	0.308	0.243	0.554	0.719	0.614	0.454	0.713	0.472	0.246	0.407	10.275
0	0	0	0	0	0	0	0	0
0	0	0	0	0	0	0	0	0
0	0	0	0	0	0	0	0	0
0	0	0	0	0	0	0	0	0
0	0	0	0	0	0	0	0	0
0	0	0	0	0	0	0	0	0
0	0	0	0	0	0	0	0	0
0	0	0	0	0	0	0	0	0
0	0	0	0	0	0	0	0	0
0	0	0	0	0	0	0	0	0
0	0	0	0	0	0	0	0	0
0	0	0	0	0	0	0	0	0
0	0	0	0	0	0	0	0	0
0.835	1.669	0	0.672	1.672	0.336	0.85	0.337	0.266	0.606	0.786	0.671	0.495	0.779	0.517	0.27	0.445	11.206
0.705	1.629	0	0.656	1.633	0.328	0.83	0.329	0.259	0.591	0.767	0.654	0.484	0.761	0.505	0.264	0.436	10.831
0.782	1.553	0	0.625	1.557	0.313	0.792	0.314	0.247	0.564	0.731	0.624	0.461	0.725	0.481	0.251	0.415	10.435
0.701	1.525	0	0.614	1.529	0.307	0.777	0.308	0.243	0.553	0.718	0.613	0.453	0.712	0.472	0.246	0.407	10.178
0.78	1.524	0	0.614	1.528	0.307	0.777	0.308	0.243	0.553	0.718	0.613	0.453	0.712	0.472	0.246	0.407	10.255
0.771	1.525	0	0.614	1.528	0.307	0.777	0.308	0.243	0.553	0.718	0.613	0.453	0.712	0.473	0.247	0.408	10.25
0.611	1.526	0	0.614	1.529	0.308	0.778	0.308	0.243	0.554	0.719	0.613	0.453	0.712	0.473	0.246	0.407	10.094
0.783	1.529	0	0.616	1.533	0.308	0.779	0.309	0.243	0.554	0.72	0.614	0.454	0.714	0.473	0.246	0.407	10.282
0.785	1.53	0	0.616	1.533	0.308	0.779	0.309	0.243	0.554	0.72	0.615	0.454	0.714	0.472	0.246	0.407	10.285
0.778	1.522	0	0.613	1.525	0.307	0.775	0.307	0.242	0.552	0.717	0.611	0.452	0.711	0.472	0.246	0.407	10.237
0.778	1.522	0	0.613	1.525	0.307	0.775	0.307	0.242	0.552	0.716	0.611	0.452	0.71	0.472	0.246	0.407	10.235
0	0	0	0	0	0	0	0	0
0	0	0	0	0	0	0	0	0
0	0	0	0	0	0	0	0	0
0	0	0	0	0	0	0	0	0
0	0	0	0	0	0	0	0	0
0	0	0	0	0	0	0	0	0
0	0	0	0	0	0	0	0	0
0	0	0	0	0	0	0	0	0
0	0	0	0	0	0	0	0	0
0	0	0	0	0	0	0	0	0
0	0	0	0	0	0	0	0	0
0	0	0	0	0	0	0	0	0
0	0	0	0	0	0	0	0	0
0	0	0	0	0	0	0	0	0
0	0	0	0	0	0	0	0	0
0	0	0	0	0	0	0	0	0
0	0	0	0	0	0	0	0	0
0	0	0	0	0	0	0	0	0
0	0	0	0	0	0	0	0	0
0	0	0	0	0	0	0	0	0
0	0	0	0	0	0	0	0	0
0	0	0	0	0	0	0	0	0
0	0	0	0	0	0	0	0	0
0	0	0	0	0	0	0	0	0
0	0	0	0	0	0	0	0	0
0	0	0	0	0	0	0	0	0
0	0	0	0	0	0	0	0	0
0	0	0	0	0	0	0	0	0
0	0	0	0	0	0	0	0	0
0	0	0	0	0	0	0	0	0
0	0	0	0	0	0	0	0	0
0	0	0	0	0	0	0	0	0
0	0	0	0	0	0	0	0	0
0	0	0	0	0	0	0	0	0
0	0	0	0	0	0	0	0	0
0	0	0	0	0	0	0	0	0
0	0	0	0	0	0	0	0	0
0	0	0	0	0	0	0	0	0
0	0	0	0	0	0	0	0	0
0	0	0	0	0	0	0	0	0
0	0	0	0	0	0	0	0	0
0	0	0	0	0	0	0	0	0
0	0	0	0	0	0	0	0	0
0	0	0	0	0	0	0	0	0
0	0	0	0	0	0	0	0	0
0	0	0	0	0	0	0	0	0
0	0	0	0	0	0	0	0	0
0	0	0	0	0	0	0	0	0
0	0	0	0	0	0	0	0	0
0	0	0	0	0	0	0	0	0
0	0	0	0	0	0	0	0	0
0	0	0	0	0	0	0	0	0
0	0	0	0	0	0	0	0	0
0	0	0	0	0	0	0	0	0
NaN	NaN	0	NaN	NaN	0	NaN	0	0	NaN	0	NaN	NaN	0	NaN	0	0	0
NaN	NaN	0	NaN	NaN	0	NaN	0	0	NaN	0	NaN	NaN	0	NaN	0	0	0
NaN	NaN	0	NaN	NaN	0	NaN	0	0	NaN	0	NaN	NaN	0	NaN	0	0	0
NaN	NaN	0	NaN	NaN	0	NaN	0	0	NaN	0	NaN	NaN	0	NaN	0	0	0
NaN	NaN	0	NaN	NaN	0	NaN	0	0	NaN	0	NaN	NaN	0	NaN	0	0	0
NaN	NaN	0	NaN	NaN	0	NaN	0	0	NaN	0	NaN	NaN	0	NaN	0	0	0
NaN	NaN	0	NaN	NaN	0	NaN	0	0	NaN	0	NaN	NaN	0	NaN	0	0	0
0.982	1.907	0	0.768	1.911	0.385	0.972	0.385	0.304	0.692	0.898	0.767	0.566	0.891	0.59	0.309	0.51	12.837
0.952	1.849	0	0.744	1.853	0.373	0.942	0.373	0.295	0.671	0.871	0.743	0.549	0.864	0.573	0.299	0.494	12.445
0.909	1.766	0	0.711	1.77	0.356	0.9	0.357	0.281	0.641	0.832	0.71	0.524	0.825	0.547	0.286	0.472	11.887
0.887	1.723	0	0.694	1.727	0.347	0.878	0.348	0.274	0.625	0.812	0.693	0.511	0.805	0.534	0.279	0.461	11.598
0.89	1.728	0	0.695	1.732	0.348	0.88	0.349	0.275	0.627	0.814	0.694	0.513	0.807	0.535	0.28	0.462	11.629
0.891	1.73	0	0.696	1.734	0.349	0.882	0.349	0.276	0.628	0.815	0.696	0.514	0.808	0.536	0.28	0.462	11.646
0.857	1.666	0	0.671	1.67	0.336	0.849	0.336	0.265	0.605	0.785	0.67	0.495	0.778	0.516	0.269	0.445	11.213
0.805	1.571	0	0.633	1.575	0.317	0.801	0.317	0.25	0.57	0.74	0.632	0.467	0.734	0.487	0.254	0.42	10.573
0.788	1.542	0	0.621	1.545	0.311	0.786	0.311	0.245	0.559	0.726	0.62	0.458	0.72	0.478	0.249	0.412	10.371
0.819	1.596	0	0.643	1.6	0.322	0.814	0.322	0.254	0.579	0.752	0.642	0.474	0.746	0.495	0.258	0.426	10.742
0.809	1.587	0	0.639	1.591	0.32	0.809	0.32	0.253	0.576	0.748	0.638	0.471	0.741	0.492	0.256	0.424	10.674
0	0	0	0	0	0	0	0	0
0	0	0	0	0	0	0	0	0
0	0	0	0	0	0	0	0	0
0	0	0	0	0	0	0	0	0
0	0	0	0	0	0	0	0	0
0	0	0	0	0	0	0	0	0
0	0	0	0	0	0	0	0	0
0	0	0	0	0	0	0	0	0
0	0	0	0	0	0	0	0	0
0	0	0	0	0	0	0	0	0
0	0	0	0	0	0	0	0	0
0	0	0	0	0	0	0	0	0
0	0	0	0	0	0	0	0	0
0.873	1.698	0	0.684	1.702	0.342	0.866	0.343	0.271	0.616	0.8	0.683	0.504	0.793	0.526	0.275	0.454	11.43
0.85	1.655	0	0.666	1.659	0.334	0.843	0.334	0.264	0.601	0.78	0.665	0.491	0.773	0.513	0.268	0.442	11.138
0.81	1.586	0	0.638	1.59	0.32	0.808	0.32	0.253	0.576	0.747	0.638	0.471	0.741	0.491	0.256	0.423	10.668
0.79	1.544	0	0.621	1.547	0.311	0.787	0.312	0.246	0.56	0.727	0.62	0.458	0.721	0.478	0.249	0.412	10.383
0.791	1.542	0	0.621	1.545	0.311	0.786	0.311	0.246	0.559	0.726	0.62	0.458	0.72	0.478	0.249	0.412	10.375
0.789	1.544	0	0.622	1.548	0.311	0.787	0.312	0.246	0.56	0.727	0.621	0.459	0.721	0.478	0.249	0.412	10.386
0.714	1.522	0	0.613	1.525	0.307	0.776	0.307	0.242	0.552	0.717	0.611	0.452	0.711	0.471	0.246	0.407	10.173
0.784	1.53	0	0.616	1.533	0.308	0.779	0.309	0.243	0.554	0.72	0.615	0.454	0.714	0.473	0.246	0.407	10.285
0.786	1.531	0	0.616	1.534	0.308	0.779	0.309	0.243	0.554	0.721	0.615	0.455	0.714	0.472	0.246	0.407	10.29
0.785	1.528	0	0.615	1.532	0.308	0.778	0.308	0.243	0.554	0.72	0.614	0.454	0.713	0.472	0.246	0.407	10.277
0.782	1.529	0	0.616	1.533	0.308	0.779	0.309	0.243	0.554	0.72	0.615	0.454	0.714	0.473	0.246	0.407	10.282
0	0	0	0	0	0	0	0	0
0	0	0	0	0	0	0	0	0
0	0	0	0	0	0	0	0	0
0	0	0	0	0	0	0	0	0
0	0	0	0	0	0	0	0	0
0	0	0	0	0	0	0	0	0
0	0	0	0	0	0	0	0	0
0	0	0	0	0	0	0	0	0
0	0	0	0	0	0	0	0	0
0	0	0	0	0	0	0	0	0
0	0	0	0	0	0	0	0	0
0	0	0	0	0	0	0	0	0
0	0	0	0	0	0	0	0	0
0.79	1.588	0	0.639	1.591	0.32	0.809	0.32	0.253	0.576	0.748	0.638	0.471	0.741	0.492	0.257	0.425	10.658
0.782	1.55	0	0.624	1.554	0.313	0.79	0.313	0.247	0.563	0.73	0.623	0.46	0.724	0.481	0.251	0.415	10.42
0.775	1.522	0	0.613	1.525	0.307	0.775	0.307	0.242	0.552	0.717	0.611	0.452	0.711	0.472	0.246	0.407	10.234
0.765	1.527	0	0.615	1.531	0.308	0.778	0.308	0.243	0.554	0.719	0.614	0.454	0.713	0.473	0.246	0.407	10.255
0.651	1.522	0	0.613	1.526	0.307	0.776	0.307	0.242	0.552	0.717	0.612	0.452	0.711	0.471	0.246	0.407	10.112
0.773	1.522	0	0.613	1.525	0.307	0.776	0.307	0.242	0.552	0.717	0.611	0.452	0.711	0.472	0.246	0.407	10.233
0.775	1.529	0	0.616	1.532	0.308	0.779	0.308	0.243	0.554	0.72	0.614	0.454	0.714	0.473	0.246	0.407	10.272
0.786	1.531	0	0.617	1.535	0.308	0.779	0.309	0.243	0.554	0.721	0.615	0.455	0.714	0.472	0.246	0.407	10.292
0.787	1.532	0	0.617	1.536	0.308	0.78	0.309	0.243	0.554	0.721	0.615	0.455	0.715	0.472	0.246	0.407	10.297
0.783	1.53	0	0.616	1.534	0.308	0.779	0.309	0.243	0.554	0.721	0.615	0.455	0.714	0.473	0.246	0.407	10.287
0.782	1.53	0	0.616	1.534	0.308	0.779	0.309	0.243	0.554	0.721	0.615	0.454	0.714	0.473	0.246	0.407	10.285
0	0	0	0	0	0	0	0	0
0	0	0	0	0	0	0	0	0
0	0	0	0	0	0	0	0	0
0	0	0	0	0	0	0	0	0
0	0	0	0	0	0	0	0	0
0	0	0	0	0	0	0	0	0
0	0	0	0	0	0	0	0	0
0	0	0	0	0	0	0	0	0
0	0	0	0	0	0	0	0	0
0	0	0	0	0	0	0	0	0
0	0	0	0	0	0	0	0	0
0	0	0	0	0	0	0	0	0
0	0	0	0	0	0	0	0	0
0.825	1.625	0	0.654	1.629	0.328	0.828	0.328	0.259	0.59	0.765	0.653	0.482	0.759	0.504	0.263	0.435	10.927
0.81	1.591	0	0.64	1.595	0.321	0.811	0.321	0.253	0.578	0.749	0.639	0.472	0.743	0.493	0.258	0.426	10.7
0.785	1.535	0	0.618	1.539	0.31	0.783	0.31	0.244	0.557	0.723	0.617	0.456	0.717	0.476	0.249	0.411	10.33
0.775	1.521	0	0.612	1.525	0.307	0.775	0.307	0.242	0.552	0.716	0.611	0.452	0.71	0.471	0.246	0.407	10.229
0.752	1.528	0	0.615	1.531	0.308	0.778	0.308	0.243	0.554	0.719	0.614	0.453	0.713	0.473	0.247	0.409	10.245
0.782	1.534	0	0.618	1.538	0.309	0.782	0.31	0.244	0.557	0.723	0.616	0.456	0.717	0.476	0.248	0.41	10.32
0.776	1.522	0	0.613	1.525	0.307	0.775	0.307	0.242	0.552	0.717	0.611	0.452	0.71	0.472	0.246	0.407	10.234
0.767	1.53	0	0.616	1.533	0.308	0.779	0.309	0.243	0.555	0.72	0.615	0.454	0.714	0.473	0.246	0.407	10.269
0.775	1.53	0	0.616	1.534	0.308	0.78	0.309	0.243	0.555	0.721	0.615	0.454	0.714	0.473	0.246	0.407	10.28
0.778	1.522	0	0.613	1.525	0.307	0.776	0.307	0.242	0.552	0.717	0.611	0.452	0.711	0.472	0.246	0.407	10.238
0.778	1.522	0	0.613	1.525	0.307	0.775	0.307	0.242	0.552	0.717	0.611	0.452	0.711	0.472	0.246	0.407	10.237
0	0	0	0	0	0	0	0	0
0	0	0	0	0	0	0	0	0
0	0	0	0	0	0	0	0	0
0	0	0	0	0	0	0	0	0
0	0	0	0	0	0	0	0	0
0	0	0	0	0	0	0	0	0
0	0	0	0	0	0	0	0	0
0	0	0	0	0	0	0	0	0
0	0	0	0	0	0	0	0	0
NaN	NaN	0	NaN	NaN	0	NaN	0	0	NaN	0	NaN	NaN	0	NaN	0	0	0
NaN	NaN	0	NaN	NaN	0	NaN	0	0	NaN	0	NaN	NaN	0	NaN	0	0	0
NaN	NaN	0	NaN	NaN	0	NaN	0	0	NaN	0	NaN	NaN	0	NaN	0	0	0
NaN	NaN	0	NaN	NaN	0	NaN	0	0	NaN	0	NaN	NaN	0	NaN	0	0	0
0.888	1.758	0	0.707	1.762	0.354	0.896	0.355	0.28	0.638	0.828	0.706	0.522	0.821	0.545	0.285	0.47	11.815
0.876	1.725	0	0.694	1.729	0.348	0.879	0.348	0.275	0.626	0.813	0.693	0.512	0.806	0.535	0.279	0.462	11.6
0.853	1.673	0	0.673	1.677	0.337	0.853	0.338	0.266	0.607	0.788	0.672	0.497	0.781	0.519	0.271	0.448	11.253
0.837	1.651	0	0.664	1.654	0.333	0.841	0.333	0.263	0.599	0.777	0.663	0.49	0.771	0.512	0.267	0.442	11.097
0.732	1.663	0	0.67	1.667	0.335	0.848	0.336	0.265	0.604	0.783	0.669	0.494	0.777	0.515	0.269	0.444	11.071
0.852	1.672	0	0.673	1.676	0.337	0.852	0.337	0.266	0.607	0.787	0.672	0.496	0.781	0.518	0.271	0.447	11.244
0.833	1.635	0	0.658	1.639	0.33	0.833	0.33	0.26	0.594	0.77	0.657	0.485	0.764	0.507	0.265	0.438	10.998
0.809	1.582	0	0.637	1.586	0.319	0.806	0.319	0.252	0.574	0.745	0.636	0.47	0.739	0.491	0.256	0.423	10.644
0.804	1.57	0	0.632	1.574	0.316	0.8	0.317	0.25	0.57	0.739	0.631	0.466	0.733	0.487	0.254	0.42	10.563
0.829	1.62	0	0.652	1.624	0.327	0.826	0.327	0.258	0.588	0.763	0.651	0.481	0.757	0.502	0.262	0.434	10.901
0.834	1.63	0	0.656	1.634	0.329	0.831	0.329	0.26	0.592	0.768	0.655	0.484	0.761	0.505	0.264	0.436	10.968
0	0	0	0	0	0	0	0	0
0	0	0	0	0	0	0	0	0
NaN	NaN	0	NaN	NaN	0	NaN	0	0	NaN	0	NaN	NaN	0	NaN	0	0	0
NaN	NaN	0	NaN	NaN	0	NaN	0	0	NaN	0	NaN	NaN	0	NaN	0	0	0
NaN	NaN	0	NaN	NaN	0	NaN	0	0	NaN	0	NaN	NaN	0	NaN	0	0	0
NaN	NaN	0	NaN	NaN	0	NaN	0	0	NaN	0	NaN	NaN	0	NaN	0	0	0
0	0	0	0	0	0	0	0	0
0	0	0	0	0	0	0	0	0
0	0	0	0	0	0	0	0	0
0	0	0	0	0	0	0	0	0
0	0	0	0	0	0	0	0	0
0	0	0	0	0	0	0	0	0
0	0	0	0	0	0	0	0	0
0	0	0	0	0	0	0	0	0
0	0	0	0	0	0	0	0	0
0	0	0	0	0	0	0	0	0
0	0	0	0	0	0	0	0	0
0	0	0	0	0	0	0	0	0
0	0	0	0	0	0	0	0	0
0	0	0	0	0	0	0	0	0
0	0	0	0	0	0	0	0	0
0	0	0	0	0	0	0	0	0
0	0	0	0	0	0	0	0	0
0	0	0	0	0	0	0	0	0
0	0	0	0	0	0	0	0	0
0	0	0	0	0	0	0	0	0
0	0	0	0	0	0	0	0	0
0	0	0	0	0	0	0	0	0
0	0	0	0	0	0	0	0	0
0	0	0	0	0	0	0	0	0
0	0	0	0	0	0	0	0	0
0	0	0	0	0	0	0	0	0
0	0	0	0	0	0	0	0	0
0	0	0	0	0	0	0	0	0
0	0	0	0	0	0	0	0	0
0	0	0	0	0	0	0	0	0
0	0	0	0	0	0	0	0	0
0	0	0	0	0	0	0	0	0
0	0	0	0	0	0	0	0	0
0	0	0	0	0	0	0	0	0
0	0	0	0	0	0	0	0	0
0	0	0	0	0	0	0	0	0
0	0	0	0	0	0	0	0	0
0	0	0	0	0	0	0	0	0
0	0	0	0	0	0	0	0	0
0	0	0	0	0	0	0	0	0
0	0	0	0	0	0	0	0	0
0	0	0	0	0	0	0	0	0
0	0	0	0	0	0	0	0	0
0	0	0	0	0	0	0	0	0
0	0	0	0	0	0	0	0	0
0	0	0	0	0	0	0	0	0
0	0	0	0	0	0	0	0	0
0	0	0	0	0	0	0	0	0
NaN	NaN	0	NaN	NaN	0	NaN	0	0	NaN	0	NaN	NaN	0	NaN	0	0	0
NaN	NaN	0	NaN	NaN	0	NaN	0	0	NaN	0	NaN	NaN	0	NaN	0	0	0
NaN	NaN	0	NaN	NaN	0	NaN	0	0	NaN	0	NaN	NaN	0	NaN	0	0	0
NaN	NaN	0	NaN	NaN	0	NaN	0	0	NaN	0	NaN	NaN	0	NaN	0	0	0
NaN	NaN	0	NaN	NaN	0	NaN	0	0	NaN	0	NaN	NaN	0	NaN	0	0	0
NaN	NaN	0	NaN	NaN	0	NaN	0	0	NaN	0	NaN	NaN	0	NaN	0	0	0
NaN	NaN	0	NaN	NaN	0	NaN	0	0	NaN	0	NaN	NaN	0	NaN	0	0	0
1.115	2.162	0	0.87	2.167	0.436	1.102	0.437	0.345	0.784	1.019	0.869	0.642	1.01	0.669	0.35	0.579	14.556
1.086	2.107	0	0.848	2.112	0.425	1.074	0.426	0.336	0.764	0.993	0.847	0.626	0.985	0.652	0.341	0.564	14.186
1.043	2.024	0	0.815	2.029	0.408	1.032	0.409	0.323	0.734	0.954	0.814	0.601	0.946	0.626	0.328	0.542	13.628
1.016	1.971	0	0.793	1.975	0.397	1.004	0.398	0.314	0.715	0.928	0.792	0.585	0.921	0.61	0.319	0.527	13.265
1.007	1.954	0	0.786	1.958	0.394	0.996	0.394	0.311	0.708	0.92	0.785	0.58	0.913	0.604	0.316	0.523	13.149
0.999	1.938	0	0.78	1.942	0.391	0.988	0.391	0.309	0.703	0.913	0.779	0.575	0.906	0.6	0.314	0.519	13.047
0.969	1.88	0	0.757	1.884	0.379	0.958	0.38	0.299	0.682	0.886	0.756	0.558	0.878	0.582	0.304	0.503	12.655
0.929	1.804	0	0.726	1.808	0.364	0.919	0.364	0.287	0.654	0.85	0.725	0.535	0.843	0.558	0.292	0.482	12.14
0.913	1.773	0	0.714	1.777	0.357	0.903	0.358	0.282	0.643	0.835	0.713	0.526	0.828	0.549	0.287	0.474	11.932
0.932	1.81	0	0.728	1.814	0.365	0.922	0.365	0.288	0.657	0.853	0.728	0.537	0.846	0.56	0.293	0.484	12.182
0.929	1.804	0	0.726	1.809	0.364	0.92	0.364	0.287	0.655	0.85	0.725	0.536	0.843	0.559	0.292	0.482	12.145
NaN	NaN	0	NaN	NaN	0	NaN	0	0	NaN	0	NaN	NaN	0	NaN	0	0	0
NaN	NaN	0	NaN	NaN	0	NaN	0	0	NaN	0	NaN	NaN	0	NaN	0	0	0
NaN	NaN	0	NaN	NaN	0	NaN	0	0	NaN	0	NaN	NaN	0	NaN	0	0	0
NaN	NaN	0	NaN	NaN	0	NaN	0	0	NaN	0	NaN	NaN	0	NaN	0	0	0
NaN	NaN	0	NaN	NaN	0	NaN	0	0	NaN	0	NaN	NaN	0	NaN	0	0	0
NaN	NaN	0	NaN	NaN	0	NaN	0	0	NaN	0	NaN	NaN	0	NaN	0	0	0
NaN	NaN	0	NaN	NaN	0	NaN	0	0	NaN	0	NaN	NaN	0	NaN	0	0	0
NaN	NaN	0	NaN	NaN	0	NaN	0	0	NaN	0	NaN	NaN	0	NaN	0	0	0
NaN	NaN	0	NaN	NaN	0	NaN	0	0	NaN	0	NaN	NaN	0	NaN	0	0	0
NaN	NaN	0	NaN	NaN	0	NaN	0	0	NaN	0	NaN	NaN	0	NaN	0	0	0
NaN	NaN	0	NaN	NaN	0	NaN	0	0	NaN	0	NaN	NaN	0	NaN	0	0	0
NaN	NaN	0	NaN	NaN	0	NaN	0	0	NaN	0	NaN	NaN	0	NaN	0	0	0
NaN	NaN	0	NaN	NaN	0	NaN	0	0	NaN	0	NaN	NaN	0	NaN	0	0	0
1.003	1.945	0	0.783	1.95	0.392	0.991	0.393	0.31	0.705	0.916	0.782	0.577	0.909	0.601	0.315	0.521	13.093
0.986	1.912	0	0.769	1.916	0.386	0.974	0.386	0.305	0.693	0.901	0.769	0.567	0.893	0.591	0.31	0.512	12.87
0.956	1.855	0	0.747	1.86	0.374	0.946	0.375	0.296	0.673	0.874	0.746	0.551	0.867	0.574	0.3	0.496	12.49
0.943	1.83	0	0.737	1.834	0.369	0.933	0.369	0.292	0.664	0.862	0.736	0.543	0.855	0.566	0.296	0.49	12.319
0.95	1.842	0	0.741	1.846	0.371	0.939	0.372	0.293	0.668	0.868	0.74	0.547	0.861	0.569	0.298	0.493	12.398
0.953	1.849	0	0.744	1.854	0.373	0.943	0.373	0.295	0.671	0.871	0.743	0.549	0.864	0.572	0.299	0.495	12.448
0.931	1.805	0	0.727	1.809	0.364	0.92	0.364	0.288	0.655	0.85	0.726	0.536	0.843	0.558	0.292	0.483	12.151
0.895	1.737	0	0.699	1.741	0.35	0.885	0.351	0.277	0.63	0.818	0.698	0.516	0.812	0.538	0.281	0.465	11.693
0.883	1.714	0	0.69	1.718	0.346	0.874	0.346	0.273	0.622	0.807	0.689	0.509	0.801	0.53	0.277	0.458	11.537
0.9	1.749	0	0.704	1.753	0.353	0.891	0.353	0.279	0.634	0.824	0.703	0.519	0.817	0.541	0.283	0.468	11.771
0.898	1.745	0	0.703	1.75	0.352	0.89	0.352	0.278	0.633	0.822	0.702	0.518	0.815	0.54	0.282	0.467	11.747
NaN	NaN	0	NaN	NaN	0	NaN	0	0	NaN	0	NaN	NaN	0	NaN	0	0	0
NaN	NaN	0	NaN	NaN	0	NaN	0	0	NaN	0	NaN	NaN	0	NaN	0	0	0
NaN	NaN	0	NaN	NaN	0	NaN	0	0	NaN	0	NaN	NaN	0	NaN	0	0	0
NaN	NaN	0	NaN	NaN	0	NaN	0	0	NaN	0	NaN	NaN	0	NaN	0	0	0
NaN	NaN	0	NaN	NaN	0	NaN	0	0	NaN	0	NaN	NaN	0	NaN	0	0	0
NaN	NaN	0	NaN	NaN	0	NaN	0	0	NaN	0	NaN	NaN	0	NaN	0	0	0
NaN	NaN	0	NaN	NaN	0	NaN	0	0	NaN	0	NaN	NaN	0	NaN	0	0	0
NaN	NaN	0	NaN	NaN	0	NaN	0	0	NaN	0	NaN	NaN	0	NaN	0	0	0
NaN	NaN	0	NaN	NaN	0	NaN	0	0	NaN	0	NaN	NaN	0	NaN	0	0	0
NaN	NaN	0	NaN	NaN	0	NaN	0	0	NaN	0	NaN	NaN	0	NaN	0	0	0
NaN	NaN	0	NaN	NaN	0	NaN	0	0	NaN	0	NaN	NaN	0	NaN	0	0	0
NaN	NaN	0	NaN	NaN	0	NaN	0	0	NaN	0	NaN	NaN	0	NaN	0	0	0
NaN	NaN	0	NaN	NaN	0	NaN	0	0	NaN	0	NaN	NaN	0	NaN	0	0	0
0.994	1.929	0	0.776	1.934	0.389	0.983	0.389	0.307	0.7	0.909	0.776	0.573	0.901	0.597	0.312	0.516	12.985
0.975	1.891	0	0.761	1.896	0.381	0.964	0.382	0.301	0.686	0.891	0.76	0.561	0.884	0.585	0.306	0.506	12.73
0.946	1.836	0	0.739	1.84	0.37	0.936	0.371	0.292	0.666	0.865	0.738	0.545	0.858	0.568	0.297	0.491	12.358
0.933	1.81	0	0.728	1.814	0.365	0.922	0.365	0.288	0.656	0.853	0.728	0.537	0.846	0.56	0.293	0.484	12.182
0.94	1.823	0	0.734	1.827	0.368	0.929	0.368	0.29	0.661	0.859	0.733	0.541	0.852	0.564	0.295	0.488	12.272
0.943	1.829	0	0.736	1.834	0.369	0.932	0.369	0.291	0.664	0.862	0.735	0.543	0.855	0.566	0.296	0.489	12.313
0.918	1.781	0	0.717	1.785	0.359	0.908	0.36	0.284	0.646	0.839	0.716	0.529	0.832	0.551	0.288	0.476	11.989
0.881	1.711	0	0.689	1.715	0.345	0.872	0.345	0.273	0.621	0.806	0.688	0.508	0.799	0.53	0.277	0.457	11.517
0.867	1.684	0	0.678	1.688	0.34	0.858	0.34	0.268	0.611	0.793	0.677	0.5	0.787	0.521	0.272	0.45	11.334
0.885	1.721	0	0.693	1.725	0.347	0.877	0.347	0.274	0.624	0.81	0.692	0.511	0.804	0.533	0.278	0.46	11.581
0.885	1.721	0	0.693	1.725	0.347	0.877	0.348	0.274	0.625	0.811	0.692	0.511	0.804	0.533	0.278	0.46	11.584
NaN	NaN	0	NaN	NaN	0	NaN	0	0	NaN	0	NaN	NaN	0	NaN	0	0	0
NaN	NaN	0	NaN	NaN	0	NaN	0	0	NaN	0	NaN	NaN	0	NaN	0	0	0
NaN	NaN	0	NaN	NaN	0	NaN	0	0	NaN	0	NaN	NaN	0	NaN	0	0	0
NaN	NaN	0	NaN	NaN	0	NaN	0	0	NaN	0	NaN	NaN	0	NaN	0	0	0
NaN	NaN	0	NaN	NaN	0	NaN	0	0	NaN	0	NaN	NaN	0	NaN	0	0	0
NaN	NaN	0	NaN	NaN	0	NaN	0	0	NaN	0	NaN	NaN	0	NaN	0	0	0
NaN	NaN	0	NaN	NaN	0	NaN	0	0	NaN	0	NaN	NaN	0	NaN	0	0	0
NaN	NaN	0	NaN	NaN	0	NaN	0	0	NaN	0	NaN	NaN	0	NaN	0	0	0
NaN	NaN	0	NaN	NaN	0	NaN	0	0	NaN	0	NaN	NaN	0	NaN	0	0	0
NaN	NaN	0	NaN	NaN	0	NaN	0	0	NaN	0	NaN	NaN	0	NaN	0	0	0
NaN	NaN	0	NaN	NaN	0	NaN	0	0	NaN	0	NaN	NaN	0	NaN	0	0	0
NaN	NaN	0	NaN	NaN	0	NaN	0	0	NaN	0	NaN	NaN	0	NaN	0	0	0
NaN	NaN	0	NaN	NaN	0	NaN	0	0	NaN	0	NaN	NaN	0	NaN	0	0	0
0.981	1.905	0	0.767	1.909	0.384	0.971	0.385	0.303	0.691	0.897	0.766	0.565	0.89	0.589	0.308	0.509	12.82
0.957	1.858	0	0.748	1.862	0.375	0.947	0.375	0.296	0.674	0.875	0.747	0.552	0.868	0.575	0.301	0.497	12.507
0.917	1.78	0	0.716	1.784	0.359	0.907	0.359	0.284	0.646	0.839	0.716	0.528	0.832	0.551	0.288	0.476	11.982
0.895	1.737	0	0.699	1.741	0.35	0.885	0.351	0.277	0.63	0.818	0.698	0.516	0.812	0.538	0.281	0.465	11.693
0.892	1.731	0	0.697	1.735	0.349	0.882	0.349	0.276	0.628	0.815	0.696	0.514	0.809	0.535	0.28	0.463	11.651
0.89	1.729	0	0.696	1.733	0.349	0.881	0.349	0.275	0.627	0.814	0.695	0.513	0.808	0.535	0.28	0.462	11.636
0.866	1.682	0	0.677	1.686	0.339	0.857	0.34	0.268	0.61	0.793	0.676	0.499	0.786	0.521	0.272	0.45	11.322
0.833	1.621	0	0.652	1.625	0.327	0.826	0.327	0.258	0.588	0.763	0.652	0.481	0.757	0.502	0.262	0.433	10.907
0.823	1.604	0	0.646	1.608	0.323	0.818	0.324	0.256	0.582	0.756	0.645	0.476	0.749	0.497	0.259	0.429	10.795
0.849	1.656	0	0.666	1.66	0.334	0.844	0.334	0.264	0.601	0.78	0.666	0.492	0.773	0.513	0.268	0.442	11.142
0.855	1.666	0	0.671	1.67	0.336	0.849	0.336	0.265	0.605	0.785	0.67	0.495	0.778	0.516	0.269	0.445	11.211
0	0	0	0	0	0	0	0	0
NaN	NaN	0	NaN	NaN	0	NaN	0	0	NaN	0	NaN	NaN	0	NaN	0	0	0
NaN	NaN	0	NaN	NaN	0	NaN	0	0	NaN	0	NaN	NaN	0	NaN	0	0	0
NaN	NaN	0	NaN	NaN	0	NaN	0	0	NaN	0	NaN	NaN	0	NaN	0	0	0
NaN	NaN	0	NaN	NaN	0	NaN	0	0	NaN	0	NaN	NaN	0	NaN	0	0	0
NaN	NaN	0	NaN	NaN	0	NaN	0	0	NaN	0	NaN	NaN	0	NaN	0	0	0
NaN	NaN	0	NaN	NaN	0	NaN	0	0	NaN	0	NaN	NaN	0	NaN	0	0	0
NaN	NaN	0	NaN	NaN	0	NaN	0	0	NaN	0	NaN	NaN	0	NaN	0	0	0
NaN	NaN	0	NaN	NaN	0	NaN	0	0	NaN	0	NaN	NaN	0	NaN	0	0	0
NaN	NaN	0	NaN	NaN	0	NaN	0	0	NaN	0	NaN	NaN	0	NaN	0	0	0
NaN	NaN	0	NaN	NaN	0	NaN	0	0	NaN	0	NaN	NaN	0	NaN	0	0	0
NaN	NaN	0	NaN	NaN	0	NaN	0	0	NaN	0	NaN	NaN	0	NaN	0	0	0
NaN	NaN	0	NaN	NaN	0	NaN	0	0	NaN	0	NaN	NaN	0	NaN	0	0	0
0.972	1.887	0	0.76	1.891	0.38	0.962	0.381	0.301	0.685	0.889	0.759	0.56	0.882	0.584	0.305	0.504	12.702
0.947	1.839	0	0.74	1.843	0.371	0.937	0.371	0.293	0.667	0.866	0.739	0.546	0.859	0.57	0.297	0.492	12.377
0.906	1.762	0	0.709	1.767	0.355	0.898	0.356	0.281	0.64	0.83	0.709	0.523	0.823	0.546	0.285	0.471	11.861
0.883	1.717	0	0.691	1.721	0.346	0.875	0.347	0.273	0.623	0.809	0.69	0.51	0.802	0.532	0.278	0.459	11.556
0.88	1.708	0	0.688	1.712	0.344	0.871	0.345	0.272	0.62	0.805	0.687	0.507	0.798	0.529	0.276	0.457	11.499
0.875	1.701	0	0.685	1.705	0.343	0.867	0.343	0.271	0.617	0.801	0.684	0.505	0.795	0.527	0.275	0.455	11.449
0.848	1.649	0	0.664	1.652	0.332	0.84	0.333	0.263	0.598	0.777	0.663	0.489	0.77	0.511	0.267	0.44	11.096
0.809	1.579	0	0.636	1.583	0.318	0.805	0.319	0.252	0.573	0.744	0.635	0.469	0.738	0.489	0.255	0.422	10.626
0.793	1.557	0	0.627	1.561	0.314	0.794	0.314	0.248	0.565	0.734	0.626	0.462	0.727	0.483	0.252	0.416	10.473
0.823	1.607	0	0.647	1.611	0.324	0.819	0.324	0.256	0.583	0.757	0.646	0.477	0.751	0.498	0.26	0.429	10.812
0.823	1.616	0	0.65	1.619	0.326	0.823	0.326	0.257	0.586	0.761	0.649	0.48	0.755	0.501	0.261	0.431	10.864
0	0	0	0	0	0	0	0	0
0	0	0	0	0	0	0	0	0
0	0	0	0	0	0	0	0	0
0	0	0	0	0	0	0	0	0
NaN	NaN	0	NaN	NaN	0	NaN	0	0	NaN	0	NaN	NaN	0	NaN	0	0	0
NaN	NaN	0	NaN	NaN	0	NaN	0	0	NaN	0	NaN	NaN	0	NaN	0	0	0
0	0	0	0	0	0	0	0	0
0	0	0	0	0	0	0	0	0
0	0	0	0	0	0	0	0	0
0	0	0	0	0	0	0	0	0
0	0	0	0	0	0	0	0	0
0	0	0	0	0	0	0	0	0
0	0	0	0	0	0	0	0	0
0	0	0	0	0	0	0	0	0
0	0	0	0	0	0	0	0	0
0	0	0	0	0	0	0	0	0
0	0	0	0	0	0	0	0	0
0	0	0	0	0	0	0	0	0
0	0	0	0	0	0	0	0	0
0	0	0	0	0	0	0	0	0
0	0	0	0	0	0	0	0	0
0	0	0	0	0	0	0	0	0
0	0	0	0	0	0	0	0	0
0	0	0	0	0	0	0	0	0
0	0	0	0	0	0	0	0	0
0	0	0	0	0	0	0	0	0
0	0	0	0	0	0	0	0	0
0	0	0	0	0	0	0	0	0
0	0	0	0	0	0	0	0	0
0	0	0	0	0	0	0	0	0
0	0	0	0	0	0	0	0	0
0	0	0	0	0	0	0	0	0
0	0	0	0	0	0	0	0	0
0	0	0	0	0	0	0	0	0
0	0	0	0	0	0	0	0	0
0	0	0	0	0	0	0	0	0
0	0	0	0	0	0	0	0	0
0	0	0	0	0	0	0	0	0
0	0	0	0	0	0	0	0	0
0	0	0	0	0	0	0	0	0
0	0	0	0	0	0	0	0	0
0	0	0	0	0	0	0	0	0
0	0	0	0	0	0	0	0	0
0	0	0	0	0	0	0	0	0
0	0	0	0	0	0	0	0	0
0	0	0	0	0	0	0	0	0
0	0	0	0	0	0	0	0	0
0	0	0	0	0	0	0	0	0
0	0	0	0	0	0	0	0	0
0	0	0	0	0	0	0	0	0
0	0	0	0	0	0	0	0	0
0	0	0	0	0	0	0	0	0
0	0	0	0	0	0	0	0	0
0	0	0	0	0	0	0	0	0
NaN	NaN	0	NaN	NaN	0	NaN	0	0	NaN	0	NaN	NaN	0	NaN	0	0	0
NaN	NaN	0	NaN	NaN	0	NaN	0	0	NaN	0	NaN	NaN	0	NaN	0	0	0
NaN	NaN	0	NaN	NaN	0	NaN	0	0	NaN	0	NaN	NaN	0	NaN	0	0	0
NaN	NaN	0	NaN	NaN	0	NaN	0	0	NaN	0	NaN	NaN	0	NaN	0	0	0
NaN	NaN	0	NaN	NaN	0	NaN	0	0	NaN	0	NaN	NaN	0	NaN	0	0	0
NaN	NaN	0	NaN	NaN	0	NaN	0	0	NaN	0	NaN	NaN	0	NaN	0	0	0
NaN	NaN	0	NaN	NaN	0	NaN	0	0	NaN	0	NaN	NaN	0	NaN	0	0	0
1.12	2.171	0	0.874	2.176	0.438	1.107	0.438	0.346	0.787	1.023	0.873	0.644	1.015	0.67	0.352	0.581	14.615
1.099	2.13	0	0.857	2.135	0.43	1.086	0.43	0.339	0.772	1.003	0.856	0.632	0.995	0.658	0.345	0.57	14.337
1.063	2.062	0	0.83	2.067	0.416	1.051	0.416	0.329	0.748	0.971	0.829	0.612	0.964	0.637	0.334	0.552	13.881
1.046	2.029	0	0.816	2.033	0.409	1.034	0.41	0.323	0.735	0.956	0.816	0.602	0.948	0.626	0.329	0.543	13.655
1.046	2.027	0	0.816	2.032	0.409	1.033	0.409	0.323	0.735	0.955	0.815	0.602	0.947	0.626	0.328	0.543	13.646
1.043	2.023	0	0.814	2.028	0.408	1.031	0.408	0.322	0.734	0.953	0.813	0.601	0.945	0.625	0.328	0.542	13.618
1.019	1.977	0	0.796	1.982	0.399	1.008	0.399	0.315	0.717	0.931	0.795	0.587	0.924	0.611	0.32	0.529	13.309
0.989	1.918	0	0.772	1.923	0.387	0.978	0.387	0.306	0.696	0.904	0.771	0.569	0.896	0.593	0.311	0.513	12.913
0.978	1.897	0	0.764	1.902	0.383	0.967	0.383	0.302	0.688	0.894	0.763	0.563	0.887	0.587	0.307	0.508	12.773
0.996	1.934	0	0.778	1.938	0.39	0.985	0.39	0.308	0.701	0.911	0.777	0.574	0.903	0.598	0.313	0.517	13.013
0.995	1.931	0	0.777	1.935	0.389	0.984	0.39	0.308	0.701	0.91	0.776	0.573	0.902	0.598	0.312	0.516	12.997
NaN	NaN	0	NaN	NaN	0	NaN	0	0	NaN	0	NaN	NaN	0	NaN	0	0	0
NaN	NaN	0	NaN	NaN	0	NaN	0	0	NaN	0	NaN	NaN	0	NaN	0	0	0
NaN	NaN	0	NaN	NaN	0	NaN	0	0	NaN	0	NaN	NaN	0	NaN	0	0	0
NaN	NaN	0	NaN	NaN	0	NaN	0	0	NaN	0	NaN	NaN	0	NaN	0	0	0
NaN	NaN	0	NaN	NaN	0	NaN	0	0	NaN	0	NaN	NaN	0	NaN	0	0	0
NaN	NaN	0	NaN	NaN	0	NaN	0	0	NaN	0	NaN	NaN	0	NaN	0	0	0
NaN	NaN	0	NaN	NaN	0	NaN	0	0	NaN	0	NaN	NaN	0	NaN	0	0	0
NaN	NaN	0	NaN	NaN	0	NaN	0	0	NaN	0	NaN	NaN	0	NaN	0	0	0
NaN	NaN	0	NaN	NaN	0	NaN	0	0	NaN	0	NaN	NaN	0	NaN	0	0	0
NaN	NaN	0	NaN	NaN	0	NaN	0	0	NaN	0	NaN	NaN	0	NaN	0	0	0
NaN	NaN	0	NaN	NaN	0	NaN	0	0	NaN	0	NaN	NaN	0	NaN	0	0	0
NaN	NaN	0	NaN	NaN	0	NaN	0	0	NaN	0	NaN	NaN	0	NaN	0	0	0
NaN	NaN	0	NaN	NaN	0	NaN	0	0	NaN	0	NaN	NaN	0	NaN	0	0	0
1.055	2.045	0	0.823	2.05	0.412	1.042	0.413	0.326	0.741	0.963	0.822	0.607	0.956	0.631	0.331	0.548	13.765
1.034	2.005	0	0.807	2.01	0.404	1.022	0.405	0.319	0.727	0.945	0.806	0.595	0.937	0.619	0.325	0.537	13.497
1.005	1.948	0	0.784	1.953	0.393	0.993	0.393	0.31	0.706	0.918	0.783	0.578	0.91	0.602	0.316	0.522	13.114
0.991	1.921	0	0.773	1.925	0.387	0.979	0.388	0.306	0.696	0.905	0.772	0.57	0.898	0.593	0.311	0.514	12.929
0.996	1.931	0	0.777	1.935	0.389	0.984	0.39	0.308	0.699	0.91	0.776	0.573	0.902	0.595	0.313	0.517	12.995
0.998	1.935	0	0.779	1.94	0.39	0.986	0.391	0.308	0.702	0.912	0.778	0.574	0.904	0.598	0.313	0.518	13.026
0.97	1.881	0	0.757	1.885	0.379	0.958	0.38	0.3	0.682	0.886	0.756	0.558	0.879	0.581	0.305	0.503	12.66
0.931	1.805	0	0.726	1.809	0.364	0.92	0.364	0.288	0.654	0.85	0.726	0.536	0.843	0.558	0.292	0.483	12.149
0.916	1.776	0	0.715	1.78	0.358	0.905	0.359	0.283	0.644	0.837	0.714	0.527	0.83	0.549	0.288	0.475	11.956
0.933	1.809	0	0.728	1.814	0.365	0.922	0.365	0.288	0.656	0.852	0.727	0.537	0.845	0.56	0.293	0.484	12.178
0.931	1.807	0	0.727	1.812	0.364	0.921	0.365	0.288	0.656	0.851	0.727	0.537	0.844	0.559	0.292	0.483	12.164
NaN	NaN	0	NaN	NaN	0	NaN	0	0	NaN	0	NaN	NaN	0	NaN	0	0	0
NaN	NaN	0	NaN	NaN	0	NaN	0	0	NaN	0	NaN	NaN	0	NaN	0	0	0
NaN	NaN	0	NaN	NaN	0	NaN	0	0	NaN	0	NaN	NaN	0	NaN	0	0	0
NaN	NaN	0	NaN	NaN	0	NaN	0	0	NaN	0	NaN	NaN	0	NaN	0	0	0
NaN	NaN	0	NaN	NaN	0	NaN	0	0	NaN	0	NaN	NaN	0	NaN	0	0	0
NaN	NaN	0	NaN	NaN	0	NaN	0	0	NaN	0	NaN	NaN	0	NaN	0	0	0
NaN	NaN	0	NaN	NaN	0	NaN	0	0	NaN	0	NaN	NaN	0	NaN	0	0	0
NaN	NaN	0	NaN	NaN	0	NaN	0	0	NaN	0	NaN	NaN	0	NaN	0	0	0
NaN	NaN	0	NaN	NaN	0	NaN	0	0	NaN	0	NaN	NaN	0	NaN	0	0	0
NaN	NaN	0	NaN	NaN	0	NaN	0	0	NaN	0	NaN	NaN	0	NaN	0	0	0
NaN	NaN	0	NaN	NaN	0	NaN	0	0	NaN	0	NaN	NaN	0	NaN	0	0	0
NaN	NaN	0	NaN	NaN	0	NaN	0	0	NaN	0	NaN	NaN	0	NaN	0	0	0
NaN	NaN	0	NaN	NaN	0	NaN	0	0	NaN	0	NaN	NaN	0	NaN	0	0	0
0.981	1.902	0	0.766	1.907	0.384	0.969	0.384	0.303	0.689	0.896	0.765	0.565	0.889	0.587	0.308	0.509	12.804
0.959	1.859	0	0.748	1.864	0.375	0.948	0.375	0.296	0.674	0.876	0.747	0.552	0.869	0.574	0.301	0.498	12.515
0.928	1.799	0	0.724	1.803	0.363	0.917	0.363	0.287	0.652	0.848	0.723	0.534	0.841	0.556	0.291	0.481	12.11
0.914	1.773	0	0.714	1.778	0.358	0.904	0.358	0.283	0.643	0.835	0.713	0.526	0.829	0.548	0.287	0.475	11.938
0.92	1.783	0	0.718	1.787	0.36	0.909	0.36	0.284	0.646	0.84	0.717	0.529	0.833	0.55	0.289	0.477	12.002
0.922	1.787	0	0.719	1.792	0.36	0.911	0.361	0.285	0.648	0.842	0.719	0.531	0.835	0.553	0.289	0.478	12.032
0.892	1.73	0	0.697	1.735	0.349	0.882	0.349	0.276	0.627	0.815	0.696	0.514	0.809	0.535	0.28	0.463	11.649
0.852	1.654	0	0.666	1.658	0.334	0.843	0.334	0.264	0.6	0.779	0.665	0.491	0.773	0.512	0.268	0.442	11.135
0.837	1.624	0	0.654	1.628	0.328	0.828	0.328	0.259	0.589	0.765	0.653	0.482	0.759	0.503	0.263	0.434	10.934
0.857	1.663	0	0.669	1.667	0.335	0.847	0.336	0.265	0.603	0.783	0.668	0.494	0.777	0.514	0.269	0.445	11.192
0.855	1.661	0	0.668	1.664	0.335	0.846	0.335	0.265	0.602	0.782	0.668	0.493	0.776	0.514	0.269	0.444	11.177
0	0	0	0	0	0	0	0	0
0	0	0	0	0	0	0	0	0
0	0	0	0	0	0	0	0	0
0	0	0	0	0	0	0	0	0
0	0	0	0	0	0	0	0	0
NaN	NaN	0	NaN	NaN	0	NaN	0	0	NaN	0	NaN	NaN	0	NaN	0	0	0
NaN	NaN	0	NaN	NaN	0	NaN	0	0	NaN	0	NaN	NaN	0	NaN	0	0	0
NaN	NaN	0	NaN	NaN	0	NaN	0	0	NaN	0	NaN	NaN	0	NaN	0	0	0
NaN	NaN	0	NaN	NaN	0	NaN	0	0	NaN	0	NaN	NaN	0	NaN	0	0	0
NaN	NaN	0	NaN	NaN	0	NaN	0	0	NaN	0	NaN	NaN	0	NaN	0	0	0
NaN	NaN	0	NaN	NaN	0	NaN	0	0	NaN	0	NaN	NaN	0	NaN	0	0	0
NaN	NaN	0	NaN	NaN	0	NaN	0	0	NaN	0	NaN	NaN	0	NaN	0	0	0
NaN	NaN	0	NaN	NaN	0	NaN	0	0	NaN	0	NaN	NaN	0	NaN	0	0	0
0.914	1.773	0	0.714	1.778	0.358	0.904	0.358	0.283	0.643	0.835	0.713	0.526	0.829	0.549	0.287	0.474	11.938
0.893	1.733	0	0.697	1.737	0.349	0.883	0.35	0.276	0.628	0.816	0.696	0.514	0.809	0.536	0.28	0.463	11.66
0.86	1.67	0	0.672	1.674	0.337	0.851	0.337	0.266	0.606	0.787	0.671	0.496	0.78	0.517	0.27	0.447	11.241
0.847	1.644	0	0.662	1.647	0.331	0.838	0.332	0.262	0.596	0.774	0.661	0.488	0.768	0.509	0.266	0.439	11.064
0.853	1.655	0	0.666	1.659	0.334	0.843	0.334	0.264	0.6	0.78	0.665	0.491	0.773	0.512	0.268	0.443	11.14
0.856	1.662	0	0.669	1.666	0.335	0.847	0.335	0.265	0.603	0.783	0.668	0.493	0.776	0.514	0.269	0.444	11.185
0.836	1.622	0	0.653	1.626	0.327	0.827	0.328	0.258	0.588	0.764	0.652	0.482	0.758	0.502	0.262	0.434	10.919
0.806	1.565	0	0.63	1.569	0.316	0.798	0.316	0.249	0.568	0.737	0.629	0.465	0.731	0.485	0.253	0.418	10.535
0.796	1.548	0	0.623	1.551	0.312	0.789	0.312	0.247	0.561	0.729	0.622	0.459	0.723	0.479	0.25	0.414	10.415
0.819	1.592	0	0.641	1.596	0.321	0.811	0.321	0.254	0.578	0.75	0.64	0.473	0.744	0.493	0.257	0.426	10.716
0.82	1.593	0	0.641	1.597	0.321	0.812	0.322	0.254	0.578	0.75	0.64	0.473	0.744	0.493	0.258	0.426	10.722
0	0	0	0	0	0	0	0	0
0	0	0	0	0	0	0	0	0
0	0	0	0	0	0	0	0	0
0	0	0	0	0	0	0	0	0
0	0	0	0	0	0	0	0	0
0	0	0	0	0	0	0	0	0
0	0	0	0	0	0	0	0	0
NaN	NaN	0	NaN	NaN	0	NaN	0	0	NaN	0	NaN	NaN	0	NaN	0	0	0
NaN	NaN	0	NaN	NaN	0	NaN	0	0	NaN	0	NaN	NaN	0	NaN	0	0	0
NaN	NaN	0	NaN	NaN	0	NaN	0	0	NaN	0	NaN	NaN	0	NaN	0	0	0
NaN	NaN	0	NaN	NaN	0	NaN	0	0	NaN	0	NaN	NaN	0	NaN	0	0	0
NaN	NaN	0	NaN	NaN	0	NaN	0	0	NaN	0	NaN	NaN	0	NaN	0	0	0
NaN	NaN	0	NaN	NaN	0	NaN	0	0	NaN	0	NaN	NaN	0	NaN	0	0	0
0.92	1.786	0	0.719	1.79	0.36	0.91	0.36	0.284	0.648	0.841	0.718	0.53	0.834	0.553	0.289	0.477	12.019
0.899	1.746	0	0.703	1.75	0.352	0.89	0.352	0.278	0.633	0.822	0.702	0.518	0.816	0.541	0.282	0.467	11.751
0.869	1.689	0	0.68	1.693	0.341	0.861	0.341	0.269	0.613	0.796	0.679	0.501	0.789	0.523	0.273	0.451	11.368
0.857	1.664	0	0.67	1.668	0.335	0.848	0.336	0.265	0.604	0.784	0.669	0.494	0.777	0.515	0.269	0.445	11.2
0.867	1.682	0	0.677	1.686	0.339	0.857	0.34	0.268	0.61	0.792	0.676	0.499	0.786	0.521	0.272	0.45	11.322
0.872	1.694	0	0.682	1.698	0.342	0.863	0.342	0.27	0.615	0.798	0.681	0.503	0.791	0.525	0.274	0.453	11.403
0.853	1.658	0	0.667	1.662	0.334	0.845	0.335	0.264	0.602	0.781	0.667	0.492	0.775	0.513	0.268	0.443	11.159
0.824	1.603	0	0.645	1.607	0.323	0.817	0.324	0.255	0.582	0.755	0.644	0.476	0.749	0.496	0.259	0.428	10.787
0.816	1.589	0	0.639	1.592	0.32	0.81	0.321	0.253	0.576	0.748	0.639	0.472	0.742	0.492	0.257	0.424	10.69
0.841	1.637	0	0.659	1.641	0.33	0.834	0.331	0.261	0.594	0.771	0.658	0.486	0.765	0.507	0.265	0.437	11.017
0.843	1.641	0	0.66	1.645	0.331	0.836	0.331	0.261	0.595	0.773	0.66	0.487	0.766	0.508	0.265	0.438	11.04
0	0	0	0	0	0	0	0	0
0	0	0	0	0	0	0	0	0
0	0	0	0	0	0	0	0	0
NaN	NaN	0	NaN	NaN	0	NaN	0	0	NaN	0	NaN	NaN	0	NaN	0	0	0
NaN	NaN	0	NaN	NaN	0	NaN	0	0	NaN	0	NaN	NaN	0	NaN	0	0	0
NaN	NaN	0	NaN	NaN	0	NaN	0	0	NaN	0	NaN	NaN	0	NaN	0	0	0
0	0	0	0	0	0	0	0	0
0	0	0	0	0	0	0	0	0
0	0	0	0	0	0	0	0	0
0	0	0	0	0	0	0	0	0
0	0	0	0	0	0	0	0	0
0	0	0	0	0	0	0	0	0
0	0	0	0	0	0	0	0	0
0	0	0	0	0	0	0	0	0
0	0	0	0	0	0	0	0	0
0	0	0	0	0	0	0	0	0
0	0	0	0	0	0	0	0	0
0	0	0	0	0	0	0	0	0
0	0	0	0	0	0	0	0	0
0	0	0	0	0	0	0	0	0
0	0	0	0	0	0	0	0	0
0	0	0	0	0	0	0	0	0
0	0	0	0	0	0	0	0	0
0	0	0	0	0	0	0	0	0
0	0	0	0	0	0	0	0	0
0	0	0	0	0	0	0	0	0
0	0	0	0	0	0	0	0	0
0	0	0	0	0	0	0	0	0
0	0	0	0	0	0	0	0	0
0	0	0	0	0	0	0	0	0
0	0	0	0	0	0	0	0	0
0	0	0	0	0	0	0	0	0
0	0	0	0	0	0	0	0	0
0	0	0	0	0	0	0	0	0
0	0	0	0	0	0	0	0	0
0	0	0	0	0	0	0	0	0
0	0	0	0	0	0	0	0	0
0	0	0	0	0	0	0	0	0
0	0	0	0	0	0	0	0	0
0	0	0	0	0	0	0	0	0
0	0	0	0	0	0	0	0	0
0	0	0	0	0	0	0	0	0
0	0	0	0	0	0	0	0	0
0	0	0	0	0	0	0	0	0
0	0	0	0	0	0	0	0	0
0	0	0	0	0	0	0	0	0
0	0	0	0	0	0	0	0	0
0	0	0	0	0	0	0	0	0
0	0	0	0	0	0	0	0	0
0	0	0	0	0	0	0	0	0
0	0	0	0	0	0	0	0	0
0	0	0	0	0	0	0	0	0
0	0	0	0	0	0	0	0	0
0	0	0	0	0	0	0	0	0
NaN	NaN	0	NaN	NaN	0	NaN	0	0	NaN	0	NaN	NaN	0	NaN	0	0	0
NaN	NaN	0	NaN	NaN	0	NaN	0	0	NaN	0	NaN	NaN	0	NaN	0	0	0
NaN	NaN	0	NaN	NaN	0	NaN	0	0	NaN	0	NaN	NaN	0	NaN	0	0	0
NaN	NaN	0	NaN	NaN	0	NaN	0	0	NaN	0	NaN	NaN	0	NaN	0	0	0
NaN	NaN	0	NaN	NaN	0	NaN	0	0	NaN	0	NaN	NaN	0	NaN	0	0	0
NaN	NaN	0	NaN	NaN	0	NaN	0	0	NaN	0	NaN	NaN	0	NaN	0	0	0
NaN	NaN	0	NaN	NaN	0	NaN	0	0	NaN	0	NaN	NaN	0	NaN	0	0	0
1.014	1.967	0	0.792	1.972	0.397	1.003	0.397	0.313	0.713	0.927	0.791	0.584	0.919	0.608	0.319	0.526	13.242
0.984	1.908	0	0.768	1.913	0.385	0.973	0.385	0.304	0.692	0.899	0.767	0.566	0.892	0.59	0.309	0.511	12.846
0.94	1.823	0	0.734	1.828	0.368	0.929	0.368	0.29	0.661	0.859	0.733	0.541	0.852	0.564	0.295	0.488	12.273
0.914	1.773	0	0.714	1.778	0.358	0.904	0.358	0.283	0.643	0.835	0.713	0.526	0.829	0.549	0.287	0.474	11.938
0.909	1.763	0	0.71	1.767	0.356	0.899	0.356	0.281	0.64	0.831	0.709	0.523	0.824	0.545	0.285	0.472	11.87
0.906	1.758	0	0.707	1.762	0.354	0.896	0.355	0.28	0.638	0.828	0.707	0.522	0.821	0.544	0.284	0.47	11.832
0.875	1.698	0	0.683	1.702	0.342	0.865	0.343	0.27	0.616	0.8	0.683	0.504	0.793	0.526	0.275	0.454	11.429
0.831	1.615	0	0.65	1.619	0.326	0.823	0.326	0.257	0.586	0.761	0.649	0.48	0.755	0.5	0.261	0.432	10.871
0.811	1.578	0	0.635	1.582	0.318	0.804	0.319	0.251	0.573	0.743	0.634	0.469	0.737	0.489	0.255	0.422	10.62
0.829	1.611	0	0.649	1.615	0.325	0.821	0.325	0.257	0.585	0.759	0.648	0.478	0.753	0.499	0.261	0.431	10.846
0.82	1.594	0	0.642	1.598	0.321	0.812	0.322	0.254	0.578	0.751	0.641	0.473	0.745	0.494	0.258	0.426	10.729
0	0	0	0	0	0	0	0	0
0	0	0	0	0	0	0	0	0
0	0	0	0	0	0	0	0	0
0	0	0	0	0	0	0	0	0
0	0	0	0	0	0	0	0	0
0	0	0	0	0	0	0	0	0
0	0	0	0	0	0	0	0	0
0	0	0	0	0	0	0	0	0
0	0	0	0	0	0	0	0	0
0	0	0	0	0	0	0	0	0
0	0	0	0	0	0	0	0	0
0	0	0	0	0	0	0	0	0
0	0	0	0	0	0	0	0	0
0.864	1.679	0	0.676	1.683	0.338	0.856	0.339	0.267	0.609	0.791	0.675	0.498	0.784	0.52	0.272	0.449	11.3
0.835	1.623	0	0.653	1.626	0.327	0.827	0.328	0.258	0.589	0.764	0.652	0.482	0.758	0.502	0.262	0.434	10.92
0.794	1.545	0	0.622	1.549	0.312	0.787	0.312	0.246	0.561	0.728	0.621	0.459	0.722	0.479	0.25	0.413	10.4
0.783	1.523	0	0.613	1.527	0.307	0.776	0.307	0.243	0.553	0.717	0.612	0.452	0.712	0.472	0.246	0.407	10.25
0.783	1.523	0	0.613	1.527	0.307	0.776	0.307	0.243	0.553	0.717	0.612	0.452	0.711	0.472	0.246	0.407	10.249
0.782	1.524	0	0.614	1.528	0.307	0.777	0.308	0.243	0.553	0.718	0.613	0.453	0.712	0.472	0.246	0.407	10.257
0.785	1.526	0	0.614	1.53	0.307	0.777	0.308	0.243	0.553	0.719	0.613	0.453	0.713	0.471	0.246	0.407	10.265
0.787	1.529	0	0.616	1.533	0.308	0.778	0.308	0.243	0.553	0.72	0.614	0.454	0.714	0.47	0.246	0.407	10.28
0.788	1.531	0	0.617	1.535	0.308	0.779	0.309	0.243	0.553	0.721	0.615	0.455	0.714	0.469	0.246	0.407	10.29
0.787	1.529	0	0.616	1.533	0.308	0.779	0.308	0.243	0.553	0.72	0.614	0.454	0.714	0.471	0.246	0.407	10.282
0.787	1.529	0	0.616	1.532	0.308	0.778	0.308	0.243	0.553	0.72	0.614	0.454	0.714	0.471	0.246	0.407	10.28
0	0	0	0	0	0	0	0	0
0	0	0	0	0	0	0	0	0
0	0	0	0	0	0	0	0	0
0	0	0	0	0	0	0	0	0
0	0	0	0	0	0	0	0	0
0	0	0	0	0	0	0	0	0
0	0	0	0	0	0	0	0	0
0	0	0	0	0	0	0	0	0
0	0	0	0	0	0	0	0	0
0	0	0	0	0	0	0	0	0
0	0	0	0	0	0	0	0	0
0	0	0	0	0	0	0	0	0
0	0	0	0	0	0	0	0	0
0.812	1.596	0	0.643	1.6	0.322	0.814	0.322	0.254	0.579	0.752	0.642	0.474	0.746	0.495	0.258	0.426	10.735
0.766	1.557	0	0.627	1.56	0.314	0.793	0.314	0.248	0.565	0.733	0.626	0.462	0.727	0.482	0.251	0.415	10.44
0.767	1.522	0	0.613	1.525	0.307	0.775	0.307	0.242	0.552	0.717	0.611	0.452	0.711	0.471	0.246	0.407	10.225
0.775	1.527	0	0.615	1.53	0.308	0.778	0.308	0.243	0.554	0.719	0.614	0.453	0.713	0.473	0.246	0.407	10.263
0.782	1.526	0	0.614	1.529	0.307	0.777	0.308	0.243	0.553	0.719	0.613	0.453	0.712	0.472	0.246	0.407	10.261
0.759	1.522	0	0.613	1.526	0.307	0.776	0.307	0.242	0.552	0.717	0.612	0.452	0.711	0.472	0.246	0.407	10.221
0.783	1.529	0	0.616	1.532	0.308	0.779	0.308	0.243	0.554	0.72	0.614	0.454	0.714	0.472	0.246	0.407	10.279
0.787	1.532	0	0.617	1.535	0.308	0.78	0.309	0.243	0.554	0.721	0.615	0.455	0.715	0.472	0.246	0.407	10.296
0.788	1.533	0	0.618	1.537	0.308	0.78	0.309	0.243	0.554	0.722	0.616	0.456	0.715	0.472	0.246	0.407	10.304
0.786	1.532	0	0.617	1.536	0.308	0.78	0.309	0.243	0.554	0.721	0.616	0.455	0.715	0.472	0.246	0.407	10.297
0.781	1.532	0	0.617	1.536	0.308	0.78	0.309	0.244	0.555	0.721	0.616	0.455	0.715	0.473	0.246	0.407	10.295
0	0	0	0	0	0	0	0	0
0	0	0	0	0	0	0	0	0
0	0	0	0	0	0	0	0	0
0	0	0	0	0	0	0	0	0
0	0	0	0	0	0	0	0	0
0	0	0	0	0	0	0	0	0
0	0	0	0	0	0	0	0	0
0	0	0	0	0	0	0	0	0
0	0	0	0	0	0	0	0	0
0	0	0	0	0	0	0	0	0
0	0	0	0	0	0	0	0	0
0	0	0	0	0	0	0	0	0
0	0	0	0	0	0	0	0	0
0.806	1.577	0	0.635	1.581	0.318	0.804	0.318	0.251	0.572	0.743	0.634	0.468	0.737	0.489	0.255	0.422	10.61
0.787	1.538	0	0.619	1.542	0.31	0.784	0.31	0.245	0.558	0.724	0.618	0.457	0.718	0.477	0.249	0.412	10.348
0.778	1.522	0	0.613	1.526	0.307	0.776	0.307	0.242	0.552	0.717	0.611	0.452	0.711	0.472	0.246	0.407	10.239
0.777	1.529	0	0.616	1.533	0.308	0.779	0.309	0.243	0.554	0.72	0.615	0.454	0.714	0.473	0.246	0.407	10.277
0.718	1.528	0	0.615	1.531	0.308	0.778	0.308	0.243	0.554	0.719	0.614	0.454	0.713	0.473	0.246	0.407	10.209
0.777	1.522	0	0.613	1.526	0.307	0.776	0.307	0.242	0.552	0.717	0.611	0.452	0.711	0.472	0.246	0.407	10.238
0.763	1.53	0	0.616	1.534	0.308	0.779	0.309	0.243	0.555	0.72	0.615	0.454	0.714	0.473	0.246	0.407	10.266
0.786	1.533	0	0.617	1.536	0.308	0.78	0.309	0.243	0.555	0.722	0.616	0.455	0.715	0.472	0.246	0.407	10.3
0.787	1.534	0	0.618	1.538	0.309	0.781	0.309	0.244	0.555	0.722	0.616	0.456	0.715	0.472	0.246	0.407	10.309
0.779	1.532	0	0.617	1.536	0.308	0.78	0.309	0.244	0.555	0.721	0.616	0.455	0.715	0.473	0.246	0.407	10.293
0.751	1.532	0	0.617	1.536	0.308	0.78	0.309	0.244	0.555	0.721	0.616	0.455	0.715	0.474	0.246	0.407	10.266
0	0	0	0	0	0	0	0	0
0	0	0	0	0	0	0	0	0
0	0	0	0	0	0	0	0	0
0	0	0	0	0	0	0	0	0
0	0	0	0	0	0	0	0	0
0	0	0	0	0	0	0	0	0
0	0	0	0	0	0	0	0	0
0	0	0	0	0	0	0	0	0
0	0	0	0	0	0	0	0	0
0	0	0	0	0	0	0	0	0
0	0	0	0	0	0	0	0	0
0	0	0	0	0	0	0	0	0
0	0	0	0	0	0	0	0	0
0.829	1.623	0	0.653	1.627	0.327	0.827	0.328	0.258	0.589	0.764	0.652	0.482	0.758	0.503	0.263	0.434	10.917
0.804	1.573	0	0.633	1.577	0.317	0.802	0.318	0.251	0.571	0.741	0.632	0.467	0.735	0.488	0.255	0.421	10.585
0.779	1.521	0	0.612	1.525	0.307	0.775	0.307	0.242	0.552	0.716	0.611	0.452	0.71	0.472	0.246	0.407	10.234
0.777	1.523	0	0.613	1.526	0.307	0.776	0.307	0.242	0.552	0.717	0.611	0.452	0.711	0.472	0.246	0.407	10.239
0.777	1.522	0	0.613	1.525	0.307	0.775	0.307	0.242	0.552	0.717	0.611	0.452	0.71	0.472	0.246	0.407	10.235
0.778	1.521	0	0.613	1.525	0.307	0.775	0.307	0.242	0.552	0.716	0.611	0.452	0.71	0.472	0.246	0.407	10.234
0.757	1.525	0	0.614	1.528	0.307	0.777	0.308	0.243	0.553	0.718	0.612	0.453	0.712	0.472	0.246	0.407	10.232
0.777	1.535	0	0.618	1.539	0.309	0.781	0.31	0.244	0.556	0.723	0.617	0.456	0.716	0.474	0.246	0.407	10.308
0.785	1.537	0	0.619	1.54	0.309	0.782	0.31	0.244	0.556	0.723	0.617	0.457	0.716	0.473	0.246	0.407	10.321
0.557	1.532	0	0.617	1.536	0.308	0.78	0.309	0.243	0.555	0.721	0.616	0.455	0.715	0.473	0.246	0.407	10.07
0.767	1.527	0	0.615	1.531	0.307	0.778	0.308	0.243	0.553	0.719	0.613	0.454	0.713	0.472	0.246	0.407	10.253
0	0	0	0	0	0	0	0	0
0	0	0	0	0	0	0	0	0
0	0	0	0	0	0	0	0	0
0	0	0	0	0	0	0	0	0
0	0	0	0	0	0	0	0	0
0	0	0	0	0	0	0	0	0
0	0	0	0	0	0	0	0	0
0	0	0	0	0	0	0	0	0
0	0	0	0	0	0	0	0	0
0	0	0	0	0	0	0	0	0
0	0	0	0	0	0	0	0	0
0	0	0	0	0	0	0	0	0
0	0	0	0	0	0	0	0	0
0	0	0	0	0	0	0	0	0
0	0	0	0	0	0	0	0	0
0	0	0	0	0	0	0	0	0
0	0	0	0	0	0	0	0	0
0	0	0	0	0	0	0	0	0
0	0	0	0	0	0	0	0	0
0	0	0	0	0	0	0	0	0
0	0	0	0	0	0	0	0	0
0	0	0	0	0	0	0	0	0
0	0	0	0	0	0	0	0	0
0	0	0	0	0	0	0	0	0
0	0	0	0	0	0	0	0	0
0	0	0	0	0	0	0	0	0
0	0	0	0	0	0	0	0	0
0	0	0	0	0	0	0	0	0
0	0	0	0	0	0	0	0	0
0	0	0	0	0	0	0	0	0
0	0	0	0	0	0	0	0	0
0	0	0	0	0	0	0	0	0
0	0	0	0	0	0	0	0	0
0	0	0	0	0	0	0	0	0
0	0	0	0	0	0	0	0	0
0	0	0	0	0	0	0	0	0
0	0	0	0	0	0	0	0	0
0	0	0	0	0	0	0	0	0
0	0	0	0	0	0	0	0	0
0	0	0	0	0	0	0	0	0
0	0	0	0	0	0	0	0	0
0	0	0	0	0	0	0	0	0
0	0	0	0	0	0	0	0	0
0	0	0	0	0	0	0	0	0
0	0	0	0	0	0	0	0	0
0	0	0	0	0	0	0	0	0
0	0	0	0	0	0	0	0	0
0	0	0	0	0	0	0	0	0
0	0	0	0	0	0	0	0	0
0	0	0	0	0	0	0	0	0
0	0	0	0	0	0	0	0	0
0	0	0	0	0	0	0	0	0
0	0	0	0	0	0	0	0	0
0	0	0	0	0	0	0	0	0
NaN	NaN	0	NaN	NaN	0	NaN	0	0	NaN	0	NaN	NaN	0	NaN	0	0	0
NaN	NaN	0	NaN	NaN	0	NaN	0	0	NaN	0	NaN	NaN	0	NaN	0	0	0
NaN	NaN	0	NaN	NaN	0	NaN	0	0	NaN	0	NaN	NaN	0	NaN	0	0	0
NaN	NaN	0	NaN	NaN	0	NaN	0	0	NaN	0	NaN	NaN	0	NaN	0	0	0
NaN	NaN	0	NaN	NaN	0	NaN	0	0	NaN	0	NaN	NaN	0	NaN	0	0	0
NaN	NaN	0	NaN	NaN	0	NaN	0	0	NaN	0	NaN	NaN	0	NaN	0	0	0
NaN	NaN	0	NaN	NaN	0	NaN	0	0	NaN	0	NaN	NaN	0	NaN	0	0	0
0.959	1.871	0	0.753	1.876	0.377	0.954	0.378	0.298	0.679	0.881	0.752	0.555	0.874	0.58	0.302	0.5	12.589
0.928	1.812	0	0.729	1.816	0.365	0.923	0.366	0.289	0.658	0.853	0.728	0.538	0.846	0.561	0.293	0.484	12.189
0.813	1.728	0	0.696	1.732	0.348	0.881	0.349	0.275	0.627	0.814	0.694	0.513	0.807	0.536	0.28	0.462	11.555
0.539	1.683	0	0.678	1.687	0.339	0.858	0.34	0.268	0.611	0.793	0.677	0.5	0.786	0.522	0.272	0.45	11.003
0.86	1.684	0	0.678	1.688	0.339	0.858	0.34	0.268	0.611	0.793	0.677	0.5	0.786	0.522	0.272	0.45	11.326
0.838	1.678	0	0.675	1.682	0.338	0.855	0.339	0.267	0.609	0.79	0.674	0.498	0.784	0.52	0.271	0.448	11.266
0.815	1.622	0	0.653	1.626	0.327	0.827	0.327	0.258	0.589	0.764	0.652	0.482	0.758	0.503	0.263	0.434	10.9
0.792	1.55	0	0.624	1.554	0.313	0.79	0.313	0.247	0.563	0.73	0.623	0.46	0.724	0.481	0.251	0.415	10.43
0.782	1.528	0	0.615	1.532	0.308	0.779	0.308	0.243	0.555	0.72	0.614	0.454	0.713	0.474	0.247	0.409	10.281
0.803	1.574	0	0.634	1.578	0.317	0.802	0.318	0.251	0.571	0.741	0.632	0.467	0.735	0.488	0.255	0.421	10.587
0.804	1.577	0	0.635	1.581	0.318	0.804	0.318	0.251	0.572	0.743	0.633	0.468	0.736	0.489	0.255	0.422	10.606
0	0	0	0	0	0	0	0	0
0	0	0	0	0	0	0	0	0
0	0	0	0	0	0	0	0	0
0	0	0	0	0	0	0	0	0
0	0	0	0	0	0	0	0	0
0	0	0	0	0	0	0	0	0
0	0	0	0	0	0	0	0	0
0	0	0	0	0	0	0	0	0
0	0	0	0	0	0	0	0	0
NaN	NaN	0	NaN	NaN	0	NaN	0	0	NaN	0	NaN	NaN	0	NaN	0	0	0
NaN	NaN	0	NaN	NaN	0	NaN	0	0	NaN	0	NaN	NaN	0	NaN	0	0	0
NaN	NaN	0	NaN	NaN	0	NaN	0	0	NaN	0	NaN	NaN	0	NaN	0	0	0
NaN	NaN	0	NaN	NaN	0	NaN	0	0	NaN	0	NaN	NaN	0	NaN	0	0	0
0.813	1.73	0	0.697	1.734	0.349	0.882	0.349	0.276	0.628	0.815	0.695	0.514	0.808	0.536	0.28	0.463	11.569
0.782	1.665	0	0.67	1.669	0.336	0.849	0.336	0.265	0.604	0.784	0.669	0.494	0.778	0.516	0.269	0.445	11.131
0.797	1.563	0	0.629	1.567	0.315	0.797	0.316	0.249	0.567	0.736	0.628	0.464	0.73	0.485	0.253	0.418	10.514
0.774	1.521	0	0.612	1.525	0.307	0.775	0.307	0.242	0.552	0.716	0.611	0.452	0.71	0.471	0.246	0.407	10.228
0.64	1.535	0	0.618	1.538	0.309	0.782	0.31	0.244	0.557	0.723	0.617	0.456	0.717	0.476	0.248	0.411	10.181
0.788	1.543	0	0.621	1.547	0.311	0.787	0.312	0.246	0.56	0.727	0.62	0.458	0.721	0.478	0.25	0.413	10.382
0.774	1.522	0	0.613	1.526	0.307	0.776	0.307	0.242	0.552	0.717	0.611	0.452	0.711	0.472	0.246	0.407	10.235
0.781	1.533	0	0.617	1.537	0.309	0.781	0.309	0.244	0.555	0.722	0.616	0.455	0.715	0.473	0.246	0.407	10.3
0.787	1.534	0	0.618	1.538	0.309	0.781	0.309	0.244	0.555	0.722	0.616	0.456	0.716	0.473	0.246	0.407	10.311
0.773	1.524	0	0.614	1.528	0.307	0.776	0.308	0.242	0.553	0.718	0.612	0.453	0.711	0.472	0.246	0.407	10.244
0.777	1.524	0	0.614	1.528	0.307	0.776	0.307	0.242	0.553	0.717	0.612	0.453	0.711	0.472	0.246	0.407	10.246
0	0	0	0	0	0	0	0	0
0	0	0	0	0	0	0	0	0
0	0	0	0	0	0	0	0	0
0	0	0	0	0	0	0	0	0
0	0	0	0	0	0	0	0	0
0	0	0	0	0	0	0	0	0
0	0	0	0	0	0	0	0	0
0	0	0	0	0	0	0	0	0
0	0	0	0	0	0	0	0	0
0	0	0	0	0	0	0	0	0
0	0	0	0	0	0	0	0	0
0	0	0	0	0	0	0	0	0
0	0	0	0	0	0	0	0	0
0.841	1.643	0	0.661	1.647	0.331	0.837	0.332	0.262	0.596	0.774	0.66	0.488	0.767	0.509	0.266	0.44	11.054
0.815	1.592	0	0.641	1.596	0.321	0.811	0.321	0.253	0.578	0.75	0.639	0.473	0.743	0.494	0.258	0.426	10.711
0.779	1.521	0	0.612	1.525	0.307	0.775	0.307	0.242	0.552	0.716	0.611	0.452	0.71	0.472	0.246	0.407	10.234
0.767	1.524	0	0.614	1.528	0.307	0.776	0.308	0.242	0.553	0.718	0.612	0.453	0.711	0.472	0.246	0.407	10.238
0.77	1.522	0	0.613	1.526	0.307	0.776	0.307	0.242	0.552	0.717	0.612	0.452	0.711	0.472	0.246	0.407	10.232
0.78	1.522	0	0.613	1.525	0.307	0.775	0.307	0.242	0.552	0.716	0.611	0.452	0.71	0.472	0.246	0.407	10.237
0.712	1.532	0	0.617	1.535	0.308	0.78	0.309	0.244	0.555	0.721	0.616	0.455	0.715	0.474	0.246	0.407	10.226
0.787	1.537	0	0.619	1.541	0.309	0.782	0.31	0.244	0.556	0.724	0.617	0.457	0.717	0.473	0.246	0.407	10.326
0.788	1.541	0	0.621	1.545	0.31	0.784	0.311	0.244	0.556	0.725	0.619	0.458	0.718	0.473	0.247	0.407	10.347
0.759	1.529	0	0.616	1.532	0.308	0.778	0.308	0.243	0.554	0.72	0.614	0.454	0.713	0.472	0.247	0.407	10.254
0.772	1.529	0	0.616	1.532	0.308	0.778	0.308	0.243	0.554	0.72	0.613	0.454	0.713	0.472	0.247	0.407	10.266
0	0	0	0	0	0	0	0	0
0	0	0	0	0	0	0	0	0
0	0	0	0	0	0	0	0	0
0	0	0	0	0	0	0	0	0
0	0	0	0	0	0	0	0	0
0	0	0	0	0	0	0	0	0
0	0	0	0	0	0	0	0	0
0	0	0	0	0	0	0	0	0
0	0	0	0	0	0	0	0	0
0	0	0	0	0	0	0	0	0
0	0	0	0	0	0	0	0	0
0	0	0	0	0	0	0	0	0
NaN	NaN	0	NaN	NaN	0	NaN	0	0	NaN	0	NaN	NaN	0	NaN	0	0	0
0.862	1.68	0	0.676	1.683	0.339	0.856	0.339	0.267	0.61	0.791	0.674	0.499	0.784	0.521	0.272	0.449	11.302
0.827	1.613	0	0.649	1.617	0.325	0.822	0.325	0.257	0.585	0.759	0.648	0.479	0.753	0.5	0.261	0.432	10.852
0.781	1.521	0	0.612	1.525	0.307	0.775	0.307	0.242	0.552	0.716	0.611	0.452	0.71	0.472	0.246	0.407	10.236
0.779	1.523	0	0.613	1.526	0.307	0.776	0.307	0.242	0.553	0.717	0.611	0.452	0.711	0.472	0.246	0.407	10.242
0.779	1.522	0	0.613	1.525	0.307	0.775	0.307	0.242	0.552	0.716	0.611	0.452	0.71	0.472	0.246	0.407	10.236
0.78	1.521	0	0.613	1.525	0.307	0.775	0.307	0.242	0.552	0.716	0.611	0.452	0.71	0.472	0.246	0.407	10.236
0.775	1.526	0	0.614	1.529	0.307	0.777	0.308	0.243	0.553	0.718	0.612	0.453	0.712	0.472	0.246	0.407	10.252
0.768	1.539	0	0.62	1.542	0.309	0.783	0.31	0.244	0.557	0.724	0.618	0.457	0.717	0.475	0.247	0.407	10.317
0.777	1.54	0	0.621	1.544	0.31	0.784	0.311	0.244	0.557	0.725	0.619	0.458	0.718	0.475	0.247	0.407	10.337
0.778	1.526	0	0.615	1.53	0.307	0.777	0.308	0.243	0.553	0.718	0.612	0.453	0.712	0.472	0.246	0.407	10.257
0.78	1.525	0	0.614	1.528	0.307	0.777	0.308	0.242	0.553	0.718	0.612	0.453	0.711	0.472	0.246	0.407	10.253
0	0	0	0	0	0	0	0	0
0	0	0	0	0	0	0	0	0
0	0	0	0	0	0	0	0	0
0	0	0	0	0	0	0	0	0
0	0	0	0	0	0	0	0	0
0	0	0	0	0	0	0	0	0
0	0	0	0	0	0	0	0	0
0	0	0	0	0	0	0	0	0
0	0	0	0	0	0	0	0	0
NaN	NaN	0	NaN	NaN	0	NaN	0	0	NaN	0	NaN	NaN	0	NaN	0	0	0
NaN	NaN	0	NaN	NaN	0	NaN	0	0	NaN	0	NaN	NaN	0	NaN	0	0	0
NaN	NaN	0	NaN	NaN	0	NaN	0	0	NaN	0	NaN	NaN	0	NaN	0	0	0
NaN	NaN	0	NaN	NaN	0	NaN	0	0	NaN	0	NaN	NaN	0	NaN	0	0	0
0.892	1.738	0	0.7	1.742	0.35	0.886	0.351	0.277	0.631	0.818	0.698	0.516	0.812	0.539	0.282	0.465	11.697
0.857	1.671	0	0.673	1.675	0.337	0.852	0.337	0.266	0.607	0.787	0.671	0.496	0.78	0.518	0.271	0.447	11.245
0.803	1.565	0	0.63	1.569	0.315	0.798	0.316	0.249	0.568	0.737	0.629	0.465	0.731	0.485	0.254	0.419	10.533
0.78	1.521	0	0.612	1.524	0.307	0.775	0.307	0.242	0.552	0.716	0.611	0.452	0.71	0.472	0.246	0.407	10.234
0.788	1.538	0	0.619	1.542	0.31	0.784	0.31	0.245	0.558	0.724	0.618	0.457	0.718	0.477	0.249	0.412	10.349
0.794	1.547	0	0.623	1.551	0.312	0.789	0.312	0.246	0.562	0.729	0.621	0.459	0.722	0.48	0.251	0.414	10.412
0.78	1.522	0	0.613	1.525	0.307	0.775	0.307	0.242	0.552	0.716	0.611	0.452	0.71	0.472	0.246	0.407	10.237
0.766	1.529	0	0.616	1.532	0.308	0.778	0.308	0.243	0.554	0.72	0.614	0.454	0.713	0.472	0.247	0.407	10.261
0.657	1.537	0	0.619	1.541	0.309	0.782	0.31	0.244	0.556	0.723	0.617	0.457	0.717	0.474	0.246	0.407	10.196
0.78	1.523	0	0.613	1.527	0.307	0.776	0.307	0.242	0.553	0.717	0.612	0.452	0.711	0.472	0.246	0.407	10.245
0.781	1.522	0	0.613	1.526	0.307	0.776	0.307	0.242	0.552	0.716	0.611	0.452	0.71	0.472	0.246	0.407	10.24
0	0	0	0	0	0	0	0	0
0	0	0	0	0	0	0	0	0
0	0	0	0	0	0	0	0	0
0	0	0	0	0	0	0	0	0
0	0	0	0	0	0	0	0	0
0	0	0	0	0	0	0	0	0
0	0	0	0	0	0	0	0	0
0	0	0	0	0	0	0	0	0
0	0	0	0	0	0	0	0	0
0	0	0	0	0	0	0	0	0
0	0	0	0	0	0	0	0	0
0	0	0	0	0	0	0	0	0
0	0	0	0	0	0	0	0	0
0	0	0	0	0	0	0	0	0
0	0	0	0	0	0	0	0	0
0	0	0	0	0	0	0	0	0
0	0	0	0	0	0	0	0	0
0	0	0	0	0	0	0	0	0
0	0	0	0	0	0	0	0	0
0	0	0	0	0	0	0	0	0
0	0	0	0	0	0	0	0	0
0	0	0	0	0	0	0	0	0
0	0	0	0	0	0	0	0	0
0	0	0	0	0	0	0	0	0
0	0	0	0	0	0	0	0	0
0	0	0	0	0	0	0	0	0
0	0	0	0	0	0	0	0	0
0	0	0	0	0	0	0	0	0
0	0	0	0	0	0	0	0	0
0	0	0	0	0	0	0	0	0
0	0	0	0	0	0	0	0	0
0	0	0	0	0	0	0	0	0
0	0	0	0	0	0	0	0	0
0	0	0	0	0	0	0	0	0
0	0	0	0	0	0	0	0	0
0	0	0	0	0	0	0	0	0
0	0	0	0	0	0	0	0	0
0	0	0	0	0	0	0	0	0
0	0	0	0	0	0	0	0	0
0	0	0	0	0	0	0	0	0
0	0	0	0	0	0	0	0	0
0	0	0	0	0	0	0	0	0
0	0	0	0	0	0	0	0	0
0	0	0	0	0	0	0	0	0
0	0	0	0	0	0	0	0	0
0	0	0	0	0	0	0	0	0
0	0	0	0	0	0	0	0	0
0	0	0	0	0	0	0	0	0
0	0	0	0	0	0	0	0	0
0	0	0	0	0	0	0	0	0
0	0	0	0	0	0	0	0	0
0	0	0	0	0	0	0	0	0
0	0	0	0	0	0	0	0	0
0	0	0	0	0	0	0	0	0
NaN	NaN	0	NaN	NaN	0	NaN	0	0	NaN	0	NaN	NaN	0	NaN	0	0	0
NaN	NaN	0	NaN	NaN	0	NaN	0	0	NaN	0	NaN	NaN	0	NaN	0	0	0
NaN	NaN	0	NaN	NaN	0	NaN	0	0	NaN	0	NaN	NaN	0	NaN	0	0	0
NaN	NaN	0	NaN	NaN	0	NaN	0	0	NaN	0	NaN	NaN	0	NaN	0	0	0
NaN	NaN	0	NaN	NaN	0	NaN	0	0	NaN	0	NaN	NaN	0	NaN	0	0	0
NaN	NaN	0	NaN	NaN	0	NaN	0	0	NaN	0	NaN	NaN	0	NaN	0	0	0
NaN	NaN	0	NaN	NaN	0	NaN	0	0	NaN	0	NaN	NaN	0	NaN	0	0	0
0.862	1.989	0	0.801	1.994	0.401	1.014	0.402	0.317	0.722	0.937	0.8	0.59	0.929	0.617	0.321	0.531	13.227
0.928	1.915	0	0.771	1.92	0.386	0.976	0.387	0.305	0.695	0.902	0.77	0.569	0.895	0.594	0.309	0.511	12.833
0.919	1.805	0	0.727	1.81	0.364	0.92	0.364	0.288	0.655	0.85	0.725	0.536	0.843	0.56	0.292	0.483	12.141
0.888	1.754	0	0.706	1.758	0.354	0.894	0.354	0.279	0.637	0.826	0.705	0.521	0.819	0.544	0.284	0.469	11.792
0.89	1.763	0	0.71	1.767	0.355	0.898	0.356	0.281	0.64	0.83	0.709	0.523	0.823	0.546	0.285	0.471	11.847
0.895	1.767	0	0.711	1.771	0.356	0.9	0.357	0.281	0.641	0.832	0.71	0.524	0.825	0.548	0.286	0.473	11.877
0.86	1.695	0	0.682	1.699	0.342	0.864	0.342	0.27	0.615	0.798	0.681	0.503	0.792	0.526	0.275	0.454	11.398
0.817	1.595	0	0.642	1.598	0.321	0.813	0.322	0.254	0.579	0.751	0.641	0.473	0.745	0.494	0.258	0.427	10.73
0.801	1.563	0	0.629	1.567	0.315	0.797	0.316	0.249	0.568	0.736	0.628	0.464	0.73	0.485	0.253	0.418	10.519
0.839	1.64	0	0.66	1.644	0.331	0.836	0.331	0.261	0.595	0.772	0.659	0.487	0.766	0.509	0.266	0.439	11.035
0.845	1.651	0	0.664	1.655	0.333	0.841	0.333	0.263	0.599	0.777	0.663	0.49	0.771	0.512	0.267	0.442	11.106
0	0	0	0	0	0	0	0	0
0	0	0	0	0	0	0	0	0
0	0	0	0	0	0	0	0	0
NaN	NaN	0	NaN	NaN	0	NaN	0	0	NaN	0	NaN	NaN	0	NaN	0	0	0
NaN	NaN	0	NaN	NaN	0	NaN	0	0	NaN	0	NaN	NaN	0	NaN	0	0	0
NaN	NaN	0	NaN	NaN	0	NaN	0	0	NaN	0	NaN	NaN	0	NaN	0	0	0
NaN	NaN	0	NaN	NaN	0	NaN	0	0	NaN	0	NaN	NaN	0	NaN	0	0	0
NaN	NaN	0	NaN	NaN	0	NaN	0	0	NaN	0	NaN	NaN	0	NaN	0	0	0
NaN	NaN	0	NaN	NaN	0	NaN	0	0	NaN	0	NaN	NaN	0	NaN	0	0	0
NaN	NaN	0	NaN	NaN	0	NaN	0	0	NaN	0	NaN	NaN	0	NaN	0	0	0
NaN	NaN	0	NaN	NaN	0	NaN	0	0	NaN	0	NaN	NaN	0	NaN	0	0	0
NaN	NaN	0	NaN	NaN	0	NaN	0	0	NaN	0	NaN	NaN	0	NaN	0	0	0
NaN	NaN	0	NaN	NaN	0	NaN	0	0	NaN	0	NaN	NaN	0	NaN	0	0	0
0.925	1.838	0	0.74	1.843	0.371	0.937	0.371	0.293	0.667	0.866	0.739	0.546	0.859	0.57	0.298	0.492	12.355
0.889	1.784	0	0.718	1.788	0.36	0.909	0.36	0.284	0.647	0.84	0.717	0.53	0.833	0.553	0.289	0.477	11.978
0.863	1.699	0	0.684	1.703	0.343	0.866	0.343	0.271	0.617	0.8	0.683	0.505	0.794	0.527	0.275	0.455	11.428
0.778	1.666	0	0.671	1.67	0.336	0.849	0.336	0.265	0.605	0.785	0.67	0.495	0.778	0.517	0.27	0.446	11.137
0.864	1.69	0	0.68	1.694	0.341	0.861	0.341	0.269	0.613	0.796	0.679	0.502	0.789	0.524	0.273	0.451	11.367
0.864	1.703	0	0.686	1.707	0.343	0.868	0.344	0.271	0.618	0.802	0.684	0.506	0.796	0.528	0.276	0.456	11.452
0.835	1.647	0	0.663	1.65	0.332	0.839	0.332	0.262	0.598	0.775	0.661	0.489	0.769	0.51	0.267	0.441	11.07
0.801	1.567	0	0.631	1.571	0.316	0.799	0.316	0.25	0.569	0.738	0.63	0.465	0.732	0.486	0.254	0.419	10.544
0.792	1.548	0	0.623	1.551	0.312	0.789	0.312	0.246	0.562	0.729	0.622	0.46	0.723	0.48	0.251	0.414	10.414
0.832	1.626	0	0.654	1.63	0.328	0.829	0.328	0.259	0.59	0.766	0.653	0.483	0.759	0.504	0.263	0.435	10.939
0.839	1.638	0	0.659	1.642	0.33	0.835	0.331	0.261	0.595	0.771	0.658	0.486	0.765	0.508	0.265	0.438	11.021
0	0	0	0	0	0	0	0	0
0	0	0	0	0	0	0	0	0
NaN	NaN	0	NaN	NaN	0	NaN	0	0	NaN	0	NaN	NaN	0	NaN	0	0	0
NaN	NaN	0	NaN	NaN	0	NaN	0	0	NaN	0	NaN	NaN	0	NaN	0	0	0
NaN	NaN	0	NaN	NaN	0	NaN	0	0	NaN	0	NaN	NaN	0	NaN	0	0	0
NaN	NaN	0	NaN	NaN	0	NaN	0	0	NaN	0	NaN	NaN	0	NaN	0	0	0
NaN	NaN	0	NaN	NaN	0	NaN	0	0	NaN	0	NaN	NaN	0	NaN	0	0	0
NaN	NaN	0	NaN	NaN	0	NaN	0	0	NaN	0	NaN	NaN	0	NaN	0	0	0
NaN	NaN	0	NaN	NaN	0	NaN	0	0	NaN	0	NaN	NaN	0	NaN	0	0	0
NaN	NaN	0	NaN	NaN	0	NaN	0	0	NaN	0	NaN	NaN	0	NaN	0	0	0
NaN	NaN	0	NaN	NaN	0	NaN	0	0	NaN	0	NaN	NaN	0	NaN	0	0	0
NaN	NaN	0	NaN	NaN	0	NaN	0	0	NaN	0	NaN	NaN	0	NaN	0	0	0
NaN	NaN	0	NaN	NaN	0	NaN	0	0	NaN	0	NaN	NaN	0	NaN	0	0	0
0.941	1.862	0	0.75	1.867	0.375	0.949	0.376	0.297	0.676	0.877	0.748	0.553	0.87	0.577	0.302	0.498	12.518
0.907	1.814	0	0.73	1.819	0.366	0.925	0.366	0.289	0.659	0.855	0.729	0.539	0.847	0.562	0.294	0.486	12.187
0.883	1.738	0	0.7	1.742	0.35	0.886	0.351	0.277	0.631	0.819	0.698	0.516	0.812	0.539	0.281	0.465	11.688
0.849	1.707	0	0.687	1.712	0.344	0.87	0.345	0.272	0.62	0.804	0.686	0.507	0.798	0.529	0.276	0.456	11.462
0.885	1.724	0	0.694	1.728	0.348	0.879	0.348	0.275	0.626	0.812	0.693	0.512	0.806	0.534	0.279	0.461	11.604
0.87	1.724	0	0.694	1.728	0.348	0.879	0.348	0.275	0.626	0.812	0.693	0.512	0.805	0.534	0.279	0.461	11.588
0.837	1.657	0	0.667	1.661	0.334	0.845	0.334	0.264	0.601	0.78	0.666	0.492	0.774	0.514	0.268	0.443	11.137
0.803	1.573	0	0.633	1.576	0.317	0.802	0.317	0.25	0.571	0.741	0.632	0.467	0.734	0.488	0.255	0.421	10.58
0.788	1.538	0	0.619	1.542	0.31	0.784	0.31	0.245	0.558	0.724	0.618	0.457	0.718	0.477	0.249	0.412	10.349
0.825	1.611	0	0.649	1.615	0.325	0.821	0.325	0.257	0.585	0.759	0.647	0.478	0.752	0.5	0.261	0.431	10.841
0.831	1.623	0	0.653	1.626	0.327	0.827	0.327	0.258	0.589	0.764	0.652	0.482	0.758	0.503	0.263	0.434	10.917
0	0	0	0	0	0	0	0	0
0	0	0	0	0	0	0	0	0
0	0	0	0	0	0	0	0	0
0	0	0	0	0	0	0	0	0
NaN	NaN	0	NaN	NaN	0	NaN	0	0	NaN	0	NaN	NaN	0	NaN	0	0	0
NaN	NaN	0	NaN	NaN	0	NaN	0	0	NaN	0	NaN	NaN	0	NaN	0	0	0
NaN	NaN	0	NaN	NaN	0	NaN	0	0	NaN	0	NaN	NaN	0	NaN	0	0	0
NaN	NaN	0	NaN	NaN	0	NaN	0	0	NaN	0	NaN	NaN	0	NaN	0	0	0
NaN	NaN	0	NaN	NaN	0	NaN	0	0	NaN	0	NaN	NaN	0	NaN	0	0	0
NaN	NaN	0	NaN	NaN	0	NaN	0	0	NaN	0	NaN	NaN	0	NaN	0	0	0
NaN	NaN	0	NaN	NaN	0	NaN	0	0	NaN	0	NaN	NaN	0	NaN	0	0	0
NaN	NaN	0	NaN	NaN	0	NaN	0	0	NaN	0	NaN	NaN	0	NaN	0	0	0
NaN	NaN	0	NaN	NaN	0	NaN	0	0	NaN	0	NaN	NaN	0	NaN	0	0	0
0.914	1.791	0	0.721	1.795	0.361	0.913	0.361	0.285	0.65	0.843	0.719	0.532	0.836	0.555	0.29	0.479	12.045
0.884	1.733	0	0.698	1.737	0.349	0.883	0.35	0.276	0.629	0.816	0.696	0.515	0.809	0.537	0.281	0.464	11.657
0.841	1.642	0	0.661	1.646	0.331	0.837	0.332	0.262	0.596	0.773	0.66	0.488	0.767	0.509	0.266	0.44	11.051
0.821	1.608	0	0.647	1.612	0.324	0.82	0.325	0.256	0.584	0.757	0.646	0.477	0.751	0.499	0.26	0.43	10.817
0.774	1.634	0	0.658	1.638	0.329	0.833	0.33	0.26	0.593	0.769	0.656	0.485	0.763	0.506	0.265	0.437	10.93
0.843	1.649	0	0.664	1.653	0.332	0.841	0.333	0.263	0.599	0.777	0.662	0.49	0.77	0.511	0.267	0.441	11.095
0.815	1.594	0	0.642	1.598	0.321	0.812	0.322	0.254	0.579	0.751	0.64	0.473	0.744	0.494	0.258	0.427	10.724
0.779	1.521	0	0.612	1.525	0.307	0.775	0.307	0.242	0.552	0.716	0.611	0.452	0.71	0.472	0.246	0.407	10.234
0.779	1.522	0	0.613	1.525	0.307	0.775	0.307	0.242	0.552	0.716	0.611	0.452	0.71	0.472	0.246	0.407	10.236
0.801	1.563	0	0.629	1.566	0.315	0.796	0.315	0.249	0.567	0.736	0.628	0.464	0.73	0.485	0.253	0.418	10.515
0.806	1.571	0	0.633	1.575	0.317	0.801	0.317	0.25	0.57	0.74	0.631	0.467	0.734	0.487	0.255	0.42	10.574
0	0	0	0	0	0	0	0	0
0	0	0	0	0	0	0	0	0
0	0	0	0	0	0	0	0	0
0	0	0	0	0	0	0	0	0
0	0	0	0	0	0	0	0	0
0	0	0	0	0	0	0	0	0
0	0	0	0	0	0	0	0	0
0	0	0	0	0	0	0	0	0
NaN	NaN	0	NaN	NaN	0	NaN	0	0	NaN	0	NaN	NaN	0	NaN	0	0	0
NaN	NaN	0	NaN	NaN	0	NaN	0	0	NaN	0	NaN	NaN	0	NaN	0	0	0
NaN	NaN	0	NaN	NaN	0	NaN	0	0	NaN	0	NaN	NaN	0	NaN	0	0	0
NaN	NaN	0	NaN	NaN	0	NaN	0	0	NaN	0	NaN	NaN	0	NaN	0	0	0
NaN	NaN	0	NaN	NaN	0	NaN	0	0	NaN	0	NaN	NaN	0	NaN	0	0	0
0.885	1.729	0	0.696	1.733	0.349	0.881	0.349	0.275	0.628	0.814	0.695	0.513	0.808	0.536	0.28	0.463	11.634
0.858	1.675	0	0.674	1.679	0.338	0.854	0.338	0.267	0.608	0.789	0.673	0.497	0.782	0.519	0.271	0.448	11.27
0.815	1.59	0	0.64	1.594	0.321	0.81	0.321	0.253	0.577	0.749	0.639	0.472	0.742	0.493	0.258	0.426	10.7
0.8	1.563	0	0.629	1.566	0.315	0.796	0.315	0.249	0.567	0.736	0.628	0.464	0.73	0.485	0.253	0.418	10.514
0.81	1.596	0	0.642	1.599	0.322	0.813	0.322	0.254	0.579	0.751	0.641	0.474	0.745	0.495	0.258	0.427	10.728
0.826	1.615	0	0.65	1.619	0.326	0.823	0.326	0.257	0.586	0.761	0.649	0.479	0.754	0.501	0.262	0.432	10.866
0.79	1.544	0	0.622	1.548	0.311	0.787	0.312	0.246	0.561	0.727	0.62	0.459	0.721	0.479	0.25	0.413	10.39
0.77	1.525	0	0.614	1.528	0.307	0.777	0.308	0.242	0.553	0.718	0.612	0.453	0.712	0.472	0.246	0.407	10.244
0.438	1.531	0	0.616	1.534	0.308	0.78	0.309	0.243	0.555	0.721	0.615	0.455	0.714	0.473	0.246	0.407	9.945
0.78	1.522	0	0.613	1.525	0.307	0.775	0.307	0.242	0.552	0.716	0.611	0.452	0.71	0.472	0.246	0.407	10.237
0.78	1.522	0	0.613	1.525	0.307	0.775	0.307	0.242	0.552	0.716	0.611	0.452	0.71	0.472	0.246	0.407	10.237
0	0	0	0	0	0	0	0	0
0	0	0	0	0	0	0	0	0
0	0	0	0	0	0	0	0	0
0	0	0	0	0	0	0	0	0
0	0	0	0	0	0	0	0	0
0	0	0	0	0	0	0	0	0
0	0	0	0	0	0	0	0	0
0	0	0	0	0	0	0	0	0
0	0	0	0	0	0	0	0	0
0	0	0	0	0	0	0	0	0
0	0	0	0	0	0	0	0	0
0	0	0	0	0	0	0	0	0
0	0	0	0	0	0	0	0	0
0	0	0	0	0	0	0	0	0
0	0	0	0	0	0	0	0	0
0	0	0	0	0	0	0	0	0
0	0	0	0	0	0	0	0	0
0	0	0	0	0	0	0	0	0
0	0	0	0	0	0	0	0	0
0	0	0	0	0	0	0	0	0
0	0	0	0	0	0	0	0	0
0	0	0	0	0	0	0	0	0
0	0	0	0	0	0	0	0	0
0	0	0	0	0	0	0	0	0
0	0	0	0	0	0	0	0	0
0	0	0	0	0	0	0	0	0
0	0	0	0	0	0	0	0	0
0	0	0	0	0	0	0	0	0
0	0	0	0	0	0	0	0	0
0	0	0	0	0	0	0	0	0
0	0	0	0	0	0	0	0	0
0	0	0	0	0	0	0	0	0
0	0	0	0	0	0	0	0	0
0	0	0	0	0	0	0	0	0
0	0	0	0	0	0	0	0	0
0	0	0	0	0	0	0	0	0
0	0	0	0	0	0	0	0	0
0	0	0	0	0	0	0	0	0
0	0	0	0	0	0	0	0	0
0	0	0	0	0	0	0	0	0
0	0	0	0	0	0	0	0	0
0	0	0	0	0	0	0	0	0
0	0	0	0	0	0	0	0	0
0	0	0	0	0	0	0	0	0
0	0	0	0	0	0	0	0	0
0	0	0	0	0	0	0	0	0
0	0	0	0	0	0	0	0	0
0	0	0	0	0	0	0	0	0
0	0	0	0	0	0	0	0	0
0	0	0	0	0	0	0	0	0
0	0	0	0	0	0	0	0	0
0	0	0	0	0	0	0	0	0
0	0	0	0	0	0	0	0	0
0	0	0	0	0	0	0	0	0
NaN	NaN	0	NaN	NaN	0	NaN	0	0	NaN	0	NaN	NaN	0	NaN	0	0	0
NaN	NaN	0	NaN	NaN	0	NaN	0	0	NaN	0	NaN	NaN	0	NaN	0	0	0
NaN	NaN	0	NaN	NaN	0	NaN	0	0	NaN	0	NaN	NaN	0	NaN	0	0	0
NaN	NaN	0	NaN	NaN	0	NaN	0	0	NaN	0	NaN	NaN	0	NaN	0	0	0
NaN	NaN	0	NaN	NaN	0	NaN	0	0	NaN	0	NaN	NaN	0	NaN	0	0	0
NaN	NaN	0	NaN	NaN	0	NaN	0	0	NaN	0	NaN	NaN	0	NaN	0	0	0
NaN	NaN	0	NaN	NaN	0	NaN	0	0	NaN	0	NaN	NaN	0	NaN	0	0	0
0.862	1.938	0	0.78	1.943	0.391	0.988	0.391	0.309	0.704	0.913	0.779	0.575	0.905	0.601	0.313	0.518	12.91
0.852	1.865	0	0.751	1.87	0.376	0.951	0.377	0.297	0.677	0.879	0.75	0.554	0.871	0.578	0.302	0.499	12.449
0.895	1.755	0	0.706	1.759	0.354	0.894	0.354	0.279	0.637	0.826	0.705	0.521	0.819	0.544	0.284	0.47	11.802
0.865	1.701	0	0.685	1.705	0.343	0.867	0.343	0.271	0.617	0.801	0.683	0.505	0.794	0.527	0.275	0.455	11.437
0.455	1.711	0	0.689	1.715	0.345	0.872	0.345	0.272	0.621	0.806	0.688	0.508	0.799	0.53	0.277	0.458	11.091
0.871	1.714	0	0.69	1.719	0.346	0.874	0.346	0.273	0.622	0.807	0.689	0.509	0.801	0.531	0.278	0.459	11.529
0.837	1.639	0	0.66	1.643	0.33	0.835	0.331	0.261	0.595	0.772	0.658	0.487	0.765	0.508	0.265	0.439	11.025
0.788	1.538	0	0.619	1.541	0.31	0.784	0.31	0.245	0.558	0.724	0.618	0.457	0.718	0.477	0.249	0.411	10.347
0.78	1.521	0	0.612	1.525	0.307	0.775	0.307	0.242	0.552	0.716	0.611	0.452	0.71	0.472	0.246	0.407	10.235
0.809	1.58	0	0.636	1.584	0.319	0.805	0.319	0.252	0.574	0.744	0.635	0.469	0.738	0.49	0.256	0.423	10.633
0.81	1.581	0	0.637	1.585	0.319	0.806	0.319	0.252	0.574	0.745	0.635	0.469	0.738	0.49	0.256	0.423	10.639
0	0	0	0	0	0	0	0	0
0	0	0	0	0	0	0	0	0
0	0	0	0	0	0	0	0	0
0	0	0	0	0	0	0	0	0
0	0	0	0	0	0	0	0	0
0	0	0	0	0	0	0	0	0
0	0	0	0	0	0	0	0	0
NaN	NaN	0	NaN	NaN	0	NaN	0	0	NaN	0	NaN	NaN	0	NaN	0	0	0
NaN	NaN	0	NaN	NaN	0	NaN	0	0	NaN	0	NaN	NaN	0	NaN	0	0	0
NaN	NaN	0	NaN	NaN	0	NaN	0	0	NaN	0	NaN	NaN	0	NaN	0	0	0
NaN	NaN	0	NaN	NaN	0	NaN	0	0	NaN	0	NaN	NaN	0	NaN	0	0	0
NaN	NaN	0	NaN	NaN	0	NaN	0	0	NaN	0	NaN	NaN	0	NaN	0	0	0
NaN	NaN	0	NaN	NaN	0	NaN	0	0	NaN	0	NaN	NaN	0	NaN	0	0	0
0.894	1.756	0	0.707	1.761	0.354	0.895	0.355	0.28	0.638	0.827	0.706	0.521	0.82	0.545	0.284	0.47	11.813
0.857	1.679	0	0.676	1.683	0.338	0.856	0.339	0.267	0.609	0.791	0.674	0.498	0.784	0.52	0.272	0.449	11.292
0.804	1.569	0	0.632	1.572	0.316	0.799	0.317	0.25	0.569	0.739	0.63	0.466	0.733	0.486	0.254	0.42	10.556
0.779	1.521	0	0.612	1.525	0.307	0.775	0.307	0.242	0.552	0.716	0.611	0.452	0.71	0.472	0.246	0.407	10.234
0.779	1.527	0	0.615	1.531	0.308	0.778	0.308	0.243	0.554	0.719	0.614	0.453	0.713	0.473	0.247	0.409	10.271
0.786	1.535	0	0.618	1.539	0.309	0.782	0.31	0.244	0.557	0.723	0.617	0.456	0.717	0.476	0.249	0.411	10.329
0.776	1.523	0	0.613	1.527	0.307	0.776	0.307	0.242	0.553	0.717	0.612	0.452	0.711	0.472	0.246	0.407	10.241
0.776	1.536	0	0.619	1.54	0.309	0.782	0.31	0.244	0.556	0.723	0.617	0.456	0.716	0.474	0.246	0.407	10.311
0.787	1.538	0	0.62	1.541	0.309	0.782	0.31	0.244	0.556	0.724	0.618	0.457	0.717	0.473	0.247	0.407	10.33
0.757	1.527	0	0.615	1.53	0.307	0.778	0.308	0.243	0.553	0.719	0.613	0.453	0.712	0.472	0.246	0.407	10.24
0.677	1.532	0	0.617	1.536	0.308	0.78	0.309	0.244	0.555	0.721	0.616	0.455	0.715	0.474	0.246	0.407	10.192
0	0	0	0	0	0	0	0	0
0	0	0	0	0	0	0	0	0
0	0	0	0	0	0	0	0	0
0	0	0	0	0	0	0	0	0
0	0	0	0	0	0	0	0	0
0	0	0	0	0	0	0	0	0
0	0	0	0	0	0	0	0	0
0	0	0	0	0	0	0	0	0
0	0	0	0	0	0	0	0	0
0	0	0	0	0	0	0	0	0
0	0	0	0	0	0	0	0	0
0	0	0	0	0	0	0	0	0
0	0	0	0	0	0	0	0	0
0.836	1.632	0	0.657	1.636	0.329	0.832	0.329	0.26	0.592	0.768	0.655	0.484	0.762	0.506	0.264	0.437	10.979
0.798	1.557	0	0.627	1.561	0.314	0.794	0.314	0.248	0.565	0.733	0.626	0.462	0.727	0.483	0.252	0.417	10.478
0.777	1.524	0	0.614	1.528	0.307	0.776	0.308	0.242	0.553	0.718	0.612	0.453	0.711	0.472	0.246	0.407	10.248
0.755	1.533	0	0.617	1.537	0.309	0.781	0.309	0.244	0.555	0.722	0.616	0.455	0.715	0.474	0.246	0.407	10.275
0.782	1.531	0	0.616	1.534	0.308	0.779	0.309	0.243	0.555	0.721	0.615	0.455	0.714	0.473	0.246	0.407	10.288
0.769	1.526	0	0.614	1.529	0.307	0.777	0.308	0.243	0.553	0.718	0.613	0.453	0.712	0.472	0.246	0.407	10.247
0.783	1.536	0	0.619	1.54	0.309	0.782	0.31	0.244	0.556	0.723	0.617	0.456	0.716	0.474	0.246	0.407	10.318
0.79	1.543	0	0.622	1.547	0.31	0.785	0.311	0.244	0.557	0.726	0.62	0.459	0.719	0.473	0.247	0.407	10.36
0.791	1.546	0	0.623	1.55	0.31	0.786	0.311	0.245	0.557	0.728	0.621	0.46	0.72	0.473	0.247	0.407	10.375
0.788	1.539	0	0.62	1.543	0.309	0.783	0.31	0.244	0.556	0.724	0.618	0.457	0.717	0.473	0.247	0.407	10.335
0.783	1.539	0	0.62	1.543	0.309	0.783	0.31	0.244	0.557	0.725	0.618	0.457	0.718	0.474	0.247	0.407	10.334
0	0	0	0	0	0	0	0	0
0	0	0	0	0	0	0	0	0
0	0	0	0	0	0	0	0	0
0	0	0	0	0	0	0	0	0
0	0	0	0	0	0	0	0	0
0	0	0	0	0	0	0	0	0
0	0	0	0	0	0	0	0	0
0	0	0	0	0	0	0	0	0
0	0	0	0	0	0	0	0	0
0	0	0	0	0	0	0	0	0
0	0	0	0	0	0	0	0	0
0	0	0	0	0	0	0	0	0
0	0	0	0	0	0	0	0	0
0.779	1.524	0	0.614	1.527	0.307	0.776	0.307	0.242	0.553	0.717	0.612	0.453	0.711	0.472	0.246	0.407	10.247
0.771	1.536	0	0.619	1.539	0.309	0.782	0.31	0.244	0.556	0.723	0.617	0.456	0.716	0.474	0.246	0.407	10.305
0.786	1.546	0	0.623	1.55	0.31	0.786	0.311	0.245	0.558	0.728	0.621	0.46	0.72	0.475	0.247	0.407	10.373
0.791	1.548	0	0.624	1.551	0.31	0.787	0.312	0.245	0.557	0.728	0.621	0.46	0.72	0.473	0.247	0.407	10.381
0.791	1.542	0	0.621	1.545	0.31	0.784	0.311	0.244	0.556	0.726	0.619	0.458	0.718	0.472	0.247	0.407	10.351
0.789	1.544	0	0.622	1.547	0.31	0.785	0.311	0.244	0.557	0.727	0.62	0.459	0.719	0.474	0.247	0.407	10.362
0.792	1.551	0	0.625	1.555	0.311	0.788	0.312	0.245	0.558	0.73	0.623	0.461	0.722	0.474	0.247	0.407	10.401
0.776	1.582	0	0.638	1.585	0.316	0.802	0.318	0.248	0.567	0.743	0.634	0.471	0.733	0.481	0.248	0.408	10.55
0.704	1.591	0	0.642	1.594	0.317	0.806	0.319	0.249	0.57	0.747	0.637	0.474	0.737	0.483	0.248	0.408	10.526
0.792	1.562	0	0.63	1.565	0.312	0.793	0.314	0.246	0.561	0.734	0.626	0.465	0.726	0.476	0.247	0.407	10.456
0.79	1.564	0	0.631	1.567	0.313	0.794	0.315	0.246	0.562	0.735	0.627	0.465	0.726	0.477	0.247	0.407	10.466
0	0	0	0	0	0	0	0	0
0	0	0	0	0	0	0	0	0
0	0	0	0	0	0	0	0	0
0	0	0	0	0	0	0	0	0
0	0	0	0	0	0	0	0	0
0	0	0	0	0	0	0	0	0
0	0	0	0	0	0	0	0	0
0	0	0	0	0	0	0	0	0
0	0	0	0	0	0	0	0	0
0	0	0	0	0	0	0	0	0
0	0	0	0	0	0	0	0	0
0	0	0	0	0	0	0	0	0
0	0	0	0	0	0	0	0	0
0.78	1.548	0	0.624	1.552	0.311	0.787	0.312	0.245	0.559	0.728	0.622	0.46	0.721	0.475	0.247	0.407	10.378
0.791	1.551	0	0.625	1.555	0.311	0.788	0.312	0.245	0.559	0.73	0.623	0.461	0.722	0.474	0.247	0.407	10.401
0.793	1.563	0	0.63	1.566	0.313	0.793	0.314	0.246	0.561	0.735	0.627	0.465	0.726	0.476	0.247	0.407	10.462
0.796	1.557	0	0.628	1.561	0.311	0.79	0.313	0.245	0.558	0.732	0.625	0.463	0.724	0.471	0.247	0.407	10.428
0.793	1.546	0	0.623	1.549	0.31	0.785	0.311	0.244	0.554	0.727	0.62	0.46	0.719	0.467	0.247	0.407	10.362
0.793	1.55	0	0.625	1.554	0.311	0.788	0.312	0.245	0.558	0.729	0.622	0.461	0.721	0.473	0.247	0.407	10.396
0.795	1.553	0	0.626	1.556	0.311	0.788	0.313	0.245	0.557	0.731	0.623	0.462	0.722	0.471	0.247	0.407	10.407
0.799	1.565	0	0.631	1.568	0.312	0.793	0.315	0.246	0.559	0.736	0.627	0.466	0.726	0.471	0.247	0.407	10.468
0.799	1.567	0	0.632	1.57	0.313	0.794	0.315	0.246	0.56	0.737	0.628	0.467	0.727	0.472	0.247	0.407	10.481
0.794	1.557	0	0.628	1.56	0.312	0.79	0.313	0.246	0.559	0.732	0.625	0.463	0.724	0.473	0.247	0.407	10.43
0.79	1.558	0	0.628	1.561	0.312	0.791	0.314	0.246	0.56	0.733	0.625	0.463	0.724	0.476	0.247	0.407	10.435
0	0	0	0	0	0	0	0	0
0	0	0	0	0	0	0	0	0
0	0	0	0	0	0	0	0	0
0	0	0	0	0	0	0	0	0
0	0	0	0	0	0	0	0	0
0	0	0	0	0	0	0	0	0
0	0	0	0	0	0	0	0	0
0	0	0	0	0	0	0	0	0
0	0	0	0	0	0	0	0	0
0	0	0	0	0	0	0	0	0
0	0	0	0	0	0	0	0	0
0	0	0	0	0	0	0	0	0
0	0	0	0	0	0	0	0	0
0	0	0	0	0	0	0	0	0
0	0	0	0	0	0	0	0	0
0	0	0	0	0	0	0	0	0
0	0	0	0	0	0	0	0	0
0	0	0	0	0	0	0	0	0
0	0	0	0	0	0	0	0	0
0	0	0	0	0	0	0	0	0
0	0	0	0	0	0	0	0	0
0	0	0	0	0	0	0	0	0
0	0	0	0	0	0	0	0	0
0	0	0	0	0	0	0	0	0
0	0	0	0	0	0	0	0	0
0	0	0	0	0	0	0	0	0
0	0	0	0	0	0	0	0	0
0	0	0	0	0	0	0	0	0
0	0	0	0	0	0	0	0	0
0	0	0	0	0	0	0	0	0
0	0	0	0	0	0	0	0	0
0	0	0	0	0	0	0	0	0
0	0	0	0	0	0	0	0	0
0	0	0	0	0	0	0	0	0
0	0	0	0	0	0	0	0	0
0	0	0	0	0	0	0	0	0
0	0	0	0	0	0	0	0	0
0	0	0	0	0	0	0	0	0
0	0	0	0	0	0	0	0	0
0	0	0	0	0	0	0	0	0
0	0	0	0	0	0	0	0	0
0	0	0	0	0	0	0	0	0
0	0	0	0	0	0	0	0	0
0	0	0	0	0	0	0	0	0
0	0	0	0	0	0	0	0	0
0	0	0	0	0	0	0	0	0
0	0	0	0	0	0	0	0	0
0	0	0	0	0	0	0	0	0
0	0	0	0	0	0	0	0	0
0	0	0	0	0	0	0	0	0
0	0	0	0	0	0	0	0	0
0	0	0	0	0	0	0	0	0
0	0	0	0	0	0	0	0	0
0	0	0	0	0	0	0	0	0
0	0	0	0	0	0	0	0	0
0	0	0	0	0	0	0	0	0
NaN	NaN	0	NaN	NaN	0	NaN	0	0	NaN	0	NaN	NaN	0	NaN	0	0	0
NaN	NaN	0	NaN	NaN	0	NaN	0	0	NaN	0	NaN	NaN	0	NaN	0	0	0
NaN	NaN	0	NaN	NaN	0	NaN	0	0	NaN	0	NaN	NaN	0	NaN	0	0	0
NaN	NaN	0	NaN	NaN	0	NaN	0	0	NaN	0	NaN	NaN	0	NaN	0	0	0
NaN	NaN	0	NaN	NaN	0	NaN	0	0	NaN	0	NaN	NaN	0	NaN	0	0	0
0.888	1.732	0	0.697	1.736	0.349	0.883	0.35	0.276	0.629	0.816	0.696	0.514	0.809	0.537	0.281	0.464	11.657
0.855	1.667	0	0.671	1.671	0.336	0.85	0.336	0.265	0.605	0.785	0.669	0.495	0.778	0.517	0.27	0.446	11.216
0.805	1.569	0	0.631	1.572	0.316	0.799	0.317	0.25	0.569	0.738	0.63	0.466	0.732	0.486	0.254	0.42	10.554
0.783	1.526	0	0.614	1.53	0.308	0.778	0.308	0.243	0.554	0.719	0.613	0.453	0.712	0.473	0.247	0.408	10.269
0.793	1.547	0	0.623	1.55	0.312	0.788	0.312	0.246	0.561	0.728	0.621	0.459	0.722	0.48	0.251	0.414	10.407
0.799	1.556	0	0.627	1.56	0.314	0.793	0.314	0.248	0.565	0.733	0.625	0.462	0.727	0.483	0.252	0.416	10.474
0.781	1.522	0	0.613	1.525	0.307	0.775	0.307	0.242	0.552	0.716	0.611	0.452	0.71	0.472	0.246	0.407	10.238
0.774	1.528	0	0.616	1.532	0.308	0.778	0.308	0.243	0.554	0.719	0.613	0.454	0.713	0.472	0.247	0.407	10.266
0.766	1.531	0	0.617	1.534	0.308	0.779	0.309	0.243	0.554	0.72	0.614	0.455	0.714	0.473	0.247	0.407	10.271
0.78	1.524	0	0.614	1.528	0.307	0.777	0.307	0.242	0.553	0.718	0.612	0.453	0.711	0.472	0.246	0.407	10.251
0.781	1.524	0	0.614	1.528	0.307	0.776	0.307	0.242	0.553	0.717	0.612	0.453	0.711	0.472	0.247	0.407	10.251
0	0	0	0	0	0	0	0	0
0	0	0	0	0	0	0	0	0
0	0	0	0	0	0	0	0	0
0	0	0	0	0	0	0	0	0
0	0	0	0	0	0	0	0	0
0	0	0	0	0	0	0	0	0
0	0	0	0	0	0	0	0	0
0	0	0	0	0	0	0	0	0
0	0	0	0	0	0	0	0	0
0	0	0	0	0	0	0	0	0
0	0	0	0	0	0	0	0	0
0	0	0	0	0	0	0	0	0
0	0	0	0	0	0	0	0	0
0.815	1.587	0	0.639	1.591	0.32	0.809	0.32	0.253	0.576	0.747	0.637	0.471	0.741	0.492	0.257	0.425	10.68
0.785	1.529	0	0.616	1.533	0.308	0.779	0.309	0.243	0.555	0.72	0.614	0.454	0.714	0.474	0.248	0.409	10.29
0.779	1.525	0	0.614	1.529	0.307	0.777	0.308	0.242	0.553	0.718	0.612	0.453	0.711	0.472	0.246	0.407	10.253
0.772	1.528	0	0.615	1.532	0.308	0.778	0.308	0.243	0.554	0.719	0.613	0.454	0.713	0.472	0.247	0.407	10.263
0.709	1.527	0	0.615	1.53	0.307	0.777	0.308	0.243	0.553	0.719	0.613	0.453	0.712	0.472	0.246	0.407	10.191
0.779	1.525	0	0.614	1.529	0.307	0.777	0.308	0.242	0.553	0.718	0.612	0.453	0.712	0.472	0.246	0.407	10.254
0.639	1.539	0	0.62	1.543	0.309	0.783	0.31	0.244	0.557	0.724	0.618	0.457	0.717	0.475	0.247	0.407	10.189
0.74	1.551	0	0.625	1.554	0.311	0.788	0.312	0.245	0.56	0.73	0.623	0.461	0.722	0.476	0.247	0.407	10.352
0.686	1.545	0	0.623	1.548	0.31	0.785	0.311	0.244	0.557	0.726	0.619	0.459	0.718	0.474	0.247	0.407	10.259
0.767	1.536	0	0.619	1.54	0.309	0.782	0.31	0.243	0.555	0.723	0.616	0.457	0.715	0.473	0.247	0.407	10.299
0.758	1.538	0	0.62	1.541	0.309	0.782	0.31	0.243	0.556	0.723	0.616	0.457	0.716	0.473	0.247	0.407	10.296
0	0	0	0	0	0	0	0	0
0	0	0	0	0	0	0	0	0
0	0	0	0	0	0	0	0	0
0	0	0	0	0	0	0	0	0
0	0	0	0	0	0	0	0	0
0	0	0	0	0	0	0	0	0
0	0	0	0	0	0	0	0	0
0	0	0	0	0	0	0	0	0
0	0	0	0	0	0	0	0	0
0	0	0	0	0	0	0	0	0
0	0	0	0	0	0	0	0	0
0	0	0	0	0	0	0	0	0
0	0	0	0	0	0	0	0	0
0.781	1.522	0	0.613	1.526	0.307	0.776	0.307	0.242	0.552	0.716	0.611	0.452	0.71	0.472	0.246	0.407	10.24
0.779	1.527	0	0.615	1.53	0.307	0.777	0.308	0.243	0.553	0.719	0.613	0.453	0.712	0.472	0.247	0.407	10.262
0.69	1.536	0	0.619	1.54	0.309	0.782	0.31	0.243	0.555	0.723	0.616	0.457	0.716	0.473	0.247	0.407	10.223
0.743	1.547	0	0.624	1.551	0.311	0.787	0.312	0.245	0.559	0.728	0.621	0.46	0.721	0.476	0.247	0.407	10.339
0.788	1.541	0	0.621	1.544	0.309	0.784	0.31	0.244	0.556	0.725	0.619	0.458	0.718	0.473	0.247	0.407	10.344
0.76	1.535	0	0.619	1.539	0.308	0.781	0.309	0.243	0.555	0.722	0.616	0.456	0.715	0.473	0.247	0.407	10.285
0.761	1.551	0	0.625	1.554	0.311	0.788	0.312	0.245	0.56	0.73	0.623	0.461	0.722	0.476	0.247	0.407	10.373
0.763	1.566	0	0.632	1.569	0.313	0.795	0.315	0.247	0.563	0.736	0.628	0.466	0.727	0.478	0.247	0.407	10.452
0.781	1.567	0	0.632	1.571	0.313	0.795	0.315	0.247	0.563	0.737	0.629	0.466	0.728	0.478	0.247	0.407	10.476
0.754	1.545	0	0.623	1.548	0.31	0.785	0.311	0.244	0.557	0.726	0.619	0.459	0.718	0.474	0.247	0.407	10.327
0.774	1.544	0	0.623	1.548	0.309	0.785	0.311	0.244	0.557	0.726	0.618	0.459	0.718	0.474	0.247	0.407	10.344
0	0	0	0	0	0	0	0	0
0	0	0	0	0	0	0	0	0
0	0	0	0	0	0	0	0	0
0	0	0	0	0	0	0	0	0
0	0	0	0	0	0	0	0	0
0	0	0	0	0	0	0	0	0
0	0	0	0	0	0	0	0	0
0	0	0	0	0	0	0	0	0
0	0	0	0	0	0	0	0	0
0	0	0	0	0	0	0	0	0
0	0	0	0	0	0	0	0	0
0	0	0	0	0	0	0	0	0
0	0	0	0	0	0	0	0	0
0.781	1.524	0	0.614	1.528	0.307	0.777	0.307	0.242	0.553	0.717	0.612	0.453	0.711	0.472	0.247	0.407	10.252
0.779	1.529	0	0.616	1.533	0.308	0.779	0.308	0.243	0.554	0.72	0.613	0.454	0.713	0.473	0.247	0.407	10.276
0.774	1.539	0	0.62	1.543	0.309	0.783	0.31	0.244	0.556	0.724	0.617	0.458	0.716	0.474	0.247	0.407	10.321
0.21	1.547	0	0.624	1.551	0.31	0.786	0.311	0.245	0.558	0.728	0.621	0.46	0.72	0.475	0.247	0.407	9.8
0.78	1.547	0	0.624	1.551	0.311	0.787	0.312	0.245	0.559	0.728	0.621	0.46	0.721	0.475	0.247	0.407	10.375
0.773	1.539	0	0.62	1.543	0.309	0.783	0.31	0.244	0.556	0.724	0.617	0.458	0.716	0.474	0.247	0.407	10.32
0.724	1.548	0	0.624	1.552	0.31	0.786	0.311	0.244	0.558	0.728	0.62	0.461	0.719	0.474	0.247	0.407	10.313
0.763	1.56	0	0.63	1.563	0.311	0.791	0.313	0.245	0.56	0.732	0.623	0.464	0.723	0.476	0.248	0.407	10.409
0.766	1.563	0	0.631	1.567	0.312	0.793	0.314	0.245	0.561	0.734	0.624	0.466	0.724	0.476	0.248	0.407	10.431
0.756	1.552	0	0.626	1.555	0.311	0.788	0.312	0.245	0.559	0.729	0.621	0.462	0.72	0.475	0.247	0.407	10.365
0.774	1.549	0	0.625	1.552	0.31	0.787	0.311	0.244	0.558	0.728	0.62	0.461	0.719	0.475	0.247	0.407	10.367
0	0	0	0	0	0	0	0	0
0	0	0	0	0	0	0	0	0
0	0	0	0	0	0	0	0	0
0	0	0	0	0	0	0	0	0
0	0	0	0	0	0	0	0	0
0	0	0	0	0	0	0	0	0
0	0	0	0	0	0	0	0	0
0	0	0	0	0	0	0	0	0
0	0	0	0	0	0	0	0	0
0	0	0	0	0	0	0	0	0
0	0	0	0	0	0	0	0	0
0	0	0	0	0	0	0	0	0
0	0	0	0	0	0	0	0	0
0.781	1.528	0	0.616	1.532	0.307	0.778	0.308	0.243	0.554	0.719	0.613	0.454	0.712	0.473	0.247	0.407	10.272
0.778	1.532	0	0.617	1.536	0.308	0.78	0.309	0.243	0.555	0.721	0.614	0.455	0.714	0.473	0.247	0.407	10.289
0.766	1.542	0	0.621	1.545	0.309	0.784	0.31	0.244	0.557	0.725	0.618	0.458	0.717	0.474	0.247	0.407	10.324
0.73	1.557	0	0.628	1.561	0.312	0.791	0.313	0.246	0.561	0.732	0.625	0.463	0.724	0.477	0.247	0.407	10.374
0.787	1.551	0	0.625	1.554	0.311	0.788	0.312	0.245	0.559	0.73	0.622	0.461	0.722	0.475	0.247	0.407	10.396
0.773	1.542	0	0.622	1.545	0.309	0.784	0.31	0.244	0.557	0.725	0.618	0.458	0.717	0.474	0.247	0.407	10.332
0.722	1.551	0	0.626	1.554	0.31	0.787	0.312	0.245	0.558	0.729	0.621	0.461	0.72	0.475	0.247	0.407	10.325
0.765	1.562	0	0.631	1.566	0.312	0.792	0.314	0.245	0.561	0.734	0.624	0.465	0.724	0.476	0.248	0.407	10.426
0.768	1.57	0	0.634	1.573	0.313	0.796	0.315	0.246	0.563	0.737	0.626	0.468	0.726	0.478	0.248	0.408	10.469
0.776	1.553	0	0.627	1.556	0.311	0.788	0.312	0.244	0.559	0.729	0.621	0.462	0.72	0.476	0.247	0.407	10.388
0.78	1.55	0	0.625	1.554	0.31	0.787	0.312	0.244	0.559	0.728	0.619	0.461	0.719	0.476	0.248	0.407	10.379
0	0	0	0	0	0	0	0	0
0	0	0	0	0	0	0	0	0
0	0	0	0	0	0	0	0	0
0	0	0	0	0	0	0	0	0
0	0	0	0	0	0	0	0	0
0	0	0	0	0	0	0	0	0
0	0	0	0	0	0	0	0	0
0	0	0	0	0	0	0	0	0
0	0	0	0	0	0	0	0	0
0	0	0	0	0	0	0	0	0
0	0	0	0	0	0	0	0	0
0	0	0	0	0	0	0	0	0
0	0	0	0	0	0	0	0	0
0	0	0	0	0	0	0	0	0
0	0	0	0	0	0	0	0	0
0	0	0	0	0	0	0	0	0
0	0	0	0	0	0	0	0	0
0	0	0	0	0	0	0	0	0
0	0	0	0	0	0	0	0	0
0	0	0	0	0	0	0	0	0
0	0	0	0	0	0	0	0	0
0	0	0	0	0	0	0	0	0
0	0	0	0	0	0	0	0	0
0	0	0	0	0	0	0	0	0
0	0	0	0	0	0	0	0	0
0	0	0	0	0	0	0	0	0
0	0	0	0	0	0	0	0	0
0	0	0	0	0	0	0	0	0
0	0	0	0	0	0	0	0	0
0	0	0	0	0	0	0	0	0
0	0	0	0	0	0	0	0	0
0	0	0	0	0	0	0	0	0
0	0	0	0	0	0	0	0	0
0	0	0	0	0	0	0	0	0
0	0	0	0	0	0	0	0	0
0	0	0	0	0	0	0	0	0
0	0	0	0	0	0	0	0	0
0	0	0	0	0	0	0	0	0
0	0	0	0	0	0	0	0	0
0	0	0	0	0	0	0	0	0
0	0	0	0	0	0	0	0	0
0	0	0	0	0	0	0	0	0
0	0	0	0	0	0	0	0	0
0	0	0	0	0	0	0	0	0
0	0	0	0	0	0	0	0	0
0	0	0	0	0	0	0	0	0
0	0	0	0	0	0	0	0	0
0	0	0	0	0	0	0	0	0
0	0	0	0	0	0	0	0	0
0	0	0	0	0	0	0	0	0
0	0	0	0	0	0	0	0	0
0	0	0	0	0	0	0	0	0
0	0	0	0	0	0	0	0	0
0	0	0	0	0	0	0	0	0
0	0	0	0	0	0	0	0	0
0	0	0	0	0	0	0	0	0
0	0	0	0	0	0	0	0	0
0	0	0	0	0	0	0	0	0
0	0	0	0	0	0	0	0	0
0	0	0	0	0	0	0	0	0
0	0	0	0	0	0	0	0	0
0.82	1.596	0	0.642	1.599	0.322	0.813	0.322	0.254	0.579	0.751	0.641	0.474	0.745	0.495	0.259	0.427	10.739
0.782	1.522	0	0.613	1.525	0.307	0.775	0.307	0.242	0.552	0.716	0.611	0.452	0.71	0.472	0.246	0.407	10.239
0.782	1.527	0	0.615	1.531	0.307	0.778	0.308	0.242	0.554	0.718	0.613	0.454	0.712	0.473	0.247	0.407	10.268
0.78	1.531	0	0.617	1.534	0.308	0.779	0.308	0.243	0.554	0.72	0.614	0.455	0.713	0.473	0.247	0.407	10.283
0.779	1.529	0	0.616	1.532	0.308	0.778	0.308	0.243	0.554	0.719	0.613	0.454	0.713	0.473	0.247	0.407	10.273
0.781	1.527	0	0.615	1.531	0.307	0.778	0.308	0.242	0.554	0.719	0.613	0.454	0.712	0.473	0.247	0.407	10.268
0.78	1.533	0	0.618	1.536	0.308	0.78	0.309	0.243	0.555	0.721	0.614	0.456	0.714	0.473	0.247	0.407	10.294
0.78	1.543	0	0.622	1.547	0.309	0.784	0.31	0.244	0.557	0.725	0.617	0.459	0.717	0.475	0.247	0.407	10.343
0.78	1.547	0	0.624	1.551	0.31	0.786	0.311	0.244	0.558	0.727	0.619	0.46	0.718	0.475	0.247	0.407	10.364
0.779	1.538	0	0.62	1.542	0.309	0.782	0.31	0.243	0.556	0.723	0.616	0.457	0.716	0.474	0.247	0.407	10.319
0.778	1.539	0	0.62	1.542	0.309	0.782	0.31	0.243	0.556	0.723	0.616	0.458	0.716	0.474	0.247	0.407	10.32
0	0	0	0	0	0	0	0	0
0	0	0	0	0	0	0	0	0
0	0	0	0	0	0	0	0	0
0	0	0	0	0	0	0	0	0
0	0	0	0	0	0	0	0	0
0	0	0	0	0	0	0	0	0
0	0	0	0	0	0	0	0	0
0	0	0	0	0	0	0	0	0
0	0	0	0	0	0	0	0	0
0	0	0	0	0	0	0	0	0
0	0	0	0	0	0	0	0	0
0	0	0	0	0	0	0	0	0
0	0	0	0	0	0	0	0	0
0.782	1.523	0	0.613	1.527	0.307	0.776	0.307	0.242	0.553	0.717	0.611	0.452	0.71	0.472	0.247	0.407	10.246
0.78	1.528	0	0.615	1.532	0.307	0.778	0.308	0.243	0.554	0.719	0.613	0.454	0.712	0.473	0.247	0.407	10.27
0.773	1.537	0	0.62	1.541	0.309	0.782	0.31	0.243	0.556	0.723	0.616	0.457	0.716	0.473	0.247	0.407	10.31
0.619	1.551	0	0.625	1.555	0.311	0.789	0.312	0.245	0.56	0.73	0.623	0.461	0.722	0.476	0.247	0.407	10.233
0.783	1.547	0	0.623	1.55	0.31	0.786	0.312	0.245	0.558	0.728	0.621	0.46	0.72	0.475	0.247	0.407	10.372
0.77	1.538	0	0.62	1.541	0.309	0.782	0.31	0.243	0.556	0.723	0.616	0.457	0.716	0.473	0.247	0.407	10.308
0.574	1.547	0	0.624	1.55	0.31	0.786	0.311	0.244	0.558	0.727	0.62	0.46	0.719	0.474	0.247	0.407	10.158
0.753	1.558	0	0.629	1.562	0.311	0.791	0.313	0.245	0.56	0.732	0.623	0.464	0.723	0.476	0.247	0.407	10.394
0.755	1.562	0	0.631	1.566	0.312	0.792	0.314	0.245	0.561	0.734	0.624	0.465	0.724	0.476	0.248	0.407	10.416
0.7	1.551	0	0.625	1.554	0.31	0.787	0.312	0.245	0.558	0.729	0.621	0.461	0.72	0.475	0.247	0.407	10.302
0.764	1.549	0	0.625	1.552	0.31	0.787	0.311	0.244	0.558	0.728	0.62	0.461	0.719	0.475	0.247	0.407	10.357
0	0	0	0	0	0	0	0	0
0	0	0	0	0	0	0	0	0
0	0	0	0	0	0	0	0	0
0	0	0	0	0	0	0	0	0
0	0	0	0	0	0	0	0	0
0	0	0	0	0	0	0	0	0
0	0	0	0	0	0	0	0	0
0	0	0	0	0	0	0	0	0
0	0	0	0	0	0	0	0	0
0	0	0	0	0	0	0	0	0
0	0	0	0	0	0	0	0	0
0	0	0	0	0	0	0	0	0
0	0	0	0	0	0	0	0	0
0.778	1.533	0	0.617	1.536	0.308	0.78	0.309	0.243	0.555	0.721	0.614	0.455	0.714	0.473	0.247	0.407	10.29
0.767	1.538	0	0.62	1.542	0.309	0.782	0.31	0.244	0.556	0.724	0.617	0.457	0.716	0.473	0.247	0.407	10.309
0.763	1.547	0	0.624	1.551	0.31	0.786	0.311	0.244	0.558	0.727	0.619	0.46	0.719	0.475	0.247	0.407	10.348
0.781	1.562	0	0.63	1.565	0.313	0.793	0.314	0.246	0.562	0.734	0.627	0.465	0.726	0.477	0.247	0.407	10.449
0.792	1.551	0	0.625	1.554	0.311	0.788	0.312	0.245	0.558	0.73	0.622	0.461	0.722	0.474	0.247	0.407	10.399
0.731	1.544	0	0.622	1.548	0.31	0.785	0.311	0.244	0.557	0.726	0.619	0.459	0.718	0.474	0.247	0.407	10.302
0.778	1.563	0	0.63	1.566	0.313	0.793	0.314	0.246	0.562	0.735	0.627	0.465	0.726	0.477	0.247	0.407	10.449
0.474	1.562	0	0.63	1.565	0.312	0.792	0.314	0.246	0.561	0.734	0.625	0.465	0.724	0.476	0.247	0.407	10.134
0.691	1.571	0	0.634	1.574	0.313	0.796	0.315	0.246	0.563	0.738	0.628	0.468	0.727	0.477	0.248	0.408	10.397
0.749	1.554	0	0.627	1.558	0.311	0.789	0.312	0.245	0.559	0.73	0.622	0.463	0.721	0.475	0.247	0.407	10.369
0.771	1.553	0	0.626	1.556	0.311	0.788	0.312	0.245	0.559	0.729	0.621	0.462	0.72	0.475	0.247	0.407	10.382
0	0	0	0	0	0	0	0	0
0	0	0	0	0	0	0	0	0
0	0	0	0	0	0	0	0	0
0	0	0	0	0	0	0	0	0
0	0	0	0	0	0	0	0	0
0	0	0	0	0	0	0	0	0
0	0	0	0	0	0	0	0	0
0	0	0	0	0	0	0	0	0
0	0	0	0	0	0	0	0	0
0	0	0	0	0	0	0	0	0
0	0	0	0	0	0	0	0	0
0	0	0	0	0	0	0	0	0
0	0	0	0	0	0	0	0	0
0.77	1.542	0	0.622	1.546	0.309	0.784	0.31	0.244	0.557	0.725	0.618	0.459	0.717	0.474	0.247	0.407	10.331
0.755	1.548	0	0.624	1.551	0.31	0.786	0.311	0.244	0.558	0.728	0.62	0.46	0.719	0.475	0.247	0.407	10.343
0.761	1.559	0	0.629	1.563	0.311	0.791	0.313	0.245	0.56	0.732	0.623	0.464	0.723	0.476	0.247	0.407	10.404
0.787	1.58	0	0.638	1.583	0.315	0.801	0.317	0.248	0.566	0.742	0.633	0.47	0.733	0.48	0.248	0.408	10.549
0.795	1.559	0	0.629	1.562	0.312	0.791	0.314	0.246	0.559	0.733	0.625	0.464	0.724	0.473	0.247	0.407	10.44
0.779	1.565	0	0.631	1.568	0.313	0.794	0.315	0.247	0.563	0.736	0.628	0.466	0.727	0.478	0.247	0.407	10.464
0.793	1.565	0	0.631	1.569	0.313	0.794	0.315	0.247	0.562	0.736	0.628	0.466	0.727	0.476	0.247	0.407	10.476
0.793	1.591	0	0.643	1.594	0.317	0.806	0.319	0.249	0.569	0.747	0.637	0.474	0.737	0.481	0.248	0.408	10.613
0.783	1.603	0	0.648	1.606	0.319	0.811	0.321	0.25	0.572	0.752	0.642	0.478	0.741	0.483	0.248	0.408	10.665
0.782	1.579	0	0.637	1.582	0.315	0.8	0.317	0.248	0.566	0.742	0.633	0.47	0.732	0.48	0.248	0.408	10.539
0.734	1.559	0	0.629	1.562	0.311	0.791	0.313	0.245	0.56	0.732	0.623	0.464	0.723	0.476	0.247	0.407	10.376
0	0	0	0	0	0	0	0	0
0	0	0	0	0	0	0	0	0
0	0	0	0	0	0	0	0	0
0	0	0	0	0	0	0	0	0
0	0	0	0	0	0	0	0	0
0	0	0	0	0	0	0	0	0
0	0	0	0	0	0	0	0	0
0	0	0	0	0	0	0	0	0
0	0	0	0	0	0	0	0	0
0	0	0	0	0	0	0	0	0
0	0	0	0	0	0	0	0	0
0	0	0	0	0	0	0	0	0
0	0	0	0	0	0	0	0	0
0.753	1.536	0	0.619	1.539	0.308	0.781	0.309	0.243	0.555	0.722	0.616	0.456	0.715	0.473	0.247	0.407	10.279
0.714	1.548	0	0.624	1.552	0.311	0.787	0.312	0.245	0.559	0.728	0.622	0.46	0.721	0.476	0.247	0.407	10.313
0.772	1.558	0	0.628	1.561	0.312	0.791	0.314	0.246	0.561	0.733	0.625	0.463	0.724	0.477	0.247	0.407	10.419
0.791	1.558	0	0.628	1.562	0.312	0.791	0.314	0.246	0.56	0.733	0.625	0.464	0.724	0.475	0.247	0.407	10.437
0.793	1.552	0	0.626	1.556	0.311	0.788	0.313	0.245	0.558	0.73	0.623	0.462	0.722	0.474	0.247	0.407	10.407
0.694	1.547	0	0.624	1.55	0.31	0.786	0.311	0.244	0.558	0.727	0.62	0.46	0.719	0.474	0.247	0.407	10.278
0.785	1.563	0	0.631	1.567	0.313	0.794	0.314	0.246	0.562	0.735	0.627	0.465	0.726	0.477	0.247	0.407	10.459
0.687	1.563	0	0.631	1.567	0.312	0.793	0.314	0.246	0.561	0.734	0.625	0.465	0.725	0.476	0.247	0.407	10.353
0.753	1.566	0	0.632	1.569	0.312	0.794	0.314	0.246	0.562	0.735	0.625	0.466	0.725	0.477	0.248	0.407	10.431
0.758	1.557	0	0.628	1.56	0.311	0.79	0.313	0.245	0.56	0.731	0.622	0.463	0.722	0.476	0.247	0.407	10.39
0.777	1.554	0	0.627	1.558	0.311	0.789	0.312	0.244	0.559	0.73	0.621	0.463	0.721	0.476	0.248	0.407	10.397
0	0	0	0	0	0	0	0	0
0	0	0	0	0	0	0	0	0
0	0	0	0	0	0	0	0	0
0	0	0	0	0	0	0	0	0
0	0	0	0	0	0	0	0	0
0	0	0	0	0	0	0	0	0
0	0	0	0	0	0	0	0	0
0	0	0	0	0	0	0	0	0
0	0	0	0	0	0	0	0	0
0	0	0	0	0	0	0	0	0
0	0	0	0	0	0	0	0	0
0	0	0	0	0	0	0	0	0
0	0	0	0	0	0	0	0	0
0	0	0	0	0	0	0	0	0
0	0	0	0	0	0	0	0	0
0	0	0	0	0	0	0	0	0
0	0	0	0	0	0	0	0	0
0	0	0	0	0	0	0	0	0
0	0	0	0	0	0	0	0	0
0	0	0	0	0	0	0	0	0
0	0	0	0	0	0	0	0	0
0	0	0	0	0	0	0	0	0
0	0	0	0	0	0	0	0	0
0	0	0	0	0	0	0	0	0
0	0	0	0	0	0	0	0	0
0	0	0	0	0	0	0	0	0
0	0	0	0	0	0	0	0	0
0	0	0	0	0	0	0	0	0
0	0	0	0	0	0	0	0	0
0	0	0	0	0	0	0	0	0
0	0	0	0	0	0	0	0	0
0	0	0	0	0	0	0	0	0
0	0	0	0	0	0	0	0	0
0	0	0	0	0	0	0	0	0
0	0	0	0	0	0	0	0	0
0	0	0	0	0	0	0	0	0
0	0	0	0	0	0	0	0	0
0	0	0	0	0	0	0	0	0
0	0	0	0	0	0	0	0	0
0	0	0	0	0	0	0	0	0
0	0	0	0	0	0	0	0	0
0	0	0	0	0	0	0	0	0
0	0	0	0	0	0	0	0	0
0	0	0	0	0	0	0	0	0
0	0	0	0	0	0	0	0	0
0	0	0	0	0	0	0	0	0
0	0	0	0	0	0	0	0	0
0	0	0	0	0	0	0	0	0
0	0	0	0	0	0	0	0	0
0	0	0	0	0	0	0	0	0
0	0	0	0	0	0	0	0	0
0	0	0	0	0	0	0	0	0
0	0	0	0	0	0	0	0	0
0	0	0	0	0	0	0	0	0
NaN	NaN	0	NaN	NaN	0	NaN	0	0	NaN	0	NaN	NaN	0	NaN	0	0	0
NaN	NaN	0	NaN	NaN	0	NaN	0	0	NaN	0	NaN	NaN	0	NaN	0	0	0
0	0	0	0	0	0	0	0	0
0	0	0	0	0	0	0	0	0
0	0	0	0	0	0	0	0	0
0	0	0	0	0	0	0	0	0
NaN	NaN	0	NaN	NaN	0	NaN	0	0	NaN	0	NaN	NaN	0	NaN	0	0	0
0.876	1.707	0	0.687	1.711	0.344	0.87	0.344	0.272	0.62	0.803	0.685	0.507	0.797	0.529	0.277	0.457	11.486
0.845	1.646	0	0.663	1.65	0.332	0.839	0.332	0.262	0.598	0.775	0.661	0.489	0.768	0.511	0.267	0.44	11.078
0.8	1.558	0	0.627	1.562	0.314	0.794	0.314	0.248	0.566	0.733	0.625	0.463	0.727	0.483	0.252	0.417	10.483
0.782	1.521	0	0.613	1.525	0.307	0.775	0.307	0.242	0.552	0.716	0.611	0.452	0.71	0.472	0.246	0.407	10.238
0.784	1.527	0	0.615	1.531	0.308	0.778	0.308	0.243	0.554	0.719	0.613	0.453	0.713	0.474	0.247	0.409	10.276
0.786	1.529	0	0.616	1.533	0.308	0.779	0.309	0.243	0.555	0.72	0.614	0.454	0.714	0.474	0.248	0.409	10.291
0.782	1.524	0	0.613	1.527	0.307	0.776	0.307	0.242	0.553	0.717	0.611	0.452	0.711	0.472	0.247	0.407	10.248
0.781	1.53	0	0.616	1.533	0.308	0.779	0.308	0.243	0.554	0.72	0.613	0.454	0.713	0.473	0.247	0.407	10.279
0.78	1.532	0	0.617	1.536	0.308	0.78	0.309	0.243	0.555	0.721	0.614	0.455	0.714	0.473	0.247	0.407	10.291
0.781	1.528	0	0.615	1.532	0.307	0.778	0.308	0.243	0.554	0.719	0.613	0.454	0.712	0.473	0.247	0.407	10.271
0.781	1.528	0	0.616	1.532	0.307	0.778	0.308	0.243	0.554	0.719	0.613	0.454	0.712	0.473	0.247	0.407	10.272
0	0	0	0	0	0	0	0	0
0	0	0	0	0	0	0	0	0
0	0	0	0	0	0	0	0	0
0	0	0	0	0	0	0	0	0
0	0	0	0	0	0	0	0	0
0	0	0	0	0	0	0	0	0
0	0	0	0	0	0	0	0	0
0	0	0	0	0	0	0	0	0
0	0	0	0	0	0	0	0	0
0	0	0	0	0	0	0	0	0
0	0	0	0	0	0	0	0	0
0	0	0	0	0	0	0	0	0
0	0	0	0	0	0	0	0	0
0.781	1.526	0	0.614	1.529	0.307	0.777	0.308	0.242	0.553	0.718	0.612	0.453	0.711	0.472	0.247	0.407	10.257
0.779	1.53	0	0.616	1.534	0.308	0.779	0.308	0.243	0.554	0.72	0.614	0.455	0.713	0.473	0.247	0.407	10.28
0.776	1.538	0	0.62	1.542	0.309	0.782	0.31	0.243	0.556	0.723	0.616	0.457	0.716	0.474	0.247	0.407	10.316
0.768	1.543	0	0.622	1.547	0.309	0.784	0.311	0.244	0.557	0.726	0.618	0.459	0.718	0.474	0.247	0.407	10.334
0.76	1.541	0	0.621	1.544	0.309	0.783	0.31	0.244	0.556	0.725	0.617	0.458	0.717	0.474	0.247	0.407	10.313
0.776	1.54	0	0.621	1.543	0.309	0.783	0.31	0.244	0.556	0.724	0.617	0.458	0.716	0.474	0.247	0.407	10.325
0.771	1.547	0	0.624	1.55	0.31	0.786	0.311	0.244	0.558	0.727	0.619	0.46	0.719	0.475	0.247	0.407	10.355
0.779	1.559	0	0.63	1.563	0.311	0.791	0.313	0.245	0.561	0.732	0.622	0.464	0.722	0.477	0.248	0.407	10.424
0.784	1.569	0	0.634	1.573	0.313	0.795	0.315	0.245	0.563	0.735	0.625	0.468	0.725	0.479	0.249	0.408	10.48
0.781	1.556	0	0.628	1.56	0.311	0.79	0.312	0.244	0.56	0.73	0.621	0.463	0.721	0.476	0.248	0.407	10.408
0.783	1.557	0	0.629	1.561	0.311	0.79	0.313	0.244	0.561	0.73	0.621	0.464	0.721	0.477	0.248	0.407	10.417
0	0	0	0	0	0	0	0	0
0	0	0	0	0	0	0	0	0
0	0	0	0	0	0	0	0	0
0	0	0	0	0	0	0	0	0
0	0	0	0	0	0	0	0	0
0	0	0	0	0	0	0	0	0
0	0	0	0	0	0	0	0	0
0	0	0	0	0	0	0	0	0
0	0	0	0	0	0	0	0	0
0	0	0	0	0	0	0	0	0
0	0	0	0	0	0	0	0	0
0	0	0	0	0	0	0	0	0
0	0	0	0	0	0	0	0	0
0.776	1.543	0	0.622	1.547	0.309	0.784	0.311	0.244	0.557	0.725	0.618	0.459	0.717	0.474	0.247	0.407	10.34
0.773	1.549	0	0.625	1.553	0.31	0.787	0.312	0.244	0.558	0.728	0.62	0.461	0.719	0.475	0.247	0.407	10.368
0.777	1.561	0	0.63	1.564	0.311	0.792	0.313	0.245	0.561	0.733	0.623	0.465	0.723	0.477	0.248	0.407	10.43
0.762	1.572	0	0.635	1.575	0.313	0.796	0.315	0.246	0.563	0.738	0.627	0.468	0.727	0.478	0.248	0.408	10.471
0.614	1.569	0	0.634	1.572	0.313	0.795	0.315	0.246	0.563	0.737	0.627	0.467	0.727	0.477	0.248	0.408	10.312
0.779	1.563	0	0.631	1.567	0.312	0.792	0.314	0.245	0.562	0.733	0.623	0.466	0.723	0.477	0.248	0.407	10.442
0.782	1.577	0	0.638	1.581	0.314	0.799	0.316	0.246	0.565	0.739	0.628	0.47	0.728	0.48	0.249	0.408	10.52
0.768	1.602	0	0.649	1.605	0.317	0.809	0.32	0.248	0.57	0.75	0.636	0.479	0.737	0.482	0.25	0.409	10.631
0.668	1.616	0	0.654	1.619	0.319	0.815	0.323	0.25	0.573	0.757	0.643	0.483	0.743	0.483	0.25	0.409	10.605
0.796	1.597	0	0.647	1.601	0.316	0.808	0.319	0.247	0.572	0.744	0.633	0.477	0.731	0.485	0.251	0.41	10.634
0.802	1.606	0	0.651	1.61	0.317	0.812	0.32	0.247	0.575	0.746	0.636	0.48	0.732	0.488	0.252	0.41	10.684
0	0	0	0	0	0	0	0	0
0	0	0	0	0	0	0	0	0
0	0	0	0	0	0	0	0	0
0	0	0	0	0	0	0	0	0
0	0	0	0	0	0	0	0	0
0	0	0	0	0	0	0	0	0
0	0	0	0	0	0	0	0	0
0	0	0	0	0	0	0	0	0
0	0	0	0	0	0	0	0	0
0	0	0	0	0	0	0	0	0
0	0	0	0	0	0	0	0	0
0	0	0	0	0	0	0	0	0
0	0	0	0	0	0	0	0	0
0.782	1.56	0	0.63	1.563	0.311	0.791	0.313	0.245	0.561	0.731	0.622	0.465	0.721	0.477	0.248	0.407	10.427
0.789	1.577	0	0.638	1.581	0.314	0.799	0.316	0.246	0.566	0.738	0.627	0.47	0.726	0.481	0.25	0.409	10.527
0.791	1.603	0	0.649	1.607	0.317	0.809	0.32	0.247	0.572	0.748	0.635	0.479	0.734	0.485	0.251	0.409	10.656
0.596	1.649	0	0.668	1.652	0.325	0.831	0.329	0.255	0.584	0.772	0.659	0.493	0.758	0.491	0.249	0.408	10.719
0.773	1.599	0	0.647	1.603	0.317	0.808	0.32	0.248	0.57	0.749	0.635	0.478	0.736	0.482	0.25	0.409	10.624
0.806	1.62	0	0.657	1.624	0.319	0.818	0.322	0.248	0.578	0.75	0.64	0.485	0.735	0.491	0.253	0.411	10.757
0.779	1.623	0	0.658	1.627	0.319	0.817	0.323	0.25	0.575	0.758	0.642	0.486	0.742	0.486	0.251	0.409	10.745
0.816	1.609	0	0.653	1.611	0.313	0.804	0.321	0.245	0.343	0.755	0.641	0.482	0.738	0.071	0.25	0.409	10.061
0.833	1.641	0	0.666	1.643	0.308	0.817	0.327	0.242	0.51	0.77	0.653	0.492	0.752	0.476	0.259	0.424	10.813
0.794	1.657	0	0.674	1.661	0.323	0.832	0.328	0.251	0.584	0.769	0.65	0.497	0.75	0.492	0.253	0.41	10.925
0.835	1.72	0	0.702	1.726	0.331	0.862	0.336	0.252	0.606	0.781	0.67	0.518	0.759	0.512	0.261	0.415	11.286
0	0	0	0	0	0	0	0	0
0	0	0	0	0	0	0	0	0
0	0	0	0	0	0	0	0	0
0	0	0	0	0	0	0	0	0
0	0	0	0	0	0	0	0	0
0	0	0	0	0	0	0	0	0
0	0	0	0	0	0	0	0	0
0	0	0	0	0	0	0	0	0
0	0	0	0	0	0	0	0	0
0	0	0	0	0	0	0	0	0
0	0	0	0	0	0	0	0	0
0	0	0	0	0	0	0	0	0
0	0	0	0	0	0	0	0	0
0.807	1.609	0	0.652	1.614	0.318	0.814	0.32	0.247	0.577	0.745	0.637	0.481	0.732	0.49	0.253	0.411	10.707
0.805	1.619	0	0.656	1.623	0.319	0.817	0.321	0.248	0.578	0.75	0.639	0.484	0.735	0.491	0.253	0.411	10.749
0.672	1.65	0	0.67	1.653	0.323	0.828	0.328	0.253	0.58	0.771	0.654	0.494	0.754	0.487	0.251	0.409	10.777
0.831	1.646	0	0.668	1.649	0.322	0.825	0.328	0.252	0.565	0.772	0.656	0.493	0.755	0.455	0.249	0.408	10.874
0.824	1.654	0	0.671	1.657	0.325	0.832	0.33	0.255	0.58	0.775	0.66	0.495	0.759	0.482	0.249	0.408	10.956
0.8	1.643	0	0.668	1.647	0.321	0.826	0.326	0.25	0.582	0.762	0.646	0.493	0.744	0.492	0.253	0.411	10.864
0.799	1.711	0	0.695	1.714	0.334	0.857	0.34	0.261	0.597	0.8	0.681	0.513	0.78	0.497	0.251	0.409	11.239
0.837	1.647	0	0.669	1.649	0.308	0.817	0.328	0.242	0.542	0.773	0.655	0.494	0.754	0.488	0.26	0.426	10.889
0.84	1.651	0	0.671	1.652	0.308	0.813	0.328	0.242	0.558	0.776	0.656	0.495	0.755	0.494	0.261	0.428	10.928
0.755	1.696	0	0.691	1.7	0.329	0.848	0.335	0.255	0.591	0.789	0.666	0.51	0.766	0.494	0.254	0.411	11.09
0.831	1.743	0	0.713	1.749	0.333	0.87	0.339	0.254	0.61	0.793	0.675	0.527	0.767	0.513	0.261	0.415	11.393
0	0	0	0	0	0	0	0	0
0	0	0	0	0	0	0	0	0
0	0	0	0	0	0	0	0	0
0	0	0	0	0	0	0	0	0
0	0	0	0	0	0	0	0	0
0	0	0	0	0	0	0	0	0
0	0	0	0	0	0	0	0	0
0	0	0	0	0	0	0	0	0
0	0	0	0	0	0	0	0	0
0	0	0	0	0	0	0	0	0
0	0	0	0	0	0	0	0	0
0	0	0	0	0	0	0	0	0
0	0	0	0	0	0	0	0	0
0	0	0	0	0	0	0	0	0
0	0	0	0	0	0	0	0	0
0	0	0	0	0	0	0	0	0
0	0	0	0	0	0	0	0	0
0	0	0	0	0	0	0	0	0
0	0	0	0	0	0	0	0	0
0	0	0	0	0	0	0	0	0
0	0	0	0	0	0	0	0	0
0	0	0	0	0	0	0	0	0
0	0	0	0	0	0	0	0	0
0	0	0	0	0	0	0	0	0
0	0	0	0	0	0	0	0	0
0	0	0	0	0	0	0	0	0
0	0	0	0	0	0	0	0	0
0	0	0	0	0	0	0	0	0
0	0	0	0	0	0	0	0	0
0	0	0	0	0	0	0	0	0
0	0	0	0	0	0	0	0	0
0	0	0	0	0	0	0	0	0
0	0	0	0	0	0	0	0	0
0	0	0	0	0	0	0	0	0
0	0	0	0	0	0	0	0	0
0	0	0	0	0	0	0	0	0
0	0	0	0	0	0	0	0	0
0	0	0	0	0	0	0	0	0
0	0	0	0	0	0	0	0	0
0	0	0	0	0	0	0	0	0
0	0	0	0	0	0	0	0	0
0	0	0	0	0	0	0	0	0
0	0	0	0	0	0	0	0	0
0	0	0	0	0	0	0	0	0
0	0	0	0	0	0	0	0	0
0	0	0	0	0	0	0	0	0
0	0	0	0	0	0	0	0	0
0	0	0	0	0	0	0	0	0
0	0	0	0	0	0	0	0	0
0	0	0	0	0	0	0	0	0
0	0	0	0	0	0	0	0	0
0	0	0	0	0	0	0	0	0
0	0	0	0	0	0	0	0	0
0	0	0	0	0	0	0	0	0
0	0	0	0	0	0	0	0	0
0	0	0	0	0	0	0	0	0
0	0	0	0	0	0	0	0	0
0	0	0	0	0	0	0	0	0
0	0	0	0	0	0	0	0	0
0	0	0	0	0	0	0	0	0
0	0	0	0	0	0	0	0	0
0.833	1.659	0	0.673	1.664	0.324	0.839	0.326	0.249	0.595	0.754	0.656	0.496	0.74	0.506	0.259	0.414	10.987
0.805	1.614	0	0.654	1.618	0.318	0.815	0.321	0.247	0.577	0.748	0.638	0.483	0.734	0.49	0.253	0.411	10.726
0.775	1.623	0	0.658	1.627	0.319	0.818	0.324	0.25	0.575	0.759	0.642	0.486	0.743	0.485	0.251	0.409	10.744
0.822	1.653	0	0.67	1.656	0.325	0.831	0.33	0.255	0.58	0.775	0.66	0.494	0.759	0.483	0.249	0.408	10.95
0.623	1.616	0	0.655	1.62	0.319	0.815	0.323	0.25	0.573	0.757	0.643	0.483	0.743	0.483	0.25	0.409	10.562
0.804	1.623	0	0.658	1.627	0.319	0.819	0.322	0.248	0.579	0.752	0.64	0.486	0.737	0.491	0.253	0.411	10.769
0.761	1.634	0	0.663	1.638	0.321	0.822	0.325	0.251	0.577	0.763	0.647	0.489	0.747	0.486	0.251	0.409	10.784
0.828	1.636	0	0.664	1.638	0.319	0.818	0.326	0.25	0.525	0.767	0.652	0.49	0.75	0.383	0.25	0.409	10.705
0.822	1.621	0	0.658	1.623	0.309	0.809	0.323	0.242	0.28	0.76	0.645	0.485	0.743	0.393	0.255	0.417	10.385
0.797	1.65	0	0.671	1.654	0.322	0.829	0.327	0.25	0.583	0.766	0.648	0.495	0.747	0.492	0.253	0.411	10.895
0.836	1.71	0	0.697	1.716	0.33	0.859	0.334	0.252	0.605	0.777	0.668	0.515	0.755	0.512	0.261	0.415	11.242
0	0	0	0	0	0	0	0	0
0	0	0	0	0	0	0	0	0
0	0	0	0	0	0	0	0	0
0	0	0	0	0	0	0	0	0
0	0	0	0	0	0	0	0	0
0	0	0	0	0	0	0	0	0
0	0	0	0	0	0	0	0	0
0	0	0	0	0	0	0	0	0
0	0	0	0	0	0	0	0	0
0	0	0	0	0	0	0	0	0
0	0	0	0	0	0	0	0	0
0	0	0	0	0	0	0	0	0
0	0	0	0	0	0	0	0	0
0.839	1.667	0	0.676	1.672	0.325	0.844	0.327	0.249	0.598	0.755	0.659	0.499	0.741	0.509	0.26	0.414	11.034
0.806	1.614	0	0.654	1.619	0.318	0.816	0.321	0.247	0.578	0.748	0.638	0.483	0.734	0.491	0.253	0.411	10.731
0.777	1.624	0	0.659	1.628	0.319	0.818	0.324	0.25	0.576	0.759	0.642	0.486	0.743	0.486	0.251	0.409	10.751
0.826	1.654	0	0.67	1.657	0.325	0.831	0.33	0.254	0.578	0.775	0.66	0.495	0.759	0.48	0.249	0.408	10.951
0.771	1.656	0	0.671	1.66	0.326	0.834	0.331	0.256	0.585	0.776	0.661	0.495	0.761	0.491	0.249	0.408	10.931
0.803	1.632	0	0.663	1.637	0.32	0.822	0.324	0.249	0.58	0.757	0.643	0.489	0.74	0.491	0.253	0.411	10.814
0.727	1.643	0	0.667	1.647	0.322	0.826	0.327	0.252	0.579	0.768	0.65	0.492	0.751	0.486	0.251	0.409	10.797
0.818	1.613	0	0.655	1.616	0.314	0.806	0.322	0.246	0.382	0.757	0.643	0.483	0.74	0.124	0.25	0.409	10.178
0.824	1.624	0	0.659	1.626	0.308	0.811	0.324	0.242	0.327	0.762	0.647	0.486	0.744	0.411	0.256	0.418	10.469
0.796	1.652	0	0.672	1.656	0.323	0.83	0.327	0.251	0.583	0.767	0.649	0.496	0.748	0.492	0.253	0.411	10.906
0.837	1.712	0	0.698	1.717	0.33	0.859	0.334	0.252	0.605	0.777	0.668	0.515	0.756	0.512	0.261	0.415	11.248
0	0	0	0	0	0	0	0	0
0	0	0	0	0	0	0	0	0
0	0	0	0	0	0	0	0	0
0	0	0	0	0	0	0	0	0
0	0	0	0	0	0	0	0	0
0	0	0	0	0	0	0	0	0
0	0	0	0	0	0	0	0	0
0	0	0	0	0	0	0	0	0
0	0	0	0	0	0	0	0	0
0	0	0	0	0	0	0	0	0
0	0	0	0	0	0	0	0	0
0	0	0	0	0	0	0	0	0
0	0	0	0	0	0	0	0	0
0.816	1.612	0	0.652	1.617	0.318	0.817	0.32	0.247	0.58	0.742	0.64	0.481	0.73	0.494	0.255	0.412	10.733
0.808	1.606	0	0.651	1.611	0.317	0.813	0.319	0.247	0.577	0.744	0.637	0.48	0.731	0.49	0.253	0.411	10.695
0.789	1.608	0	0.652	1.612	0.317	0.811	0.321	0.248	0.573	0.751	0.636	0.481	0.736	0.485	0.251	0.409	10.68
0.785	1.656	0	0.671	1.66	0.326	0.834	0.331	0.256	0.584	0.776	0.661	0.495	0.761	0.49	0.249	0.408	10.943
0.753	1.607	0	0.651	1.61	0.318	0.811	0.321	0.249	0.571	0.753	0.639	0.48	0.739	0.482	0.25	0.409	10.643
0.805	1.625	0	0.659	1.629	0.319	0.82	0.322	0.248	0.579	0.753	0.641	0.486	0.737	0.491	0.253	0.411	10.778
0.773	1.628	0	0.66	1.631	0.32	0.819	0.324	0.25	0.576	0.76	0.644	0.487	0.744	0.486	0.251	0.409	10.762
0.829	1.637	0	0.664	1.64	0.319	0.819	0.326	0.25	0.53	0.768	0.652	0.49	0.751	0.393	0.25	0.409	10.727
0.824	1.625	0	0.659	1.627	0.316	0.812	0.324	0.248	0.463	0.762	0.647	0.487	0.745	0.261	0.25	0.409	10.459
0.798	1.648	0	0.67	1.652	0.322	0.828	0.327	0.25	0.583	0.765	0.648	0.495	0.747	0.492	0.253	0.411	10.889
0.838	1.707	0	0.696	1.713	0.329	0.858	0.334	0.251	0.605	0.775	0.667	0.514	0.754	0.512	0.261	0.415	11.229
0	0	0	0	0	0	0	0	0
0	0	0	0	0	0	0	0	0
0	0	0	0	0	0	0	0	0
0	0	0	0	0	0	0	0	0
0	0	0	0	0	0	0	0	0
0	0	0	0	0	0	0	0	0
0	0	0	0	0	0	0	0	0
0	0	0	0	0	0	0	0	0
0	0	0	0	0	0	0	0	0
0	0	0	0	0	0	0	0	0
0	0	0	0	0	0	0	0	0
0	0	0	0	0	0	0	0	0
0	0	0	0	0	0	0	0	0
0.838	1.657	0	0.671	1.662	0.324	0.84	0.326	0.248	0.596	0.751	0.657	0.495	0.738	0.508	0.26	0.414	10.985
0.808	1.605	0	0.65	1.61	0.317	0.813	0.319	0.247	0.576	0.743	0.636	0.48	0.73	0.49	0.253	0.411	10.688
0.791	1.602	0	0.649	1.606	0.317	0.809	0.32	0.247	0.572	0.748	0.635	0.479	0.734	0.485	0.251	0.409	10.654
0.705	1.613	0	0.653	1.617	0.319	0.814	0.322	0.25	0.572	0.756	0.641	0.482	0.742	0.483	0.25	0.409	10.628
0.758	1.606	0	0.65	1.609	0.317	0.81	0.321	0.249	0.571	0.752	0.638	0.48	0.738	0.482	0.25	0.409	10.64
0.805	1.623	0	0.658	1.627	0.319	0.819	0.322	0.248	0.579	0.752	0.64	0.486	0.737	0.491	0.253	0.411	10.77
0.782	1.62	0	0.657	1.624	0.319	0.816	0.323	0.249	0.575	0.756	0.641	0.485	0.741	0.486	0.251	0.409	10.734
0.829	1.652	0	0.67	1.654	0.324	0.829	0.329	0.254	0.574	0.774	0.659	0.494	0.758	0.473	0.249	0.408	10.93
0.83	1.651	0	0.669	1.654	0.324	0.828	0.329	0.254	0.573	0.774	0.658	0.494	0.758	0.471	0.249	0.408	10.924
0.804	1.628	0	0.661	1.632	0.32	0.821	0.323	0.248	0.58	0.755	0.642	0.488	0.739	0.491	0.253	0.411	10.796
0.838	1.686	0	0.686	1.692	0.327	0.85	0.33	0.25	0.601	0.764	0.663	0.506	0.747	0.51	0.261	0.414	11.125
0	0	0	0	0	0	0	0	0
0	0	0	0	0	0	0	0	0
0	0	0	0	0	0	0	0	0
0	0	0	0	0	0	0	0	0
0	0	0	0	0	0	0	0	0
0	0	0	0	0	0	0	0	0
0	0	0	0	0	0	0	0	0
0	0	0	0	0	0	0	0	0
0	0	0	0	0	0	0	0	0
0	0	0	0	0	0	0	0	0
0	0	0	0	0	0	0	0	0
0	0	0	0	0	0	0	0	0
0	0	0	0	0	0	0	0	0
0.791	1.554	0	0.627	1.558	0.311	0.79	0.312	0.244	0.561	0.727	0.62	0.463	0.718	0.479	0.249	0.408	10.412
0.796	1.569	0	0.634	1.573	0.313	0.796	0.314	0.245	0.566	0.732	0.625	0.468	0.722	0.482	0.25	0.409	10.494
0.797	1.583	0	0.64	1.587	0.314	0.802	0.316	0.246	0.569	0.738	0.629	0.472	0.726	0.484	0.251	0.409	10.563
0.788	1.58	0	0.639	1.584	0.314	0.8	0.316	0.246	0.566	0.739	0.628	0.471	0.727	0.481	0.25	0.409	10.538
0.79	1.576	0	0.637	1.58	0.313	0.798	0.316	0.246	0.566	0.737	0.627	0.47	0.726	0.481	0.25	0.409	10.522
0.808	1.605	0	0.65	1.609	0.317	0.813	0.319	0.247	0.576	0.743	0.636	0.479	0.73	0.491	0.253	0.411	10.687
0.794	1.594	0	0.645	1.598	0.316	0.806	0.318	0.247	0.571	0.743	0.632	0.476	0.73	0.484	0.251	0.409	10.614
0.371	1.639	0	0.664	1.642	0.323	0.826	0.327	0.253	0.58	0.767	0.655	0.49	0.753	0.488	0.25	0.409	10.437
0.785	1.657	0	0.671	1.66	0.326	0.834	0.331	0.256	0.585	0.776	0.662	0.495	0.761	0.49	0.249	0.408	10.946
0.806	1.617	0	0.656	1.622	0.318	0.817	0.321	0.247	0.578	0.749	0.639	0.484	0.735	0.491	0.253	0.411	10.744
0.839	1.679	0	0.682	1.685	0.326	0.848	0.329	0.249	0.6	0.76	0.662	0.503	0.745	0.51	0.261	0.414	11.092
0	0	0	0	0	0	0	0	0
0	0	0	0	0	0	0	0	0
0	0	0	0	0	0	0	0	0
0	0	0	0	0	0	0	0	0
0	0	0	0	0	0	0	0	0
0	0	0	0	0	0	0	0	0
0	0	0	0	0	0	0	0	0
0	0	0	0	0	0	0	0	0
0	0	0	0	0	0	0	0	0
0	0	0	0	0	0	0	0	0
0	0	0	0	0	0	0	0	0
0	0	0	0	0	0	0	0	0
0	0	0	0	0	0	0	0	0
0	0	0	0	0	0	0	0	0
0	0	0	0	0	0	0	0	0
0	0	0	0	0	0	0	0	0
0	0	0	0	0	0	0	0	0
0	0	0	0	0	0	0	0	0
0	0	0	0	0	0	0	0	0
0	0	0	0	0	0	0	0	0
0	0	0	0	0	0	0	0	0
0	0	0	0	0	0	0	0	0
0	0	0	0	0	0	0	0	0
0	0	0	0	0	0	0	0	0
0	0	0	0	0	0	0	0	0
0	0	0	0	0	0	0	0	0
0	0	0	0	0	0	0	0	0
0	0	0	0	0	0	0	0	0
0	0	0	0	0	0	0	0	0
0	0	0	0	0	0	0	0	0
0	0	0	0	0	0	0	0	0
0	0	0	0	0	0	0	0	0
0	0	0	0	0	0	0	0	0
0	0	0	0	0	0	0	0	0
0	0	0	0	0	0	0	0	0
0	0	0	0	0	0	0	0	0
0	0	0	0	0	0	0	0	0
0	0	0	0	0	0	0	0	0
0	0	0	0	0	0	0	0	0
0	0	0	0	0	0	0	0	0
0	0	0	0	0	0	0	0	0
0	0	0	0	0	0	0	0	0
0	0	0	0	0	0	0	0	0
0	0	0	0	0	0	0	0	0
0	0	0	0	0	0	0	0	0
0	0	0	0	0	0	0	0	0
0	0	0	0	0	0	0	0	0
0	0	0	0	0	0	0	0	0
0	0	0	0	0	0	0	0	0
0	0	0	0	0	0	0	0	0
0	0	0	0	0	0	0	0	0
0	0	0	0	0	0	0	0	0
0	0	0	0	0	0	0	0	0
0	0	0	0	0	0	0	0	0
0	0	0	0	0	0	0	0	0
0	0	0	0	0	0	0	0	0
0	0	0	0	0	0	0	0	0
0	0	0	0	0	0	0	0	0
0	0	0	0	0	0	0	0	0
0	0	0	0	0	0	0	0	0
0	0	0	0	0	0	0	0	0
0.783	1.524	0	0.614	1.527	0.307	0.776	0.307	0.242	0.553	0.716	0.611	0.452	0.71	0.473	0.247	0.407	10.249
0.783	1.525	0	0.614	1.529	0.307	0.777	0.308	0.242	0.554	0.717	0.612	0.453	0.711	0.473	0.247	0.407	10.259
0.784	1.531	0	0.617	1.535	0.308	0.779	0.308	0.243	0.555	0.719	0.614	0.455	0.712	0.474	0.247	0.407	10.288
0.783	1.532	0	0.617	1.535	0.308	0.78	0.309	0.243	0.555	0.72	0.614	0.455	0.713	0.474	0.247	0.407	10.292
0.782	1.53	0	0.616	1.534	0.308	0.779	0.308	0.243	0.554	0.72	0.613	0.455	0.713	0.473	0.247	0.407	10.282
0.783	1.532	0	0.617	1.535	0.308	0.78	0.309	0.243	0.555	0.72	0.614	0.455	0.713	0.474	0.247	0.407	10.292
0.784	1.538	0	0.62	1.541	0.309	0.782	0.309	0.243	0.556	0.722	0.615	0.457	0.715	0.475	0.247	0.407	10.32
0.784	1.545	0	0.623	1.549	0.309	0.785	0.311	0.244	0.558	0.725	0.618	0.46	0.717	0.476	0.248	0.407	10.359
0.786	1.549	0	0.625	1.553	0.31	0.787	0.311	0.244	0.559	0.727	0.619	0.461	0.718	0.477	0.248	0.408	10.382
0.785	1.541	0	0.621	1.545	0.309	0.784	0.31	0.243	0.557	0.723	0.616	0.458	0.715	0.475	0.248	0.407	10.337
0.785	1.541	0	0.622	1.545	0.309	0.784	0.31	0.243	0.557	0.723	0.617	0.458	0.715	0.475	0.248	0.407	10.339
0	0	0	0	0	0	0	0	0
0	0	0	0	0	0	0	0	0
0	0	0	0	0	0	0	0	0
0	0	0	0	0	0	0	0	0
0	0	0	0	0	0	0	0	0
0	0	0	0	0	0	0	0	0
0	0	0	0	0	0	0	0	0
0	0	0	0	0	0	0	0	0
0	0	0	0	0	0	0	0	0
0	0	0	0	0	0	0	0	0
0	0	0	0	0	0	0	0	0
0	0	0	0	0	0	0	0	0
0	0	0	0	0	0	0	0	0
0.783	1.523	0	0.613	1.527	0.307	0.776	0.307	0.242	0.553	0.716	0.611	0.452	0.71	0.473	0.247	0.407	10.247
0.783	1.526	0	0.615	1.53	0.307	0.777	0.308	0.242	0.554	0.718	0.612	0.453	0.711	0.473	0.247	0.407	10.263
0.783	1.531	0	0.617	1.534	0.308	0.779	0.308	0.243	0.555	0.72	0.614	0.455	0.713	0.473	0.247	0.407	10.287
0.781	1.533	0	0.618	1.536	0.308	0.78	0.309	0.243	0.555	0.721	0.614	0.456	0.714	0.473	0.247	0.407	10.295
0.78	1.532	0	0.617	1.535	0.308	0.78	0.309	0.243	0.555	0.72	0.614	0.455	0.713	0.473	0.247	0.407	10.288
0.782	1.532	0	0.618	1.536	0.308	0.78	0.309	0.243	0.555	0.72	0.614	0.455	0.713	0.474	0.247	0.407	10.293
0.782	1.537	0	0.619	1.54	0.308	0.782	0.309	0.243	0.556	0.722	0.615	0.457	0.715	0.474	0.247	0.407	10.313
0.783	1.544	0	0.623	1.548	0.309	0.785	0.311	0.244	0.558	0.725	0.617	0.459	0.717	0.475	0.248	0.407	10.353
0.782	1.545	0	0.623	1.548	0.309	0.785	0.311	0.244	0.558	0.726	0.618	0.46	0.717	0.475	0.247	0.407	10.355
0.784	1.539	0	0.621	1.543	0.309	0.783	0.31	0.243	0.557	0.723	0.616	0.458	0.715	0.475	0.247	0.407	10.33
0.784	1.538	0	0.62	1.542	0.309	0.782	0.309	0.243	0.556	0.722	0.616	0.457	0.715	0.475	0.247	0.407	10.322
0	0	0	0	0	0	0	0	0
0	0	0	0	0	0	0	0	0
0	0	0	0	0	0	0	0	0
0	0	0	0	0	0	0	0	0
0	0	0	0	0	0	0	0	0
0	0	0	0	0	0	0	0	0
0	0	0	0	0	0	0	0	0
0	0	0	0	0	0	0	0	0
0	0	0	0	0	0	0	0	0
0	0	0	0	0	0	0	0	0
0	0	0	0	0	0	0	0	0
0	0	0	0	0	0	0	0	0
0	0	0	0	0	0	0	0	0
0.788	1.532	0	0.617	1.536	0.309	0.781	0.309	0.244	0.556	0.721	0.615	0.455	0.715	0.475	0.248	0.41	10.311
0.782	1.524	0	0.614	1.527	0.307	0.776	0.307	0.242	0.553	0.717	0.611	0.453	0.71	0.472	0.247	0.407	10.249
0.782	1.53	0	0.617	1.534	0.308	0.779	0.308	0.243	0.554	0.72	0.613	0.455	0.713	0.473	0.247	0.407	10.283
0.781	1.533	0	0.618	1.537	0.308	0.78	0.309	0.243	0.555	0.721	0.614	0.456	0.714	0.473	0.247	0.407	10.296
0.78	1.532	0	0.617	1.536	0.308	0.78	0.309	0.243	0.555	0.721	0.614	0.455	0.714	0.473	0.247	0.407	10.291
0.782	1.532	0	0.617	1.536	0.308	0.78	0.309	0.243	0.555	0.721	0.614	0.455	0.713	0.473	0.247	0.407	10.292
0.781	1.538	0	0.62	1.541	0.309	0.782	0.31	0.243	0.556	0.723	0.616	0.457	0.715	0.474	0.247	0.407	10.319
0.781	1.546	0	0.624	1.55	0.31	0.786	0.311	0.244	0.558	0.726	0.618	0.46	0.718	0.475	0.247	0.407	10.361
0.782	1.549	0	0.625	1.553	0.31	0.787	0.311	0.244	0.559	0.727	0.619	0.461	0.719	0.476	0.248	0.407	10.377
0.781	1.541	0	0.622	1.545	0.309	0.784	0.31	0.243	0.557	0.724	0.617	0.458	0.716	0.475	0.247	0.407	10.336
0.782	1.541	0	0.621	1.545	0.309	0.784	0.31	0.243	0.557	0.724	0.617	0.458	0.716	0.475	0.247	0.407	10.336
0	0	0	0	0	0	0	0	0
0	0	0	0	0	0	0	0	0
0	0	0	0	0	0	0	0	0
0	0	0	0	0	0	0	0	0
0	0	0	0	0	0	0	0	0
0	0	0	0	0	0	0	0	0
0	0	0	0	0	0	0	0	0
0	0	0	0	0	0	0	0	0
0	0	0	0	0	0	0	0	0
0	0	0	0	0	0	0	0	0
0	0	0	0	0	0	0	0	0
0	0	0	0	0	0	0	0	0
0	0	0	0	0	0	0	0	0
0.782	1.523	0	0.613	1.526	0.307	0.776	0.307	0.242	0.553	0.716	0.611	0.452	0.71	0.472	0.247	0.407	10.244
0.782	1.526	0	0.615	1.53	0.307	0.777	0.308	0.242	0.554	0.718	0.612	0.453	0.711	0.473	0.247	0.407	10.262
0.781	1.533	0	0.618	1.537	0.308	0.78	0.309	0.243	0.555	0.721	0.614	0.456	0.714	0.473	0.247	0.407	10.296
0.778	1.537	0	0.62	1.541	0.309	0.782	0.31	0.243	0.556	0.723	0.616	0.457	0.715	0.474	0.247	0.407	10.315
0.773	1.535	0	0.619	1.539	0.308	0.781	0.309	0.243	0.555	0.722	0.616	0.456	0.715	0.473	0.247	0.407	10.298
0.78	1.534	0	0.618	1.537	0.308	0.78	0.309	0.243	0.555	0.721	0.615	0.456	0.714	0.473	0.247	0.407	10.297
0.777	1.538	0	0.62	1.542	0.309	0.782	0.31	0.243	0.556	0.723	0.616	0.457	0.716	0.474	0.247	0.407	10.317
0.778	1.546	0	0.624	1.55	0.31	0.786	0.311	0.244	0.558	0.726	0.618	0.46	0.718	0.475	0.247	0.407	10.358
0.779	1.548	0	0.624	1.551	0.31	0.786	0.311	0.244	0.558	0.727	0.619	0.46	0.718	0.475	0.247	0.407	10.364
0.781	1.539	0	0.621	1.543	0.309	0.783	0.31	0.243	0.556	0.723	0.616	0.458	0.716	0.474	0.247	0.407	10.326
0.782	1.538	0	0.62	1.541	0.309	0.782	0.31	0.243	0.556	0.723	0.616	0.457	0.715	0.474	0.247	0.407	10.32
0	0	0	0	0	0	0	0	0
0	0	0	0	0	0	0	0	0
0	0	0	0	0	0	0	0	0
0	0	0	0	0	0	0	0	0
0	0	0	0	0	0	0	0	0
0	0	0	0	0	0	0	0	0
0	0	0	0	0	0	0	0	0
0	0	0	0	0	0	0	0	0
0	0	0	0	0	0	0	0	0
0	0	0	0	0	0	0	0	0
0	0	0	0	0	0	0	0	0
0	0	0	0	0	0	0	0	0
0	0	0	0	0	0	0	0	0
0.782	1.525	0	0.614	1.529	0.307	0.777	0.308	0.242	0.553	0.718	0.612	0.453	0.711	0.472	0.247	0.407	10.257
0.781	1.528	0	0.616	1.532	0.307	0.778	0.308	0.243	0.554	0.719	0.613	0.454	0.712	0.473	0.247	0.407	10.272
0.78	1.534	0	0.618	1.538	0.308	0.781	0.309	0.243	0.555	0.721	0.615	0.456	0.714	0.473	0.247	0.407	10.299
0.776	1.538	0	0.62	1.541	0.309	0.782	0.31	0.243	0.556	0.723	0.616	0.457	0.716	0.474	0.247	0.407	10.315
0.753	1.537	0	0.62	1.541	0.309	0.782	0.31	0.243	0.556	0.723	0.616	0.457	0.716	0.473	0.247	0.407	10.29
0.779	1.536	0	0.619	1.539	0.308	0.781	0.309	0.243	0.555	0.722	0.615	0.457	0.715	0.474	0.247	0.407	10.306
0.777	1.541	0	0.621	1.545	0.309	0.783	0.31	0.244	0.557	0.724	0.617	0.458	0.717	0.474	0.247	0.407	10.331
0.777	1.548	0	0.625	1.552	0.31	0.786	0.311	0.244	0.558	0.727	0.619	0.461	0.719	0.475	0.247	0.407	10.366
0.777	1.552	0	0.626	1.555	0.31	0.788	0.312	0.244	0.559	0.729	0.62	0.462	0.72	0.476	0.248	0.407	10.385
0.78	1.544	0	0.623	1.547	0.309	0.785	0.311	0.244	0.557	0.725	0.618	0.459	0.717	0.475	0.247	0.407	10.348
0.781	1.543	0	0.622	1.547	0.309	0.784	0.31	0.244	0.557	0.725	0.617	0.459	0.717	0.475	0.247	0.407	10.344
0	0	0	0	0	0	0	0	0
0	0	0	0	0	0	0	0	0
0	0	0	0	0	0	0	0	0
0	0	0	0	0	0	0	0	0
0	0	0	0	0	0	0	0	0
0	0	0	0	0	0	0	0	0
0	0	0	0	0	0	0	0	0
0	0	0	0	0	0	0	0	0
0	0	0	0	0	0	0	0	0
0	0	0	0	0	0	0	0	0
0	0	0	0	0	0	0	0	0
0	0	0	0	0	0	0	0	0
0	0	0	0	0	0	0	0	0
0	0	0	0	0	0	0	0	0
0	0	0	0	0	0	0	0	0
0	0	0	0	0	0	0	0	0
0	0	0	0	0	0	0	0	0
0	0	0	0	0	0	0	0	0
0	0	0	0	0	0	0	0	0
0	0	0	0	0	0	0	0	0
0	0	0	0	0	0	0	0	0
0	0	0	0	0	0	0	0	0
0	0	0	0	0	0	0	0	0
0	0	0	0	0	0	0	0	0
0	0	0	0	0	0	0	0	0
0	0	0	0	0	0	0	0	0
0	0	0	0	0	0	0	0	0
0	0	0	0	0	0	0	0	0
0	0	0	0	0	0	0	0	0
0	0	0	0	0	0	0	0	0
0	0	0	0	0	0	0	0	0
0	0	0	0	0	0	0	0	0
0	0	0	0	0	0	0	0	0
0	0	0	0	0	0	0	0	0
0	0	0	0	0	0	0	0	0
0	0	0	0	0	0	0	0	0
0	0	0	0	0	0	0	0	0
0	0	0	0	0	0	0	0	0
0	0	0	0	0	0	0	0	0
0	0	0	0	0	0	0	0	0
0	0	0	0	0	0	0	0	0
0	0	0	0	0	0	0	0	0
0	0	0	0	0	0	0	0	0
0	0	0	0	0	0	0	0	0
0	0	0	0	0	0	0	0	0
0	0	0	0	0	0	0	0	0
0	0	0	0	0	0	0	0	0
0	0	0	0	0	0	0	0	0
0	0	0	0	0	0	0	0	0
0	0	0	0	0	0	0	0	0
0	0	0	0	0	0	0	0	0
0	0	0	0	0	0	0	0	0
0	0	0	0	0	0	0	0	0
0	0	0	0	0	0	0	0	0
0	0	0	0	0	0	0	0	0
0	0	0	0	0	0	0	0	0
0	0	0	0	0	0	0	0	0
0	0	0	0	0	0	0	0	0
0	0	0	0	0	0	0	0	0
0	0	0	0	0	0	0	0	0
0	0	0	0	0	0	0	0	0
0.835	1.624	0	0.654	1.628	0.327	0.828	0.328	0.258	0.59	0.764	0.652	0.482	0.758	0.504	0.263	0.435	10.93
0.797	1.551	0	0.624	1.554	0.312	0.79	0.313	0.247	0.563	0.73	0.622	0.46	0.723	0.481	0.251	0.415	10.433
0.783	1.525	0	0.614	1.529	0.307	0.777	0.307	0.242	0.553	0.717	0.612	0.453	0.711	0.473	0.247	0.407	10.257
0.783	1.527	0	0.615	1.531	0.307	0.778	0.308	0.242	0.554	0.718	0.613	0.454	0.712	0.473	0.247	0.407	10.269
0.782	1.526	0	0.615	1.529	0.307	0.777	0.308	0.242	0.553	0.718	0.612	0.453	0.711	0.473	0.247	0.407	10.26
0.783	1.526	0	0.615	1.53	0.307	0.777	0.308	0.242	0.554	0.718	0.612	0.453	0.711	0.473	0.247	0.407	10.263
0.782	1.531	0	0.617	1.534	0.308	0.779	0.308	0.243	0.555	0.72	0.613	0.455	0.713	0.473	0.247	0.407	10.285
0.783	1.539	0	0.62	1.543	0.309	0.783	0.31	0.243	0.556	0.723	0.616	0.458	0.715	0.475	0.247	0.407	10.327
0.783	1.543	0	0.622	1.546	0.309	0.784	0.31	0.243	0.557	0.724	0.617	0.459	0.716	0.475	0.247	0.407	10.342
0.783	1.537	0	0.619	1.54	0.308	0.782	0.309	0.243	0.556	0.722	0.615	0.457	0.714	0.474	0.247	0.407	10.313
0.783	1.537	0	0.619	1.54	0.308	0.782	0.309	0.243	0.556	0.722	0.615	0.457	0.714	0.474	0.247	0.407	10.313
0	0	0	0	0	0	0	0	0
0	0	0	0	0	0	0	0	0
0	0	0	0	0	0	0	0	0
0	0	0	0	0	0	0	0	0
0	0	0	0	0	0	0	0	0
0	0	0	0	0	0	0	0	0
0	0	0	0	0	0	0	0	0
0	0	0	0	0	0	0	0	0
0	0	0	0	0	0	0	0	0
0	0	0	0	0	0	0	0	0
0	0	0	0	0	0	0	0	0
0	0	0	0	0	0	0	0	0
0	0	0	0	0	0	0	0	0
0.782	1.523	0	0.613	1.527	0.307	0.776	0.307	0.242	0.553	0.717	0.611	0.452	0.71	0.472	0.247	0.407	10.246
0.782	1.527	0	0.615	1.531	0.307	0.778	0.308	0.242	0.554	0.718	0.613	0.454	0.712	0.473	0.247	0.407	10.268
0.782	1.535	0	0.619	1.539	0.308	0.781	0.309	0.243	0.555	0.722	0.615	0.456	0.714	0.474	0.247	0.407	10.306
0.78	1.539	0	0.62	1.542	0.309	0.782	0.31	0.243	0.556	0.723	0.616	0.457	0.715	0.474	0.247	0.407	10.32
0.777	1.537	0	0.62	1.541	0.309	0.782	0.31	0.243	0.556	0.723	0.616	0.457	0.715	0.474	0.247	0.407	10.314
0.781	1.537	0	0.619	1.54	0.308	0.782	0.309	0.243	0.556	0.722	0.615	0.457	0.715	0.474	0.247	0.407	10.312
0.781	1.543	0	0.622	1.547	0.309	0.784	0.31	0.244	0.557	0.725	0.617	0.459	0.717	0.475	0.247	0.407	10.344
0.783	1.554	0	0.627	1.558	0.311	0.789	0.312	0.244	0.56	0.729	0.62	0.463	0.72	0.476	0.248	0.407	10.401
0.784	1.558	0	0.629	1.562	0.311	0.791	0.313	0.244	0.561	0.731	0.622	0.464	0.721	0.477	0.248	0.408	10.424
0.781	1.548	0	0.625	1.552	0.31	0.786	0.311	0.244	0.558	0.727	0.619	0.461	0.718	0.476	0.248	0.407	10.371
0.783	1.549	0	0.625	1.552	0.31	0.787	0.311	0.244	0.559	0.727	0.619	0.461	0.718	0.476	0.248	0.407	10.376
0	0	0	0	0	0	0	0	0
0	0	0	0	0	0	0	0	0
0	0	0	0	0	0	0	0	0
0	0	0	0	0	0	0	0	0
0	0	0	0	0	0	0	0	0
0	0	0	0	0	0	0	0	0
0	0	0	0	0	0	0	0	0
0	0	0	0	0	0	0	0	0
0	0	0	0	0	0	0	0	0
0	0	0	0	0	0	0	0	0
0	0	0	0	0	0	0	0	0
0	0	0	0	0	0	0	0	0
0	0	0	0	0	0	0	0	0
0.782	1.528	0	0.616	1.532	0.307	0.778	0.308	0.243	0.554	0.719	0.613	0.454	0.712	0.473	0.247	0.407	10.273
0.781	1.534	0	0.618	1.537	0.308	0.78	0.309	0.243	0.555	0.721	0.615	0.456	0.714	0.473	0.247	0.407	10.298
0.781	1.543	0	0.622	1.547	0.309	0.784	0.31	0.244	0.557	0.725	0.617	0.459	0.717	0.475	0.247	0.407	10.344
0.778	1.548	0	0.625	1.552	0.31	0.786	0.311	0.244	0.558	0.727	0.619	0.461	0.719	0.475	0.247	0.407	10.367
0.771	1.547	0	0.624	1.55	0.31	0.786	0.311	0.244	0.558	0.727	0.619	0.46	0.719	0.475	0.247	0.407	10.355
0.78	1.545	0	0.623	1.549	0.31	0.785	0.311	0.244	0.558	0.726	0.618	0.46	0.718	0.475	0.247	0.407	10.356
0.782	1.553	0	0.627	1.557	0.311	0.789	0.312	0.244	0.56	0.729	0.62	0.463	0.72	0.476	0.248	0.407	10.398
0.79	1.574	0	0.636	1.578	0.313	0.798	0.315	0.246	0.565	0.737	0.626	0.47	0.725	0.481	0.25	0.409	10.513
0.788	1.58	0	0.639	1.584	0.314	0.8	0.316	0.246	0.567	0.739	0.628	0.471	0.728	0.481	0.25	0.409	10.54
0.784	1.562	0	0.631	1.565	0.311	0.792	0.313	0.245	0.562	0.732	0.623	0.465	0.722	0.478	0.248	0.408	10.441
0.785	1.563	0	0.632	1.567	0.312	0.793	0.313	0.245	0.562	0.732	0.623	0.466	0.722	0.478	0.248	0.408	10.449
0	0	0	0	0	0	0	0	0
0	0	0	0	0	0	0	0	0
0	0	0	0	0	0	0	0	0
0	0	0	0	0	0	0	0	0
0	0	0	0	0	0	0	0	0
0	0	0	0	0	0	0	0	0
0	0	0	0	0	0	0	0	0
0	0	0	0	0	0	0	0	0
0	0	0	0	0	0	0	0	0
0	0	0	0	0	0	0	0	0
0	0	0	0	0	0	0	0	0
0	0	0	0	0	0	0	0	0
0	0	0	0	0	0	0	0	0
0.781	1.531	0	0.617	1.534	0.308	0.779	0.308	0.243	0.554	0.72	0.614	0.455	0.713	0.473	0.247	0.407	10.284
0.779	1.536	0	0.619	1.54	0.308	0.782	0.309	0.243	0.556	0.722	0.615	0.457	0.715	0.474	0.247	0.407	10.309
0.78	1.547	0	0.624	1.55	0.31	0.786	0.311	0.244	0.558	0.727	0.619	0.46	0.718	0.475	0.247	0.407	10.363
0.773	1.552	0	0.626	1.556	0.311	0.788	0.312	0.244	0.559	0.729	0.621	0.462	0.72	0.475	0.247	0.407	10.382
0.708	1.551	0	0.626	1.555	0.311	0.788	0.312	0.245	0.559	0.729	0.621	0.462	0.721	0.475	0.247	0.407	10.317
0.777	1.55	0	0.625	1.553	0.31	0.787	0.312	0.244	0.558	0.728	0.62	0.461	0.719	0.475	0.247	0.407	10.373
0.777	1.558	0	0.629	1.561	0.311	0.79	0.313	0.245	0.56	0.731	0.622	0.464	0.722	0.476	0.248	0.407	10.414
0.785	1.577	0	0.638	1.581	0.314	0.799	0.316	0.246	0.565	0.738	0.627	0.47	0.727	0.48	0.249	0.408	10.52
0.787	1.583	0	0.64	1.587	0.314	0.801	0.317	0.246	0.567	0.741	0.629	0.472	0.729	0.481	0.25	0.409	10.553
0.78	1.563	0	0.632	1.567	0.312	0.793	0.314	0.245	0.562	0.733	0.623	0.466	0.723	0.477	0.248	0.407	10.445
0.783	1.563	0	0.631	1.567	0.312	0.792	0.313	0.245	0.562	0.733	0.623	0.466	0.722	0.478	0.248	0.407	10.445
0	0	0	0	0	0	0	0	0
0	0	0	0	0	0	0	0	0
0	0	0	0	0	0	0	0	0
0	0	0	0	0	0	0	0	0
0	0	0	0	0	0	0	0	0
0	0	0	0	0	0	0	0	0
0	0	0	0	0	0	0	0	0
0	0	0	0	0	0	0	0	0
0	0	0	0	0	0	0	0	0
0	0	0	0	0	0	0	0	0
0	0	0	0	0	0	0	0	0
0	0	0	0	0	0	0	0	0
0	0	0	0	0	0	0	0	0
0.781	1.529	0	0.616	1.533	0.308	0.779	0.308	0.243	0.554	0.719	0.613	0.454	0.712	0.473	0.247	0.407	10.276
0.78	1.533	0	0.618	1.536	0.308	0.78	0.309	0.243	0.555	0.721	0.614	0.456	0.714	0.473	0.247	0.407	10.294
0.778	1.539	0	0.62	1.543	0.309	0.783	0.31	0.243	0.556	0.724	0.616	0.458	0.716	0.474	0.247	0.407	10.323
0.761	1.543	0	0.622	1.547	0.309	0.784	0.311	0.244	0.557	0.726	0.618	0.459	0.718	0.474	0.247	0.407	10.327
0.668	1.549	0	0.624	1.552	0.311	0.788	0.312	0.245	0.559	0.729	0.622	0.46	0.721	0.476	0.247	0.407	10.27
0.779	1.537	0	0.62	1.541	0.309	0.782	0.31	0.243	0.556	0.723	0.616	0.457	0.715	0.474	0.247	0.407	10.316
0.771	1.543	0	0.622	1.547	0.309	0.784	0.311	0.244	0.557	0.726	0.618	0.459	0.717	0.474	0.247	0.407	10.336
0.77	1.551	0	0.626	1.555	0.31	0.788	0.312	0.244	0.559	0.729	0.62	0.462	0.72	0.475	0.247	0.407	10.375
0.774	1.553	0	0.627	1.557	0.311	0.788	0.312	0.245	0.559	0.73	0.621	0.462	0.72	0.476	0.247	0.407	10.389
0.779	1.545	0	0.623	1.548	0.309	0.785	0.311	0.244	0.557	0.726	0.618	0.459	0.717	0.475	0.247	0.407	10.35
0.781	1.543	0	0.622	1.547	0.309	0.784	0.31	0.244	0.557	0.725	0.617	0.459	0.717	0.475	0.247	0.407	10.344
0	0	0	0	0	0	0	0	0
0	0	0	0	0	0	0	0	0
0	0	0	0	0	0	0	0	0
0	0	0	0	0	0	0	0	0
0	0	0	0	0	0	0	0	0
0	0	0	0	0	0	0	0	0
0	0	0	0	0	0	0	0	0
0	0	0	0	0	0	0	0	0
0	0	0	0	0	0	0	0	0
0	0	0	0	0	0	0	0	0
0	0	0	0	0	0	0	0	0
0	0	0	0	0	0	0	0	0
0	0	0	0	0	0	0	0	0
0	0	0	0	0	0	0	0	0
0	0	0	0	0	0	0	0	0
0	0	0	0	0	0	0	0	0
0	0	0	0	0	0	0	0	0
0	0	0	0	0	0	0	0	0
0	0	0	0	0	0	0	0	0
0	0	0	0	0	0	0	0	0
0	0	0	0	0	0	0	0	0
0	0	0	0	0	0	0	0	0
0	0	0	0	0	0	0	0	0
0	0	0	0	0	0	0	0	0
0	0	0	0	0	0	0	0	0
0	0	0	0	0	0	0	0	0
0	0	0	0	0	0	0	0	0
0	0	0	0	0	0	0	0	0
0	0	0	0	0	0	0	0	0
0	0	0	0	0	0	0	0	0
0	0	0	0	0	0	0	0	0
0	0	0	0	0	0	0	0	0
0	0	0	0	0	0	0	0	0
0	0	0	0	0	0	0	0	0
0	0	0	0	0	0	0	0	0
0	0	0	0	0	0	0	0	0
0	0	0	0	0	0	0	0	0
0	0	0	0	0	0	0	0	0
0	0	0	0	0	0	0	0	0
0	0	0	0	0	0	0	0	0
0	0	0	0	0	0	0	0	0
0	0	0	0	0	0	0	0	0
0	0	0	0	0	0	0	0	0
0	0	0	0	0	0	0	0	0
0	0	0	0	0	0	0	0	0
0	0	0	0	0	0	0	0	0
0	0	0	0	0	0	0	0	0
0	0	0	0	0	0	0	0	0
0	0	0	0	0	0	0	0	0
0	0	0	0	0	0	0	0	0
0	0	0	0	0	0	0	0	0
0	0	0	0	0	0	0	0	0
0	0	0	0	0	0	0	0	0
0	0	0	0	0	0	0	0	0
0	0	0	0	0	0	0	0	0
0	0	0	0	0	0	0	0	0
0	0	0	0	0	0	0	0	0
0	0	0	0	0	0	0	0	0
0	0	0	0	0	0	0	0	0
0	0	0	0	0	0	0	0	0
0	0	0	0	0	0	0	0	0
0.8	1.557	0	0.627	1.56	0.314	0.793	0.314	0.248	0.565	0.732	0.625	0.462	0.726	0.483	0.252	0.416	10.474
0.782	1.522	0	0.613	1.526	0.307	0.776	0.307	0.242	0.553	0.716	0.611	0.452	0.71	0.472	0.247	0.407	10.243
0.783	1.527	0	0.615	1.531	0.307	0.778	0.308	0.242	0.554	0.718	0.612	0.454	0.711	0.473	0.247	0.407	10.267
0.782	1.529	0	0.616	1.533	0.308	0.779	0.308	0.243	0.554	0.719	0.613	0.454	0.712	0.473	0.247	0.407	10.277
0.782	1.528	0	0.615	1.531	0.307	0.778	0.308	0.242	0.554	0.719	0.613	0.454	0.712	0.473	0.247	0.407	10.27
0.783	1.527	0	0.615	1.531	0.307	0.778	0.308	0.242	0.554	0.718	0.612	0.454	0.712	0.473	0.247	0.407	10.268
0.783	1.531	0	0.617	1.535	0.308	0.779	0.308	0.243	0.555	0.72	0.614	0.455	0.713	0.474	0.247	0.407	10.289
0.784	1.539	0	0.62	1.542	0.309	0.783	0.31	0.243	0.557	0.723	0.616	0.458	0.715	0.475	0.247	0.407	10.328
0.785	1.543	0	0.622	1.547	0.309	0.784	0.31	0.243	0.558	0.724	0.617	0.459	0.716	0.475	0.248	0.407	10.347
0.783	1.538	0	0.62	1.541	0.309	0.782	0.31	0.243	0.556	0.722	0.616	0.457	0.715	0.474	0.247	0.407	10.32
0.783	1.541	0	0.621	1.545	0.309	0.783	0.31	0.243	0.557	0.724	0.616	0.458	0.716	0.475	0.247	0.407	10.335
0	0	0	0	0	0	0	0	0
0	0	0	0	0	0	0	0	0
0	0	0	0	0	0	0	0	0
0	0	0	0	0	0	0	0	0
0	0	0	0	0	0	0	0	0
0	0	0	0	0	0	0	0	0
0	0	0	0	0	0	0	0	0
0	0	0	0	0	0	0	0	0
0	0	0	0	0	0	0	0	0
0	0	0	0	0	0	0	0	0
0	0	0	0	0	0	0	0	0
0	0	0	0	0	0	0	0	0
0	0	0	0	0	0	0	0	0
0.779	1.534	0	0.618	1.538	0.308	0.781	0.309	0.243	0.555	0.722	0.615	0.456	0.714	0.473	0.247	0.407	10.299
0.778	1.539	0	0.621	1.543	0.309	0.783	0.31	0.243	0.556	0.724	0.616	0.458	0.716	0.474	0.247	0.407	10.324
0.781	1.548	0	0.625	1.552	0.31	0.786	0.311	0.244	0.558	0.727	0.619	0.461	0.718	0.475	0.248	0.407	10.37
0.78	1.553	0	0.627	1.556	0.31	0.788	0.312	0.244	0.559	0.729	0.62	0.462	0.72	0.476	0.248	0.407	10.391
0.776	1.55	0	0.625	1.554	0.31	0.787	0.312	0.244	0.559	0.728	0.62	0.461	0.719	0.475	0.247	0.407	10.374
0.78	1.549	0	0.625	1.552	0.31	0.787	0.311	0.244	0.558	0.727	0.619	0.461	0.718	0.475	0.248	0.407	10.371
0.784	1.557	0	0.628	1.56	0.311	0.79	0.312	0.244	0.56	0.73	0.621	0.464	0.72	0.477	0.248	0.408	10.414
0.794	1.581	0	0.639	1.585	0.314	0.801	0.316	0.246	0.568	0.738	0.628	0.472	0.726	0.483	0.25	0.409	10.55
0.796	1.59	0	0.643	1.594	0.315	0.805	0.317	0.246	0.57	0.741	0.631	0.475	0.729	0.484	0.251	0.409	10.596
0.788	1.571	0	0.635	1.575	0.313	0.796	0.315	0.245	0.565	0.735	0.625	0.469	0.725	0.48	0.249	0.408	10.494
0.79	1.577	0	0.638	1.581	0.314	0.799	0.316	0.246	0.566	0.738	0.627	0.471	0.726	0.481	0.25	0.409	10.529
0	0	0	0	0	0	0	0	0
0	0	0	0	0	0	0	0	0
0	0	0	0	0	0	0	0	0
0	0	0	0	0	0	0	0	0
0	0	0	0	0	0	0	0	0
0	0	0	0	0	0	0	0	0
0	0	0	0	0	0	0	0	0
0	0	0	0	0	0	0	0	0
0	0	0	0	0	0	0	0	0
0	0	0	0	0	0	0	0	0
0	0	0	0	0	0	0	0	0
0	0	0	0	0	0	0	0	0
0	0	0	0	0	0	0	0	0
0.776	1.547	0	0.624	1.551	0.31	0.786	0.311	0.244	0.558	0.727	0.619	0.46	0.718	0.475	0.247	0.407	10.36
0.776	1.554	0	0.627	1.558	0.311	0.789	0.312	0.245	0.56	0.73	0.621	0.463	0.721	0.476	0.248	0.407	10.398
0.786	1.572	0	0.635	1.576	0.313	0.796	0.315	0.246	0.564	0.736	0.626	0.469	0.725	0.48	0.249	0.408	10.496
0.785	1.579	0	0.639	1.583	0.314	0.8	0.316	0.246	0.566	0.739	0.628	0.471	0.728	0.48	0.249	0.409	10.532
0.778	1.575	0	0.636	1.578	0.313	0.798	0.316	0.246	0.564	0.738	0.627	0.47	0.727	0.479	0.249	0.408	10.502
0.786	1.575	0	0.637	1.579	0.313	0.798	0.315	0.246	0.565	0.737	0.627	0.47	0.726	0.48	0.249	0.408	10.511
0.795	1.594	0	0.645	1.598	0.316	0.806	0.318	0.247	0.571	0.743	0.632	0.476	0.73	0.485	0.251	0.409	10.616
0.786	1.614	0	0.654	1.617	0.318	0.814	0.322	0.249	0.574	0.753	0.638	0.483	0.738	0.485	0.251	0.409	10.705
0.776	1.626	0	0.659	1.629	0.32	0.818	0.324	0.25	0.576	0.759	0.643	0.487	0.743	0.486	0.251	0.409	10.756
0.808	1.627	0	0.66	1.631	0.32	0.821	0.323	0.248	0.581	0.752	0.642	0.487	0.737	0.493	0.254	0.411	10.795
0.814	1.64	0	0.666	1.645	0.321	0.827	0.324	0.248	0.585	0.755	0.646	0.491	0.739	0.496	0.255	0.412	10.864
0	0	0	0	0	0	0	0	0
0	0	0	0	0	0	0	0	0
0	0	0	0	0	0	0	0	0
0	0	0	0	0	0	0	0	0
0	0	0	0	0	0	0	0	0
0	0	0	0	0	0	0	0	0
0	0	0	0	0	0	0	0	0
0	0	0	0	0	0	0	0	0
0	0	0	0	0	0	0	0	0
0	0	0	0	0	0	0	0	0
0	0	0	0	0	0	0	0	0
0	0	0	0	0	0	0	0	0
0	0	0	0	0	0	0	0	0
0.783	1.57	0	0.634	1.573	0.313	0.795	0.315	0.246	0.564	0.736	0.625	0.468	0.725	0.479	0.249	0.408	10.483
0.785	1.581	0	0.639	1.584	0.314	0.8	0.316	0.246	0.566	0.74	0.629	0.472	0.728	0.481	0.249	0.409	10.539
0.801	1.612	0	0.654	1.617	0.318	0.814	0.321	0.247	0.576	0.749	0.637	0.482	0.734	0.489	0.253	0.41	10.714
0.791	1.602	0	0.649	1.606	0.317	0.809	0.32	0.247	0.572	0.748	0.634	0.479	0.734	0.485	0.251	0.409	10.653
0.775	1.59	0	0.643	1.594	0.315	0.804	0.318	0.247	0.568	0.745	0.632	0.475	0.732	0.481	0.249	0.408	10.576
0.785	1.588	0	0.643	1.592	0.315	0.803	0.318	0.247	0.568	0.743	0.631	0.474	0.731	0.482	0.25	0.409	10.579
0.791	1.606	0	0.651	1.61	0.317	0.811	0.32	0.248	0.573	0.749	0.636	0.48	0.735	0.485	0.251	0.409	10.672
0.709	1.647	0	0.668	1.65	0.323	0.827	0.328	0.252	0.58	0.769	0.652	0.493	0.752	0.487	0.251	0.409	10.797
0.813	1.71	0	0.695	1.713	0.333	0.856	0.34	0.26	0.595	0.8	0.681	0.513	0.78	0.494	0.251	0.409	11.243
0.813	1.661	0	0.676	1.666	0.324	0.835	0.328	0.25	0.589	0.765	0.651	0.499	0.746	0.498	0.256	0.412	10.969
0.858	1.753	0	0.715	1.759	0.331	0.88	0.336	0.25	0.62	0.776	0.683	0.528	0.754	0.525	0.263	0.412	11.443
0	0	0	0	0	0	0	0	0
0	0	0	0	0	0	0	0	0
0	0	0	0	0	0	0	0	0
0	0	0	0	0	0	0	0	0
0	0	0	0	0	0	0	0	0
0	0	0	0	0	0	0	0	0
0	0	0	0	0	0	0	0	0
0	0	0	0	0	0	0	0	0
0	0	0	0	0	0	0	0	0
0	0	0	0	0	0	0	0	0
0	0	0	0	0	0	0	0	0
0	0	0	0	0	0	0	0	0
0	0	0	0	0	0	0	0	0
0.806	1.623	0	0.658	1.627	0.319	0.819	0.322	0.248	0.579	0.751	0.641	0.486	0.736	0.492	0.254	0.411	10.772
0.815	1.646	0	0.669	1.651	0.322	0.83	0.325	0.249	0.586	0.758	0.648	0.494	0.741	0.497	0.256	0.412	10.899
0.789	1.645	0	0.669	1.649	0.322	0.827	0.326	0.251	0.581	0.766	0.648	0.493	0.748	0.49	0.252	0.41	10.866
0.741	1.708	0	0.694	1.711	0.334	0.857	0.34	0.261	0.598	0.798	0.68	0.512	0.78	0.499	0.251	0.409	11.173
0.76	1.635	0	0.663	1.639	0.321	0.822	0.326	0.251	0.578	0.764	0.647	0.49	0.747	0.486	0.251	0.409	10.789
0.814	1.657	0	0.674	1.661	0.323	0.834	0.327	0.25	0.588	0.763	0.65	0.497	0.745	0.498	0.256	0.412	10.949
0.785	1.653	0	0.672	1.657	0.323	0.83	0.328	0.251	0.582	0.769	0.65	0.496	0.751	0.49	0.252	0.41	10.899
0.848	1.703	0	0.692	1.706	0.33	0.85	0.338	0.258	0.583	0.797	0.677	0.511	0.776	0.473	0.251	0.409	11.202
0.849	1.696	0	0.69	1.698	0.328	0.845	0.337	0.256	0.57	0.794	0.674	0.509	0.772	0.45	0.251	0.409	11.128
0.806	1.685	0	0.687	1.69	0.326	0.844	0.332	0.252	0.592	0.778	0.658	0.507	0.756	0.499	0.256	0.412	11.08
0.855	1.772	0	0.725	1.778	0.333	0.886	0.339	0.252	0.622	0.786	0.686	0.535	0.76	0.525	0.263	0.412	11.529
0	0	0	0	0	0	0	0	0
0	0	0	0	0	0	0	0	0
0	0	0	0	0	0	0	0	0
0	0	0	0	0	0	0	0	0
0	0	0	0	0	0	0	0	0
0	0	0	0	0	0	0	0	0
0	0	0	0	0	0	0	0	0
0	0	0	0	0	0	0	0	0
0	0	0	0	0	0	0	0	0
0	0	0	0	0	0	0	0	0
0	0	0	0	0	0	0	0	0
0	0	0	0	0	0	0	0	0
0	0	0	0	0	0	0	0	0
0	0	0	0	0	0	0	0	0
0	0	0	0	0	0	0	0	0
0	0	0	0	0	0	0	0	0
0	0	0	0	0	0	0	0	0
0	0	0	0	0	0	0	0	0
0	0	0	0	0	0	0	0	0
0	0	0	0	0	0	0	0	0
0	0	0	0	0	0	0	0	0
0	0	0	0	0	0	0	0	0
0	0	0	0	0	0	0	0	0
0	0	0	0	0	0	0	0	0
0	0	0	0	0	0	0	0	0
0	0	0	0	0	0	0	0	0
0	0	0	0	0	0	0	0	0
0	0	0	0	0	0	0	0	0
0	0	0	0	0	0	0	0	0
0	0	0	0	0	0	0	0	0
0	0	0	0	0	0	0	0	0
0	0	0	0	0	0	0	0	0
0	0	0	0	0	0	0	0	0
0	0	0	0	0	0	0	0	0
0	0	0	0	0	0	0	0	0
0	0	0	0	0	0	0	0	0
0	0	0	0	0	0	0	0	0
0	0	0	0	0	0	0	0	0
0	0	0	0	0	0	0	0	0
0	0	0	0	0	0	0	0	0
0	0	0	0	0	0	0	0	0
0	0	0	0	0	0	0	0	0
0	0	0	0	0	0	0	0	0
0	0	0	0	0	0	0	0	0
0	0	0	0	0	0	0	0	0
0	0	0	0	0	0	0	0	0
0	0	0	0	0	0	0	0	0
0	0	0	0	0	0	0	0	0
0	0	0	0	0	0	0	0	0
0	0	0	0	0	0	0	0	0
0	0	0	0	0	0	0	0	0
0	0	0	0	0	0	0	0	0
0	0	0	0	0	0	0	0	0
0	0	0	0	0	0	0	0	0
0	0	0	0	0	0	0	0	0
0	0	0	0	0	0	0	0	0
0	0	0	0	0	0	0	0	0
0	0	0	0	0	0	0	0	0
0	0	0	0	0	0	0	0	0
0	0	0	0	0	0	0	0	0
0	0	0	0	0	0	0	0	0
0.783	1.531	0	0.617	1.534	0.308	0.779	0.308	0.243	0.555	0.72	0.613	0.455	0.713	0.473	0.247	0.407	10.286
0.783	1.535	0	0.619	1.539	0.308	0.781	0.309	0.243	0.556	0.721	0.615	0.456	0.714	0.474	0.247	0.407	10.307
0.785	1.543	0	0.622	1.547	0.309	0.785	0.31	0.243	0.558	0.724	0.617	0.459	0.716	0.475	0.248	0.407	10.348
0.784	1.547	0	0.624	1.55	0.31	0.786	0.311	0.244	0.558	0.726	0.618	0.46	0.717	0.476	0.248	0.407	10.366
0.782	1.545	0	0.623	1.549	0.31	0.785	0.311	0.244	0.558	0.726	0.618	0.46	0.717	0.475	0.247	0.407	10.357
0.784	1.546	0	0.624	1.55	0.31	0.786	0.311	0.244	0.558	0.726	0.618	0.46	0.717	0.476	0.248	0.407	10.365
0.785	1.553	0	0.627	1.557	0.31	0.789	0.312	0.244	0.56	0.728	0.62	0.462	0.719	0.477	0.248	0.408	10.399
0.79	1.569	0	0.634	1.573	0.312	0.796	0.314	0.245	0.564	0.734	0.625	0.468	0.723	0.48	0.249	0.409	10.485
0.792	1.575	0	0.637	1.578	0.313	0.798	0.315	0.245	0.566	0.736	0.626	0.47	0.725	0.481	0.25	0.409	10.516
0.786	1.559	0	0.63	1.563	0.311	0.791	0.313	0.244	0.561	0.731	0.622	0.465	0.721	0.478	0.248	0.408	10.431
0.787	1.56	0	0.63	1.564	0.311	0.791	0.313	0.244	0.562	0.731	0.622	0.465	0.721	0.478	0.249	0.408	10.436
0	0	0	0	0	0	0	0	0
0	0	0	0	0	0	0	0	0
0	0	0	0	0	0	0	0	0
0	0	0	0	0	0	0	0	0
0	0	0	0	0	0	0	0	0
0	0	0	0	0	0	0	0	0
0	0	0	0	0	0	0	0	0
0	0	0	0	0	0	0	0	0
0	0	0	0	0	0	0	0	0
0	0	0	0	0	0	0	0	0
0	0	0	0	0	0	0	0	0
0	0	0	0	0	0	0	0	0
0	0	0	0	0	0	0	0	0
0.782	1.533	0	0.618	1.537	0.308	0.78	0.309	0.243	0.555	0.721	0.614	0.456	0.714	0.474	0.247	0.407	10.298
0.782	1.537	0	0.619	1.54	0.308	0.782	0.309	0.243	0.556	0.722	0.615	0.457	0.715	0.474	0.247	0.407	10.313
0.782	1.544	0	0.623	1.547	0.309	0.785	0.31	0.244	0.557	0.725	0.617	0.459	0.717	0.475	0.247	0.407	10.348
0.78	1.547	0	0.624	1.55	0.31	0.786	0.311	0.244	0.558	0.727	0.618	0.46	0.718	0.475	0.247	0.407	10.362
0.776	1.545	0	0.623	1.549	0.31	0.785	0.311	0.244	0.558	0.726	0.618	0.46	0.718	0.475	0.247	0.407	10.352
0.782	1.546	0	0.623	1.549	0.31	0.785	0.311	0.244	0.558	0.726	0.618	0.46	0.717	0.475	0.247	0.407	10.358
0.782	1.551	0	0.626	1.555	0.31	0.788	0.312	0.244	0.559	0.728	0.62	0.462	0.719	0.476	0.248	0.407	10.387
0.785	1.562	0	0.631	1.565	0.311	0.792	0.313	0.245	0.562	0.732	0.622	0.465	0.722	0.478	0.248	0.408	10.441
0.788	1.568	0	0.633	1.571	0.312	0.795	0.314	0.245	0.564	0.734	0.624	0.467	0.723	0.479	0.249	0.408	10.474
0.786	1.558	0	0.629	1.562	0.311	0.791	0.313	0.244	0.561	0.73	0.621	0.464	0.72	0.478	0.248	0.408	10.424
0.787	1.559	0	0.63	1.563	0.311	0.791	0.313	0.244	0.562	0.73	0.622	0.465	0.72	0.478	0.249	0.408	10.432
0	0	0	0	0	0	0	0	0
0	0	0	0	0	0	0	0	0
0	0	0	0	0	0	0	0	0
0	0	0	0	0	0	0	0	0
0	0	0	0	0	0	0	0	0
0	0	0	0	0	0	0	0	0
0	0	0	0	0	0	0	0	0
0	0	0	0	0	0	0	0	0
0	0	0	0	0	0	0	0	0
0	0	0	0	0	0	0	0	0
0	0	0	0	0	0	0	0	0
0	0	0	0	0	0	0	0	0
0	0	0	0	0	0	0	0	0
0.782	1.537	0	0.619	1.54	0.308	0.782	0.309	0.243	0.556	0.722	0.615	0.457	0.715	0.474	0.247	0.407	10.313
0.783	1.542	0	0.622	1.546	0.309	0.784	0.31	0.243	0.557	0.724	0.617	0.459	0.716	0.475	0.247	0.407	10.341
0.786	1.553	0	0.627	1.557	0.31	0.789	0.312	0.244	0.56	0.728	0.62	0.463	0.719	0.477	0.248	0.408	10.401
0.785	1.558	0	0.629	1.562	0.311	0.791	0.313	0.244	0.561	0.73	0.621	0.464	0.721	0.477	0.248	0.408	10.423
0.782	1.555	0	0.628	1.559	0.311	0.789	0.312	0.244	0.56	0.73	0.621	0.463	0.72	0.477	0.248	0.407	10.406
0.785	1.557	0	0.628	1.56	0.311	0.79	0.312	0.244	0.561	0.73	0.621	0.464	0.72	0.477	0.248	0.408	10.416
0.791	1.572	0	0.635	1.576	0.313	0.797	0.315	0.245	0.565	0.735	0.625	0.469	0.724	0.481	0.25	0.409	10.502
0.795	1.591	0	0.644	1.595	0.315	0.805	0.318	0.246	0.57	0.742	0.631	0.475	0.729	0.484	0.251	0.409	10.6
0.794	1.596	0	0.646	1.6	0.316	0.807	0.319	0.247	0.571	0.745	0.633	0.477	0.731	0.485	0.251	0.409	10.627
0.798	1.59	0	0.644	1.594	0.315	0.805	0.317	0.246	0.571	0.74	0.631	0.475	0.728	0.485	0.251	0.41	10.6
0.801	1.596	0	0.646	1.6	0.316	0.808	0.318	0.246	0.572	0.742	0.633	0.477	0.729	0.487	0.252	0.41	10.633
0	0	0	0	0	0	0	0	0
0	0	0	0	0	0	0	0	0
0	0	0	0	0	0	0	0	0
0	0	0	0	0	0	0	0	0
0	0	0	0	0	0	0	0	0
0	0	0	0	0	0	0	0	0
0	0	0	0	0	0	0	0	0
0	0	0	0	0	0	0	0	0
0	0	0	0	0	0	0	0	0
0	0	0	0	0	0	0	0	0
0	0	0	0	0	0	0	0	0
0	0	0	0	0	0	0	0	0
0	0	0	0	0	0	0	0	0
0.782	1.539	0	0.62	1.543	0.309	0.783	0.31	0.243	0.556	0.723	0.616	0.458	0.715	0.474	0.247	0.407	10.325
0.781	1.544	0	0.623	1.547	0.309	0.785	0.311	0.244	0.557	0.725	0.617	0.459	0.717	0.475	0.247	0.407	10.348
0.783	1.553	0	0.627	1.556	0.31	0.788	0.312	0.244	0.56	0.728	0.62	0.462	0.719	0.476	0.248	0.407	10.393
0.781	1.556	0	0.628	1.559	0.311	0.79	0.312	0.244	0.56	0.73	0.621	0.463	0.721	0.476	0.248	0.407	10.407
0.774	1.554	0	0.627	1.558	0.311	0.789	0.312	0.245	0.559	0.73	0.621	0.463	0.721	0.476	0.247	0.407	10.394
0.781	1.553	0	0.627	1.557	0.311	0.789	0.312	0.244	0.56	0.729	0.62	0.462	0.72	0.476	0.248	0.407	10.396
0.782	1.56	0	0.63	1.564	0.311	0.791	0.313	0.245	0.561	0.732	0.622	0.465	0.722	0.477	0.248	0.407	10.43
0.787	1.574	0	0.636	1.578	0.313	0.798	0.315	0.246	0.565	0.737	0.626	0.469	0.726	0.48	0.249	0.408	10.507
0.788	1.578	0	0.638	1.582	0.314	0.799	0.316	0.246	0.566	0.738	0.627	0.471	0.727	0.481	0.25	0.409	10.53
0.784	1.563	0	0.631	1.566	0.312	0.792	0.313	0.245	0.562	0.732	0.623	0.466	0.722	0.478	0.248	0.408	10.445
0.785	1.562	0	0.631	1.566	0.311	0.792	0.313	0.245	0.562	0.732	0.622	0.465	0.722	0.478	0.248	0.408	10.442
0	0	0	0	0	0	0	0	0
0	0	0	0	0	0	0	0	0
0	0	0	0	0	0	0	0	0
0	0	0	0	0	0	0	0	0
0	0	0	0	0	0	0	0	0
0	0	0	0	0	0	0	0	0
0	0	0	0	0	0	0	0	0
0	0	0	0	0	0	0	0	0
0	0	0	0	0	0	0	0	0
0	0	0	0	0	0	0	0	0
0	0	0	0	0	0	0	0	0
0	0	0	0	0	0	0	0	0
0	0	0	0	0	0	0	0	0
0.782	1.538	0	0.62	1.541	0.309	0.782	0.31	0.243	0.556	0.723	0.616	0.457	0.715	0.474	0.247	0.407	10.32
0.782	1.544	0	0.623	1.548	0.309	0.785	0.311	0.244	0.558	0.725	0.618	0.459	0.717	0.475	0.247	0.407	10.352
0.786	1.557	0	0.629	1.561	0.311	0.79	0.312	0.244	0.561	0.73	0.621	0.464	0.72	0.478	0.248	0.408	10.42
0.787	1.563	0	0.631	1.567	0.312	0.793	0.313	0.245	0.562	0.732	0.623	0.466	0.722	0.478	0.249	0.408	10.451
0.782	1.558	0	0.629	1.562	0.311	0.791	0.313	0.245	0.561	0.731	0.622	0.464	0.721	0.477	0.248	0.407	10.422
0.786	1.56	0	0.63	1.564	0.311	0.791	0.313	0.244	0.561	0.731	0.622	0.465	0.721	0.478	0.248	0.408	10.433
0.788	1.572	0	0.635	1.576	0.313	0.797	0.315	0.245	0.565	0.736	0.626	0.469	0.725	0.48	0.249	0.409	10.5
0.794	1.594	0	0.645	1.598	0.316	0.806	0.318	0.247	0.571	0.744	0.632	0.476	0.731	0.484	0.251	0.409	10.616
0.792	1.6	0	0.648	1.604	0.316	0.808	0.319	0.247	0.571	0.746	0.634	0.478	0.733	0.485	0.251	0.409	10.641
0.802	1.601	0	0.648	1.605	0.316	0.81	0.319	0.247	0.574	0.743	0.634	0.478	0.73	0.488	0.252	0.41	10.657
0.805	1.605	0	0.65	1.609	0.317	0.812	0.319	0.247	0.575	0.744	0.636	0.48	0.731	0.489	0.253	0.41	10.682
0	0	0	0	0	0	0	0	0
0	0	0	0	0	0	0	0	0
0	0	0	0	0	0	0	0	0
0	0	0	0	0	0	0	0	0
0	0	0	0	0	0	0	0	0
0	0	0	0	0	0	0	0	0
0	0	0	0	0	0	0	0	0
0	0	0	0	0	0	0	0	0
0	0	0	0	0	0	0	0	0
0	0	0	0	0	0	0	0	0
0	0	0	0	0	0	0	0	0
0	0	0	0	0	0	0	0	0
0	0	0	0	0	0	0	0	0
0	0	0	0	0	0	0	0	0
0	0	0	0	0	0	0	0	0
0	0	0	0	0	0	0	0	0
0	0	0	0	0	0	0	0	0
0	0	0	0	0	0	0	0	0
0	0	0	0	0	0	0	0	0
0	0	0	0	0	0	0	0	0
0	0	0	0	0	0	0	0	0
0	0	0	0	0	0	0	0	0
0	0	0	0	0	0	0	0	0
0	0	0	0	0	0	0	0	0
0	0	0	0	0	0	0	0	0
0	0	0	0	0	0	0	0	0
0	0	0	0	0	0	0	0	0
0	0	0	0	0	0	0	0	0
0	0	0	0	0	0	0	0	0
0	0	0	0	0	0	0	0	0
0	0	0	0	0	0	0	0	0
0	0	0	0	0	0	0	0	0
0	0	0	0	0	0	0	0	0
0	0	0	0	0	0	0	0	0
0	0	0	0	0	0	0	0	0
0	0	0	0	0	0	0	0	0
0	0	0	0	0	0	0	0	0
0	0	0	0	0	0	0	0	0
0	0	0	0	0	0	0	0	0
0	0	0	0	0	0	0	0	0
0	0	0	0	0	0	0	0	0
0	0	0	0	0	0	0	0	0
0	0	0	0	0	0	0	0	0
0	0	0	0	0	0	0	0	0
0	0	0	0	0	0	0	0	0
0	0	0	0	0	0	0	0	0
0	0	0	0	0	0	0	0	0
0	0	0	0	0	0	0	0	0
0	0	0	0	0	0	0	0	0
0	0	0	0	0	0	0	0	0
0	0	0	0	0	0	0	0	0
0	0	0	0	0	0	0	0	0
0	0	0	0	0	0	0	0	0
0	0	0	0	0	0	0	0	0
0	0	0	0	0	0	0	0	0
0	0	0	0	0	0	0	0	0
0	0	0	0	0	0	0	0	0
0	0	0	0	0	0	0	0	0
0	0	0	0	0	0	0	0	0
0	0	0	0	0	0	0	0	0
0	0	0	0	0	0	0	0	0
1.085	2.254	0	0.96	2.235	0.32	0.745	0.413	0.24	0.659	1.047	0.81	0.711	0.929	0.611	0.324	0.502	13.845
0.936	1.88	0	0.779	1.873	0.314	0.649	0.361	0.243	0.609	0.881	0.703	0.576	0.823	0.544	0.287	0.461	11.919
0.885	1.756	0	0.721	1.752	0.311	0.625	0.343	0.242	0.591	0.825	0.681	0.532	0.785	0.52	0.274	0.444	11.287
0.859	1.694	0	0.692	1.692	0.31	0.608	0.334	0.242	0.581	0.796	0.663	0.511	0.766	0.508	0.267	0.435	10.958
0.859	1.695	0	0.692	1.693	0.31	0.608	0.334	0.242	0.581	0.797	0.664	0.511	0.766	0.508	0.267	0.435	10.962
0.945	1.903	0	0.79	1.894	0.314	0.649	0.364	0.243	0.613	0.891	0.71	0.584	0.829	0.548	0.289	0.464	12.03
0.888	1.763	0	0.724	1.759	0.311	0.62	0.344	0.242	0.592	0.828	0.683	0.535	0.787	0.522	0.274	0.445	11.317
0.86	1.697	0	0.694	1.696	0.31	0.609	0.334	0.242	0.582	0.798	0.664	0.512	0.767	0.509	0.267	0.436	10.977
0.86	1.697	0	0.693	1.695	0.31	0.602	0.334	0.242	0.581	0.798	0.664	0.512	0.767	0.509	0.267	0.436	10.967
0.949	1.912	0	0.794	1.903	0.314	0.657	0.366	0.243	0.614	0.895	0.713	0.587	0.832	0.55	0.29	0.466	12.085
1.155	2.436	0	1.05	2.411	0.319	0.791	0.433	0.241	0.679	1.116	0.859	0.778	0.968	0.641	0.337	0.524	14.738
0	0	0	0	0	0	0	0	0
0	0	0	0	0	0	0	0	0
0	0	0	0	0	0	0	0	0
0	0	0	0	0	0	0	0	0
0	0	0	0	0	0	0	0	0
0	0	0	0	0	0	0	0	0
0	0	0	0	0	0	0	0	0
0	0	0	0	0	0	0	0	0
0	0	0	0	0	0	0	0	0
0	0	0	0	0	0	0	0	0
0	0	0	0	0	0	0	0	0
0	0	0	0	0	0	0	0	0
0	0	0	0	0	0	0	0	0
1.139	2.394	0	1.028	2.37	0.318	0.78	0.428	0.241	0.675	1.097	0.847	0.762	0.957	0.634	0.333	0.519	14.522
0.947	1.906	0	0.792	1.898	0.314	0.656	0.365	0.243	0.613	0.893	0.711	0.585	0.83	0.549	0.289	0.465	12.056
0.889	1.765	0	0.725	1.761	0.311	0.627	0.344	0.242	0.592	0.829	0.684	0.536	0.788	0.522	0.274	0.445	11.334
0.86	1.697	0	0.694	1.696	0.31	0.609	0.334	0.242	0.582	0.798	0.664	0.512	0.767	0.509	0.267	0.436	10.977
0.86	1.697	0	0.693	1.695	0.31	0.602	0.334	0.242	0.581	0.798	0.664	0.512	0.767	0.509	0.267	0.436	10.967
0.949	1.912	0	0.794	1.903	0.314	0.657	0.366	0.243	0.614	0.895	0.713	0.587	0.832	0.55	0.29	0.466	12.085
0.889	1.766	0	0.725	1.761	0.311	0.62	0.344	0.242	0.592	0.829	0.684	0.536	0.788	0.522	0.275	0.445	11.329
0.861	1.699	0	0.694	1.697	0.31	0.609	0.334	0.242	0.582	0.799	0.665	0.513	0.767	0.509	0.267	0.436	10.984
0.861	1.699	0	0.694	1.697	0.31	0.609	0.334	0.242	0.582	0.799	0.665	0.513	0.767	0.509	0.267	0.436	10.984
0.95	1.915	0	0.796	1.906	0.314	0.658	0.366	0.243	0.614	0.896	0.714	0.588	0.833	0.551	0.29	0.466	12.1
1.154	2.433	0	1.049	2.408	0.319	0.781	0.433	0.241	0.679	1.115	0.857	0.777	0.967	0.64	0.337	0.523	14.713
0	0	0	0	0	0	0	0	0
0	0	0	0	0	0	0	0	0
0	0	0	0	0	0	0	0	0
0	0	0	0	0	0	0	0	0
0	0	0	0	0	0	0	0	0
0	0	0	0	0	0	0	0	0
0	0	0	0	0	0	0	0	0
0	0	0	0	0	0	0	0	0
0	0	0	0	0	0	0	0	0
0	0	0	0	0	0	0	0	0
0	0	0	0	0	0	0	0	0
0	0	0	0	0	0	0	0	0
0	0	0	0	0	0	0	0	0
1.139	2.394	0	1.028	2.37	0.318	0.78	0.428	0.241	0.675	1.097	0.847	0.762	0.957	0.634	0.333	0.519	14.522
0.947	1.906	0	0.792	1.898	0.314	0.656	0.365	0.243	0.613	0.893	0.711	0.585	0.83	0.549	0.289	0.465	12.056
0.888	1.763	0	0.724	1.759	0.311	0.62	0.344	0.242	0.592	0.828	0.683	0.535	0.787	0.522	0.274	0.445	11.317
0.86	1.697	0	0.694	1.696	0.31	0.609	0.334	0.242	0.582	0.798	0.664	0.512	0.767	0.509	0.267	0.436	10.977
0.86	1.697	0	0.693	1.695	0.31	0.602	0.334	0.242	0.581	0.798	0.664	0.512	0.767	0.509	0.267	0.436	10.967
0.949	1.912	0	0.794	1.903	0.314	0.657	0.366	0.243	0.614	0.895	0.713	0.587	0.832	0.55	0.29	0.466	12.085
0.889	1.767	0	0.726	1.763	0.311	0.627	0.345	0.242	0.592	0.83	0.684	0.536	0.788	0.522	0.275	0.446	11.343
0.861	1.699	0	0.694	1.697	0.31	0.609	0.334	0.242	0.582	0.799	0.665	0.513	0.767	0.509	0.267	0.436	10.984
0.861	1.699	0	0.694	1.697	0.31	0.609	0.334	0.242	0.582	0.799	0.665	0.513	0.767	0.509	0.267	0.436	10.984
0.95	1.915	0	0.796	1.906	0.314	0.658	0.366	0.243	0.614	0.896	0.714	0.588	0.833	0.551	0.29	0.466	12.1
1.161	2.451	0	1.057	2.426	0.319	0.794	0.435	0.241	0.681	1.123	0.863	0.784	0.972	0.643	0.338	0.525	14.813
0	0	0	0	0	0	0	0	0
0	0	0	0	0	0	0	0	0
0	0	0	0	0	0	0	0	0
0	0	0	0	0	0	0	0	0
0	0	0	0	0	0	0	0	0
0	0	0	0	0	0	0	0	0
0	0	0	0	0	0	0	0	0
0	0	0	0	0	0	0	0	0
0	0	0	0	0	0	0	0	0
0	0	0	0	0	0	0	0	0
0	0	0	0	0	0	0	0	0
0	0	0	0	0	0	0	0	0
0	0	0	0	0	0	0	0	0
1.139	2.394	0	1.028	2.37	0.318	0.78	0.428	0.241	0.675	1.097	0.847	0.762	0.957	0.634	0.333	0.519	14.522
0.947	1.906	0	0.792	1.898	0.314	0.656	0.365	0.243	0.613	0.893	0.711	0.585	0.83	0.549	0.289	0.465	12.056
0.889	1.765	0	0.725	1.761	0.311	0.627	0.344	0.242	0.592	0.829	0.684	0.536	0.788	0.522	0.274	0.445	11.334
0.86	1.697	0	0.693	1.695	0.31	0.602	0.334	0.242	0.581	0.798	0.664	0.512	0.767	0.509	0.267	0.436	10.967
0.861	1.698	0	0.694	1.696	0.31	0.609	0.334	0.242	0.582	0.798	0.664	0.512	0.767	0.509	0.267	0.436	10.979
0.949	1.911	0	0.794	1.902	0.314	0.651	0.366	0.243	0.614	0.895	0.712	0.587	0.831	0.55	0.29	0.465	12.074
0.889	1.767	0	0.726	1.763	0.311	0.627	0.345	0.242	0.592	0.83	0.684	0.536	0.788	0.522	0.275	0.446	11.343
0.861	1.699	0	0.694	1.697	0.31	0.609	0.334	0.242	0.582	0.799	0.665	0.513	0.767	0.509	0.267	0.436	10.984
0.861	1.698	0	0.694	1.696	0.31	0.603	0.334	0.242	0.582	0.798	0.664	0.512	0.767	0.509	0.267	0.436	10.973
0.95	1.915	0	0.796	1.906	0.314	0.658	0.366	0.243	0.614	0.896	0.714	0.588	0.833	0.551	0.29	0.466	12.1
1.161	2.451	0	1.057	2.426	0.319	0.794	0.435	0.241	0.681	1.123	0.863	0.784	0.972	0.643	0.338	0.525	14.813
0	0	0	0	0	0	0	0	0
0	0	0	0	0	0	0	0	0
0	0	0	0	0	0	0	0	0
0	0	0	0	0	0	0	0	0
0	0	0	0	0	0	0	0	0
0	0	0	0	0	0	0	0	0
0	0	0	0	0	0	0	0	0
0	0	0	0	0	0	0	0	0
0	0	0	0	0	0	0	0	0
0	0	0	0	0	0	0	0	0
0	0	0	0	0	0	0	0	0
0	0	0	0	0	0	0	0	0
0	0	0	0	0	0	0	0	0
1.144	2.407	0	1.035	2.383	0.318	0.784	0.43	0.241	0.676	1.103	0.851	0.767	0.96	0.636	0.334	0.52	14.589
0.948	1.909	0	0.793	1.901	0.314	0.656	0.365	0.243	0.614	0.894	0.712	0.586	0.831	0.55	0.29	0.465	12.071
0.889	1.766	0	0.726	1.762	0.311	0.627	0.344	0.242	0.592	0.829	0.684	0.536	0.788	0.522	0.275	0.445	11.338
0.86	1.698	0	0.694	1.696	0.31	0.602	0.334	0.242	0.582	0.798	0.664	0.512	0.767	0.509	0.267	0.436	10.971
0.861	1.699	0	0.694	1.697	0.31	0.609	0.334	0.242	0.582	0.799	0.665	0.513	0.767	0.509	0.267	0.436	10.984
0.95	1.915	0	0.796	1.906	0.314	0.658	0.366	0.243	0.614	0.896	0.714	0.588	0.833	0.551	0.29	0.466	12.1
0.89	1.768	0	0.726	1.764	0.311	0.621	0.345	0.242	0.593	0.83	0.684	0.537	0.788	0.523	0.275	0.446	11.343
0.861	1.699	0	0.694	1.697	0.31	0.603	0.334	0.242	0.582	0.799	0.665	0.513	0.767	0.509	0.267	0.436	10.978
0.861	1.699	0	0.694	1.697	0.31	0.603	0.334	0.242	0.582	0.799	0.665	0.513	0.767	0.509	0.267	0.436	10.978
0.952	1.918	0	0.797	1.909	0.314	0.659	0.367	0.243	0.615	0.898	0.714	0.589	0.834	0.551	0.291	0.466	12.117
1.16	2.448	0	1.056	2.422	0.319	0.784	0.435	0.241	0.681	1.122	0.861	0.783	0.971	0.643	0.338	0.525	14.789
0	0	0	0	0	0	0	0	0
0	0	0	0	0	0	0	0	0
0	0	0	0	0	0	0	0	0
0	0	0	0	0	0	0	0	0
0	0	0	0	0	0	0	0	0
0	0	0	0	0	0	0	0	0
0	0	0	0	0	0	0	0	0
0	0	0	0	0	0	0	0	0
0	0	0	0	0	0	0	0	0
0	0	0	0	0	0	0	0	0
0	0	0	0	0	0	0	0	0
0	0	0	0	0	0	0	0	0
0	0	0	0	0	0	0	0	0
0	0	0	0	0	0	0	0	0
0	0	0	0	0	0	0	0	0
0	0	0	0	0	0	0	0	0
0	0	0	0	0	0	0	0	0
0	0	0	0	0	0	0	0	0
0	0	0	0	0	0	0	0	0
0	0	0	0	0	0	0	0	0
0	0	0	0	0	0	0	0	0
0	0	0	0	0	0	0	0	0
0	0	0	0	0	0	0	0	0
0	0	0	0	0	0	0	0	0
0	0	0	0	0	0	0	0	0
0	0	0	0	0	0	0	0	0
0	0	0	0	0	0	0	0	0
0	0	0	0	0	0	0	0	0
0	0	0	0	0	0	0	0	0
0	0	0	0	0	0	0	0	0
0	0	0	0	0	0	0	0	0
0	0	0	0	0	0	0	0	0
0	0	0	0	0	0	0	0	0
0	0	0	0	0	0	0	0	0
0	0	0	0	0	0	0	0	0
0	0	0	0	0	0	0	0	0
0	0	0	0	0	0	0	0	0
0	0	0	0	0	0	0	0	0
0	0	0	0	0	0	0	0	0
0	0	0	0	0	0	0	0	0
0	0	0	0	0	0	0	0	0
0	0	0	0	0	0	0	0	0
0	0	0	0	0	0	0	0	0
0	0	0	0	0	0	0	0	0
0	0	0	0	0	0	0	0	0
0	0	0	0	0	0	0	0	0
0	0	0	0	0	0	0	0	0
0	0	0	0	0	0	0	0	0
0	0	0	0	0	0	0	0	0
0	0	0	0	0	0	0	0	0
0	0	0	0	0	0	0	0	0
0	0	0	0	0	0	0	0	0
0	0	0	0	0	0	0	0	0
0	0	0	0	0	0	0	0	0
0	0	0	0	0	0	0	0	0
0	0	0	0	0	0	0	0	0
0	0	0	0	0	0	0	0	0
0	0	0	0	0	0	0	0	0
0	0	0	0	0	0	0	0	0
0	0	0	0	0	0	0	0	0
0	0	0	0	0	0	0	0	0
1.093	2.273	0	0.969	2.253	0.316	0.75	0.411	0.24	0.661	1.055	0.814	0.718	0.934	0.614	0.325	0.504	13.93
0.939	1.888	0	0.783	1.88	0.314	0.651	0.362	0.243	0.611	0.884	0.706	0.579	0.825	0.546	0.287	0.462	11.96
0.886	1.759	0	0.722	1.755	0.311	0.625	0.343	0.242	0.591	0.826	0.682	0.533	0.786	0.521	0.274	0.445	11.301
0.86	1.696	0	0.693	1.694	0.31	0.608	0.334	0.242	0.581	0.797	0.664	0.511	0.766	0.508	0.267	0.435	10.966
0.86	1.697	0	0.693	1.695	0.31	0.609	0.334	0.242	0.581	0.798	0.664	0.512	0.767	0.509	0.267	0.436	10.974
0.948	1.909	0	0.793	1.901	0.314	0.656	0.365	0.243	0.614	0.894	0.712	0.586	0.831	0.55	0.29	0.465	12.071
0.889	1.766	0	0.725	1.761	0.311	0.62	0.344	0.242	0.592	0.829	0.684	0.536	0.788	0.522	0.275	0.445	11.329
0.861	1.699	0	0.694	1.697	0.31	0.609	0.334	0.242	0.582	0.799	0.665	0.513	0.767	0.509	0.267	0.436	10.984
0.861	1.699	0	0.694	1.698	0.31	0.609	0.334	0.242	0.582	0.799	0.665	0.513	0.768	0.509	0.267	0.436	10.986
0.95	1.915	0	0.796	1.906	0.314	0.658	0.366	0.243	0.614	0.896	0.714	0.588	0.833	0.551	0.29	0.466	12.1
1.161	2.451	0	1.057	2.426	0.319	0.794	0.435	0.241	0.681	1.123	0.863	0.784	0.972	0.643	0.338	0.525	14.813
0	0	0	0	0	0	0	0	0
0	0	0	0	0	0	0	0	0
0	0	0	0	0	0	0	0	0
0	0	0	0	0	0	0	0	0
0	0	0	0	0	0	0	0	0
0	0	0	0	0	0	0	0	0
0	0	0	0	0	0	0	0	0
0	0	0	0	0	0	0	0	0
0	0	0	0	0	0	0	0	0
0	0	0	0	0	0	0	0	0
0	0	0	0	0	0	0	0	0
0	0	0	0	0	0	0	0	0
0	0	0	0	0	0	0	0	0
1.138	2.391	0	1.027	2.367	0.318	0.771	0.427	0.241	0.675	1.096	0.846	0.761	0.956	0.634	0.333	0.518	14.499
0.948	1.909	0	0.793	1.901	0.314	0.656	0.365	0.243	0.614	0.894	0.712	0.586	0.831	0.55	0.29	0.465	12.071
0.889	1.766	0	0.726	1.762	0.311	0.627	0.344	0.242	0.592	0.829	0.684	0.536	0.788	0.522	0.275	0.445	11.338
0.86	1.698	0	0.694	1.696	0.31	0.602	0.334	0.242	0.582	0.798	0.664	0.512	0.767	0.509	0.267	0.436	10.971
0.861	1.699	0	0.694	1.697	0.31	0.609	0.334	0.242	0.582	0.799	0.665	0.513	0.767	0.509	0.267	0.436	10.984
0.95	1.915	0	0.796	1.906	0.314	0.658	0.366	0.243	0.614	0.896	0.714	0.588	0.833	0.551	0.29	0.466	12.1
0.89	1.769	0	0.727	1.764	0.311	0.628	0.345	0.242	0.593	0.83	0.685	0.537	0.789	0.523	0.275	0.446	11.354
0.861	1.699	0	0.694	1.697	0.31	0.603	0.334	0.242	0.582	0.799	0.665	0.513	0.767	0.509	0.267	0.436	10.978
0.861	1.7	0	0.695	1.698	0.31	0.609	0.335	0.242	0.582	0.799	0.665	0.513	0.768	0.509	0.267	0.436	10.989
0.952	1.918	0	0.797	1.909	0.314	0.659	0.367	0.243	0.615	0.898	0.714	0.589	0.834	0.551	0.291	0.466	12.117
1.16	2.448	0	1.056	2.422	0.319	0.784	0.435	0.241	0.681	1.122	0.861	0.783	0.971	0.643	0.338	0.525	14.789
0	0	0	0	0	0	0	0	0
0	0	0	0	0	0	0	0	0
0	0	0	0	0	0	0	0	0
0	0	0	0	0	0	0	0	0
0	0	0	0	0	0	0	0	0
0	0	0	0	0	0	0	0	0
0	0	0	0	0	0	0	0	0
0	0	0	0	0	0	0	0	0
0	0	0	0	0	0	0	0	0
0	0	0	0	0	0	0	0	0
0	0	0	0	0	0	0	0	0
0	0	0	0	0	0	0	0	0
0	0	0	0	0	0	0	0	0
1.144	2.407	0	1.035	2.383	0.318	0.784	0.43	0.241	0.676	1.103	0.851	0.767	0.96	0.636	0.334	0.52	14.589
0.948	1.909	0	0.793	1.901	0.314	0.656	0.365	0.243	0.614	0.894	0.712	0.586	0.831	0.55	0.29	0.465	12.071
0.889	1.766	0	0.726	1.762	0.311	0.627	0.344	0.242	0.592	0.829	0.684	0.536	0.788	0.522	0.275	0.445	11.338
0.861	1.699	0	0.694	1.697	0.31	0.609	0.334	0.242	0.582	0.799	0.665	0.513	0.767	0.509	0.267	0.436	10.984
0.861	1.699	0	0.694	1.697	0.31	0.609	0.334	0.242	0.582	0.799	0.665	0.513	0.767	0.509	0.267	0.436	10.984
0.95	1.915	0	0.796	1.906	0.314	0.658	0.366	0.243	0.614	0.896	0.714	0.588	0.833	0.551	0.29	0.466	12.1
0.89	1.769	0	0.727	1.764	0.311	0.628	0.345	0.242	0.593	0.83	0.685	0.537	0.789	0.523	0.275	0.446	11.354
0.861	1.699	0	0.694	1.697	0.31	0.603	0.334	0.242	0.582	0.799	0.665	0.513	0.767	0.509	0.267	0.436	10.978
0.861	1.7	0	0.695	1.698	0.31	0.609	0.335	0.242	0.582	0.799	0.665	0.513	0.768	0.509	0.267	0.436	10.989
0.952	1.918	0	0.797	1.909	0.314	0.659	0.367	0.243	0.615	0.898	0.714	0.589	0.834	0.551	0.291	0.466	12.117
1.16	2.448	0	1.056	2.422	0.319	0.784	0.435	0.241	0.681	1.122	0.861	0.783	0.971	0.643	0.338	0.525	14.789
0	0	0	0	0	0	0	0	0
0	0	0	0	0	0	0	0	0
0	0	0	0	0	0	0	0	0
0	0	0	0	0	0	0	0	0
0	0	0	0	0	0	0	0	0
0	0	0	0	0	0	0	0	0
0	0	0	0	0	0	0	0	0
0	0	0	0	0	0	0	0	0
0	0	0	0	0	0	0	0	0
0	0	0	0	0	0	0	0	0
0	0	0	0	0	0	0	0	0
0	0	0	0	0	0	0	0	0
0	0	0	0	0	0	0	0	0
1.144	2.407	0	1.035	2.383	0.318	0.784	0.43	0.241	0.676	1.103	0.851	0.767	0.96	0.636	0.334	0.52	14.589
0.95	1.913	0	0.795	1.904	0.314	0.665	0.366	0.243	0.614	0.896	0.713	0.588	0.832	0.55	0.29	0.466	12.099
0.889	1.766	0	0.725	1.761	0.311	0.62	0.344	0.242	0.592	0.829	0.684	0.536	0.788	0.522	0.275	0.445	11.329
0.861	1.699	0	0.694	1.697	0.31	0.609	0.334	0.242	0.582	0.799	0.665	0.513	0.767	0.509	0.267	0.436	10.984
0.861	1.699	0	0.694	1.698	0.31	0.609	0.334	0.242	0.582	0.799	0.665	0.513	0.768	0.509	0.267	0.436	10.986
0.95	1.915	0	0.796	1.906	0.314	0.658	0.366	0.243	0.614	0.896	0.714	0.588	0.833	0.551	0.29	0.466	12.1
0.89	1.768	0	0.726	1.764	0.311	0.621	0.345	0.242	0.593	0.83	0.684	0.537	0.788	0.523	0.275	0.446	11.343
0.861	1.699	0	0.694	1.697	0.31	0.603	0.334	0.242	0.582	0.799	0.665	0.513	0.767	0.509	0.267	0.436	10.978
0.861	1.7	0	0.695	1.698	0.31	0.609	0.335	0.242	0.582	0.799	0.665	0.513	0.768	0.509	0.267	0.436	10.989
0.952	1.918	0	0.797	1.909	0.314	0.659	0.367	0.243	0.615	0.898	0.714	0.589	0.834	0.551	0.291	0.466	12.117
1.16	2.448	0	1.056	2.422	0.319	0.784	0.435	0.241	0.681	1.122	0.861	0.783	0.971	0.643	0.338	0.525	14.789
0	0	0	0	0	0	0	0	0
0	0	0	0	0	0	0	0	0
0	0	0	0	0	0	0	0	0
0	0	0	0	0	0	0	0	0
0	0	0	0	0	0	0	0	0
0	0	0	0	0	0	0	0	0
0	0	0	0	0	0	0	0	0
0	0	0	0	0	0	0	0	0
0	0	0	0	0	0	0	0	0
0	0	0	0	0	0	0	0	0
0	0	0	0	0	0	0	0	0
0	0	0	0	0	0	0	0	0
0	0	0	0	0	0	0	0	0
1.144	2.407	0	1.035	2.383	0.318	0.784	0.43	0.241	0.676	1.103	0.851	0.767	0.96	0.636	0.334	0.52	14.589
0.948	1.909	0	0.793	1.901	0.314	0.656	0.365	0.243	0.614	0.894	0.712	0.586	0.831	0.55	0.29	0.465	12.071
0.889	1.766	0	0.725	1.761	0.311	0.62	0.344	0.242	0.592	0.829	0.684	0.536	0.788	0.522	0.275	0.445	11.329
0.861	1.699	0	0.694	1.697	0.31	0.609	0.334	0.242	0.582	0.799	0.665	0.513	0.767	0.509	0.267	0.436	10.984
0.861	1.699	0	0.694	1.698	0.31	0.609	0.334	0.242	0.582	0.799	0.665	0.513	0.768	0.509	0.267	0.436	10.986
0.952	1.918	0	0.797	1.909	0.314	0.659	0.367	0.243	0.615	0.898	0.714	0.589	0.834	0.551	0.291	0.466	12.117
0.89	1.768	0	0.726	1.764	0.311	0.621	0.345	0.242	0.593	0.83	0.684	0.537	0.788	0.523	0.275	0.446	11.343
0.861	1.699	0	0.694	1.697	0.31	0.597	0.334	0.242	0.582	0.798	0.664	0.512	0.767	0.509	0.267	0.436	10.969
0.861	1.699	0	0.694	1.697	0.31	0.597	0.334	0.242	0.582	0.798	0.664	0.512	0.767	0.509	0.267	0.436	10.969
0.952	1.918	0	0.797	1.909	0.314	0.659	0.367	0.243	0.615	0.898	0.714	0.589	0.834	0.551	0.291	0.466	12.117
1.16	2.448	0	1.056	2.422	0.319	0.784	0.435	0.241	0.681	1.122	0.861	0.783	0.971	0.643	0.338	0.525	14.789
0	0	0	0	0	0	0	0	0
0	0	0	0	0	0	0	0	0
0	0	0	0	0	0	0	0	0
0	0	0	0	0	0	0	0	0
0	0	0	0	0	0	0	0	0
0	0	0	0	0	0	0	0	0
0	0	0	0	0	0	0	0	0
0	0	0	0	0	0	0	0	0
0	0	0	0	0	0	0	0	0
0	0	0	0	0	0	0	0	0
0	0	0	0	0	0	0	0	0
0	0	0	0	0	0	0	0	0
0	0	0	0	0	0	0	0	0
0	0	0	0	0	0	0	0	0
0	0	0	0	0	0	0	0	0
0	0	0	0	0	0	0	0	0
0	0	0	0	0	0	0	0	0
0	0	0	0	0	0	0	0	0
0	0	0	0	0	0	0	0	0
0	0	0	0	0	0	0	0	0
0	0	0	0	0	0	0	0	0
0	0	0	0	0	0	0	0	0
0	0	0	0	0	0	0	0	0
0	0	0	0	0	0	0	0	0
0	0	0	0	0	0	0	0	0
0	0	0	0	0	0	0	0	0
0	0	0	0	0	0	0	0	0
0	0	0	0	0	0	0	0	0
0	0	0	0	0	0	0	0	0
0	0	0	0	0	0	0	0	0
0	0	0	0	0	0	0	0	0
0	0	0	0	0	0	0	0	0
0	0	0	0	0	0	0	0	0
0	0	0	0	0	0	0	0	0
0	0	0	0	0	0	0	0	0
0	0	0	0	0	0	0	0	0
0	0	0	0	0	0	0	0	0
0	0	0	0	0	0	0	0	0
0	0	0	0	0	0	0	0	0
0	0	0	0	0	0	0	0	0
0	0	0	0	0	0	0	0	0
0	0	0	0	0	0	0	0	0
0	0	0	0	0	0	0	0	0
0	0	0	0	0	0	0	0	0
0	0	0	0	0	0	0	0	0
0	0	0	0	0	0	0	0	0
0	0	0	0	0	0	0	0	0
0	0	0	0	0	0	0	0	0
0	0	0	0	0	0	0	0	0
0	0	0	0	0	0	0	0	0
0	0	0	0	0	0	0	0	0
0	0	0	0	0	0	0	0	0
0	0	0	0	0	0	0	0	0
0	0	0	0	0	0	0	0	0
0	0	0	0	0	0	0	0	0
0	0	0	0	0	0	0	0	0
0	0	0	0	0	0	0	0	0
0	0	0	0	0	0	0	0	0
0	0	0	0	0	0	0	0	0
0	0	0	0	0	0	0	0	0
0	0	0	0	0	0	0	0	0
1.097	2.283	0	0.974	2.263	0.316	0.753	0.413	0.24	0.662	1.06	0.817	0.722	0.926	0.616	0.326	0.506	13.974
0.939	1.888	0	0.783	1.88	0.314	0.651	0.362	0.243	0.611	0.884	0.706	0.579	0.825	0.546	0.287	0.462	11.96
0.886	1.759	0	0.722	1.755	0.311	0.625	0.343	0.242	0.591	0.826	0.682	0.533	0.786	0.521	0.274	0.445	11.301
0.86	1.696	0	0.693	1.694	0.31	0.608	0.334	0.242	0.581	0.797	0.664	0.511	0.766	0.508	0.267	0.435	10.966
0.86	1.696	0	0.693	1.694	0.31	0.602	0.334	0.242	0.581	0.797	0.664	0.512	0.766	0.508	0.267	0.435	10.961
0.948	1.909	0	0.793	1.901	0.314	0.656	0.365	0.243	0.614	0.894	0.712	0.586	0.831	0.55	0.29	0.465	12.071
0.889	1.766	0	0.726	1.762	0.311	0.627	0.344	0.242	0.592	0.829	0.684	0.536	0.788	0.522	0.275	0.445	11.338
0.86	1.698	0	0.694	1.696	0.31	0.602	0.334	0.242	0.582	0.798	0.664	0.512	0.767	0.509	0.267	0.436	10.971
0.861	1.699	0	0.694	1.697	0.31	0.609	0.334	0.242	0.582	0.799	0.665	0.513	0.767	0.509	0.267	0.436	10.984
0.95	1.915	0	0.796	1.906	0.314	0.658	0.366	0.243	0.614	0.896	0.714	0.588	0.833	0.551	0.29	0.466	12.1
1.154	2.433	0	1.049	2.408	0.319	0.781	0.433	0.241	0.679	1.115	0.857	0.777	0.967	0.64	0.337	0.523	14.713
0	0	0	0	0	0	0	0	0
0	0	0	0	0	0	0	0	0
0	0	0	0	0	0	0	0	0
0	0	0	0	0	0	0	0	0
0	0	0	0	0	0	0	0	0
0	0	0	0	0	0	0	0	0
0	0	0	0	0	0	0	0	0
0	0	0	0	0	0	0	0	0
0	0	0	0	0	0	0	0	0
0	0	0	0	0	0	0	0	0
0	0	0	0	0	0	0	0	0
0	0	0	0	0	0	0	0	0
0	0	0	0	0	0	0	0	0
1.138	2.391	0	1.027	2.367	0.318	0.771	0.427	0.241	0.675	1.096	0.846	0.761	0.956	0.634	0.333	0.518	14.499
0.949	1.91	0	0.793	1.902	0.314	0.664	0.365	0.243	0.614	0.894	0.712	0.587	0.831	0.55	0.29	0.465	12.083
0.888	1.764	0	0.725	1.76	0.311	0.62	0.344	0.242	0.592	0.828	0.683	0.535	0.787	0.522	0.274	0.445	11.32
0.861	1.698	0	0.694	1.696	0.31	0.609	0.334	0.242	0.582	0.798	0.664	0.512	0.767	0.509	0.267	0.436	10.979
0.861	1.699	0	0.694	1.697	0.31	0.609	0.334	0.242	0.582	0.799	0.665	0.513	0.767	0.509	0.267	0.436	10.984
0.95	1.915	0	0.796	1.906	0.314	0.658	0.366	0.243	0.614	0.896	0.714	0.588	0.833	0.551	0.29	0.466	12.1
0.889	1.767	0	0.726	1.763	0.311	0.62	0.344	0.242	0.592	0.829	0.684	0.536	0.788	0.522	0.275	0.446	11.334
0.861	1.699	0	0.694	1.698	0.31	0.609	0.334	0.242	0.582	0.799	0.665	0.513	0.768	0.509	0.267	0.436	10.986
0.861	1.699	0	0.694	1.697	0.31	0.603	0.334	0.242	0.582	0.799	0.665	0.513	0.767	0.509	0.267	0.436	10.978
0.952	1.918	0	0.797	1.909	0.314	0.659	0.367	0.243	0.615	0.898	0.714	0.589	0.834	0.551	0.291	0.466	12.117
1.161	2.451	0	1.057	2.426	0.319	0.794	0.435	0.241	0.681	1.123	0.863	0.784	0.972	0.643	0.338	0.525	14.813
0	0	0	0	0	0	0	0	0
0	0	0	0	0	0	0	0	0
0	0	0	0	0	0	0	0	0
0	0	0	0	0	0	0	0	0
0	0	0	0	0	0	0	0	0
0	0	0	0	0	0	0	0	0
0	0	0	0	0	0	0	0	0
0	0	0	0	0	0	0	0	0
0	0	0	0	0	0	0	0	0
0	0	0	0	0	0	0	0	0
0	0	0	0	0	0	0	0	0
0	0	0	0	0	0	0	0	0
0	0	0	0	0	0	0	0	0
0.982	1.994	0	0.834	1.983	0.315	0.678	0.377	0.243	0.625	0.932	0.736	0.617	0.856	0.565	0.298	0.476	12.511
0.877	1.738	0	0.712	1.735	0.311	0.62	0.34	0.242	0.588	0.816	0.676	0.526	0.779	0.517	0.272	0.441	11.19
0.842	1.655	0	0.674	1.654	0.309	0.571	0.328	0.242	0.574	0.779	0.651	0.498	0.753	0.5	0.262	0.429	10.721
0.827	1.618	0	0.657	1.618	0.308	0.564	0.322	0.242	0.568	0.762	0.641	0.485	0.742	0.493	0.258	0.424	10.529
0.827	1.619	0	0.657	1.619	0.308	0.574	0.322	0.242	0.568	0.762	0.641	0.485	0.742	0.493	0.258	0.424	10.541
0.878	1.74	0	0.713	1.737	0.311	0.62	0.34	0.242	0.588	0.817	0.677	0.527	0.78	0.517	0.272	0.442	11.201
0.843	1.656	0	0.674	1.655	0.309	0.571	0.328	0.242	0.574	0.779	0.652	0.498	0.754	0.5	0.262	0.429	10.726
0.827	1.618	0	0.657	1.619	0.308	0.564	0.322	0.242	0.568	0.762	0.641	0.485	0.742	0.493	0.258	0.424	10.53
0.827	1.618	0	0.657	1.619	0.308	0.564	0.322	0.242	0.568	0.762	0.641	0.485	0.742	0.493	0.258	0.424	10.53
0.878	1.739	0	0.713	1.736	0.311	0.614	0.34	0.242	0.588	0.817	0.676	0.527	0.78	0.517	0.272	0.442	11.192
0.991	2.015	0	0.843	2.003	0.316	0.684	0.38	0.243	0.628	0.941	0.742	0.624	0.862	0.569	0.3	0.479	12.62
0	0	0	0	0	0	0	0	0
0	0	0	0	0	0	0	0	0
0	0	0	0	0	0	0	0	0
0	0	0	0	0	0	0	0	0
0	0	0	0	0	0	0	0	0
0	0	0	0	0	0	0	0	0
0	0	0	0	0	0	0	0	0
0	0	0	0	0	0	0	0	0
0	0	0	0	0	0	0	0	0
0	0	0	0	0	0	0	0	0
0	0	0	0	0	0	0	0	0
0	0	0	0	0	0	0	0	0
0	0	0	0	0	0	0	0	0
0.982	1.994	0	0.834	1.983	0.315	0.678	0.377	0.243	0.625	0.932	0.736	0.617	0.856	0.565	0.298	0.476	12.511
0.877	1.738	0	0.712	1.735	0.311	0.62	0.34	0.242	0.588	0.816	0.676	0.526	0.779	0.517	0.272	0.441	11.19
0.842	1.655	0	0.674	1.654	0.309	0.571	0.328	0.242	0.574	0.779	0.651	0.498	0.753	0.5	0.262	0.429	10.721
0.827	1.619	0	0.657	1.619	0.308	0.574	0.322	0.242	0.568	0.762	0.641	0.485	0.742	0.493	0.258	0.424	10.541
0.827	1.618	0	0.657	1.618	0.308	0.564	0.322	0.242	0.568	0.762	0.641	0.485	0.742	0.493	0.258	0.424	10.529
0.878	1.739	0	0.713	1.736	0.311	0.614	0.34	0.242	0.588	0.817	0.676	0.527	0.78	0.517	0.272	0.442	11.192
0.843	1.656	0	0.674	1.655	0.309	0.571	0.328	0.242	0.574	0.779	0.652	0.498	0.754	0.5	0.262	0.429	10.726
0.827	1.619	0	0.657	1.619	0.308	0.574	0.322	0.242	0.568	0.762	0.641	0.485	0.742	0.493	0.258	0.424	10.541
0.827	1.619	0	0.657	1.619	0.308	0.564	0.322	0.242	0.568	0.762	0.641	0.485	0.742	0.493	0.258	0.424	10.531
0.879	1.741	0	0.714	1.738	0.311	0.62	0.341	0.242	0.588	0.818	0.677	0.527	0.78	0.517	0.272	0.442	11.207
0.991	2.015	0	0.843	2.003	0.316	0.684	0.38	0.243	0.628	0.941	0.742	0.624	0.862	0.569	0.3	0.479	12.62
0	0	0	0	0	0	0	0	0
0	0	0	0	0	0	0	0	0
0	0	0	0	0	0	0	0	0
0	0	0	0	0	0	0	0	0
0	0	0	0	0	0	0	0	0
0	0	0	0	0	0	0	0	0
0	0	0	0	0	0	0	0	0
0	0	0	0	0	0	0	0	0
0	0	0	0	0	0	0	0	0
0	0	0	0	0	0	0	0	0
0	0	0	0	0	0	0	0	0
0	0	0	0	0	0	0	0	0
0	0	0	0	0	0	0	0	0
0.982	1.994	0	0.834	1.983	0.315	0.678	0.377	0.243	0.625	0.932	0.736	0.617	0.856	0.565	0.298	0.476	12.511
0.877	1.736	0	0.712	1.733	0.311	0.613	0.34	0.242	0.588	0.816	0.675	0.526	0.779	0.516	0.271	0.441	11.176
0.842	1.655	0	0.674	1.654	0.309	0.571	0.328	0.242	0.574	0.778	0.651	0.497	0.753	0.5	0.262	0.429	10.719
0.827	1.618	0	0.657	1.619	0.308	0.574	0.322	0.242	0.568	0.762	0.641	0.485	0.742	0.493	0.258	0.424	10.54
0.827	1.618	0	0.657	1.619	0.308	0.574	0.322	0.242	0.568	0.762	0.641	0.485	0.742	0.493	0.258	0.424	10.54
0.878	1.74	0	0.713	1.737	0.311	0.62	0.34	0.242	0.588	0.817	0.677	0.527	0.78	0.517	0.272	0.442	11.201
0.843	1.656	0	0.675	1.656	0.309	0.581	0.328	0.242	0.575	0.779	0.652	0.498	0.754	0.5	0.263	0.429	10.74
0.827	1.619	0	0.657	1.619	0.308	0.574	0.322	0.242	0.568	0.762	0.641	0.485	0.742	0.493	0.258	0.424	10.541
0.827	1.619	0	0.657	1.619	0.308	0.574	0.322	0.242	0.568	0.762	0.641	0.485	0.742	0.493	0.258	0.424	10.541
0.879	1.741	0	0.714	1.738	0.311	0.62	0.341	0.242	0.588	0.818	0.677	0.527	0.78	0.517	0.272	0.442	11.207
0.991	2.015	0	0.843	2.003	0.316	0.684	0.38	0.243	0.628	0.941	0.742	0.624	0.862	0.569	0.3	0.479	12.62
0	0	0	0	0	0	0	0	0
0	0	0	0	0	0	0	0	0
0	0	0	0	0	0	0	0	0
0	0	0	0	0	0	0	0	0
0	0	0	0	0	0	0	0	0
0	0	0	0	0	0	0	0	0
0	0	0	0	0	0	0	0	0
0	0	0	0	0	0	0	0	0
0	0	0	0	0	0	0	0	0
0	0	0	0	0	0	0	0	0
0	0	0	0	0	0	0	0	0
0	0	0	0	0	0	0	0	0
0	0	0	0	0	0	0	0	0
0	0	0	0	0	0	0	0	0
0	0	0	0	0	0	0	0	0
0	0	0	0	0	0	0	0	0
0	0	0	0	0	0	0	0	0
0	0	0	0	0	0	0	0	0
0	0	0	0	0	0	0	0	0
0	0	0	0	0	0	0	0	0
0	0	0	0	0	0	0	0	0
0	0	0	0	0	0	0	0	0
0	0	0	0	0	0	0	0	0
0	0	0	0	0	0	0	0	0
0	0	0	0	0	0	0	0	0
0	0	0	0	0	0	0	0	0
0	0	0	0	0	0	0	0	0
0	0	0	0	0	0	0	0	0
0	0	0	0	0	0	0	0	0
0	0	0	0	0	0	0	0	0
0	0	0	0	0	0	0	0	0
0	0	0	0	0	0	0	0	0
0	0	0	0	0	0	0	0	0
0	0	0	0	0	0	0	0	0
0	0	0	0	0	0	0	0	0
0	0	0	0	0	0	0	0	0
0	0	0	0	0	0	0	0	0
0	0	0	0	0	0	0	0	0
0	0	0	0	0	0	0	0	0
0	0	0	0	0	0	0	0	0
0	0	0	0	0	0	0	0	0
0	0	0	0	0	0	0	0	0
0	0	0	0	0	0	0	0	0
0	0	0	0	0	0	0	0	0
0	0	0	0	0	0	0	0	0
0	0	0	0	0	0	0	0	0
0	0	0	0	0	0	0	0	0
0	0	0	0	0	0	0	0	0
0	0	0	0	0	0	0	0	0
0	0	0	0	0	0	0	0	0
0	0	0	0	0	0	0	0	0
0	0	0	0	0	0	0	0	0
0	0	0	0	0	0	0	0	0
0	0	0	0	0	0	0	0	0
0	0	0	0	0	0	0	0	0
0	0	0	0	0	0	0	0	0
0	0	0	0	0	0	0	0	0
0	0	0	0	0	0	0	0	0
0	0	0	0	0	0	0	0	0
0	0	0	0	0	0	0	0	0
0	0	0	0	0	0	0	0	0
0.965	1.951	0	0.813	1.941	0.315	0.675	0.371	0.243	0.619	0.912	0.724	0.601	0.843	0.557	0.294	0.471	12.295
0.873	1.728	0	0.708	1.725	0.31	0.617	0.339	0.242	0.586	0.812	0.673	0.523	0.776	0.515	0.271	0.44	11.138
0.841	1.652	0	0.673	1.651	0.308	0.58	0.327	0.242	0.574	0.777	0.651	0.497	0.752	0.499	0.262	0.429	10.715
0.826	1.617	0	0.657	1.618	0.308	0.582	0.322	0.242	0.568	0.761	0.64	0.485	0.741	0.492	0.258	0.423	10.54
0.827	1.618	0	0.657	1.618	0.308	0.582	0.322	0.242	0.568	0.761	0.641	0.485	0.742	0.493	0.258	0.424	10.546
0.877	1.737	0	0.712	1.734	0.311	0.619	0.34	0.242	0.588	0.816	0.676	0.526	0.779	0.517	0.271	0.441	11.186
0.842	1.655	0	0.674	1.655	0.309	0.581	0.328	0.242	0.574	0.779	0.652	0.498	0.753	0.5	0.262	0.429	10.733
0.827	1.619	0	0.657	1.619	0.308	0.582	0.322	0.242	0.569	0.762	0.641	0.485	0.742	0.493	0.258	0.424	10.55
0.827	1.619	0	0.657	1.619	0.308	0.574	0.322	0.242	0.568	0.762	0.641	0.485	0.742	0.493	0.258	0.424	10.541
0.878	1.74	0	0.713	1.737	0.311	0.62	0.34	0.242	0.588	0.817	0.677	0.527	0.78	0.517	0.272	0.442	11.201
0.989	2.01	0	0.841	1.998	0.316	0.682	0.38	0.243	0.628	0.939	0.741	0.622	0.861	0.568	0.3	0.479	12.597
0	0	0	0	0	0	0	0	0
0	0	0	0	0	0	0	0	0
0	0	0	0	0	0	0	0	0
0	0	0	0	0	0	0	0	0
0	0	0	0	0	0	0	0	0
0	0	0	0	0	0	0	0	0
0	0	0	0	0	0	0	0	0
0	0	0	0	0	0	0	0	0
0	0	0	0	0	0	0	0	0
0	0	0	0	0	0	0	0	0
0	0	0	0	0	0	0	0	0
0	0	0	0	0	0	0	0	0
0	0	0	0	0	0	0	0	0
0.984	1.998	0	0.835	1.987	0.316	0.687	0.378	0.243	0.626	0.934	0.738	0.618	0.857	0.566	0.299	0.477	12.543
0.877	1.737	0	0.712	1.734	0.311	0.619	0.34	0.242	0.588	0.816	0.676	0.526	0.779	0.517	0.271	0.441	11.186
0.842	1.655	0	0.674	1.655	0.309	0.581	0.328	0.242	0.574	0.779	0.652	0.498	0.753	0.5	0.262	0.429	10.733
0.827	1.618	0	0.657	1.619	0.308	0.574	0.322	0.242	0.568	0.762	0.641	0.485	0.742	0.493	0.258	0.424	10.54
0.827	1.619	0	0.657	1.619	0.308	0.582	0.322	0.242	0.569	0.762	0.641	0.485	0.742	0.493	0.258	0.424	10.55
0.878	1.74	0	0.713	1.737	0.311	0.62	0.34	0.242	0.588	0.817	0.677	0.527	0.78	0.517	0.272	0.442	11.201
0.843	1.656	0	0.675	1.656	0.309	0.581	0.328	0.242	0.575	0.779	0.652	0.498	0.754	0.5	0.263	0.429	10.74
0.827	1.619	0	0.657	1.62	0.308	0.582	0.322	0.242	0.569	0.762	0.641	0.485	0.742	0.493	0.258	0.424	10.551
0.827	1.619	0	0.657	1.62	0.308	0.582	0.322	0.242	0.569	0.762	0.641	0.485	0.742	0.493	0.258	0.424	10.551
0.879	1.741	0	0.714	1.738	0.311	0.62	0.341	0.242	0.588	0.818	0.677	0.527	0.78	0.517	0.272	0.442	11.207
0.991	2.015	0	0.843	2.003	0.316	0.684	0.38	0.243	0.628	0.941	0.742	0.624	0.862	0.569	0.3	0.479	12.62
0	0	0	0	0	0	0	0	0
0	0	0	0	0	0	0	0	0
0	0	0	0	0	0	0	0	0
0	0	0	0	0	0	0	0	0
0	0	0	0	0	0	0	0	0
0	0	0	0	0	0	0	0	0
0	0	0	0	0	0	0	0	0
0	0	0	0	0	0	0	0	0
0	0	0	0	0	0	0	0	0
0	0	0	0	0	0	0	0	0
0	0	0	0	0	0	0	0	0
0	0	0	0	0	0	0	0	0
0	0	0	0	0	0	0	0	0
0.984	1.998	0	0.835	1.987	0.316	0.687	0.378	0.243	0.626	0.934	0.738	0.618	0.857	0.566	0.299	0.477	12.543
0.877	1.737	0	0.712	1.734	0.311	0.619	0.34	0.242	0.588	0.816	0.676	0.526	0.779	0.517	0.271	0.441	11.186
0.842	1.655	0	0.674	1.655	0.309	0.581	0.328	0.242	0.574	0.779	0.652	0.498	0.753	0.5	0.262	0.429	10.733
0.827	1.619	0	0.657	1.619	0.308	0.582	0.322	0.242	0.568	0.762	0.641	0.485	0.742	0.493	0.258	0.424	10.549
0.827	1.619	0	0.657	1.619	0.308	0.582	0.322	0.242	0.569	0.762	0.641	0.485	0.742	0.493	0.258	0.424	10.55
0.878	1.74	0	0.713	1.737	0.311	0.62	0.34	0.242	0.588	0.817	0.677	0.527	0.78	0.517	0.272	0.442	11.201
0.843	1.656	0	0.674	1.655	0.309	0.581	0.328	0.242	0.574	0.779	0.652	0.498	0.754	0.5	0.262	0.429	10.736
0.827	1.619	0	0.657	1.619	0.308	0.582	0.322	0.242	0.569	0.762	0.641	0.485	0.742	0.493	0.258	0.424	10.55
0.827	1.619	0	0.657	1.619	0.308	0.574	0.322	0.242	0.568	0.762	0.641	0.485	0.742	0.493	0.258	0.424	10.541
0.878	1.74	0	0.713	1.737	0.311	0.62	0.34	0.242	0.588	0.817	0.677	0.527	0.78	0.517	0.272	0.442	11.201
0.991	2.016	0	0.844	2.004	0.316	0.691	0.381	0.243	0.629	0.942	0.743	0.624	0.863	0.569	0.301	0.479	12.636
0	0	0	0	0	0	0	0	0
0	0	0	0	0	0	0	0	0
0	0	0	0	0	0	0	0	0
0	0	0	0	0	0	0	0	0
0	0	0	0	0	0	0	0	0
0	0	0	0	0	0	0	0	0
0	0	0	0	0	0	0	0	0
0	0	0	0	0	0	0	0	0
0	0	0	0	0	0	0	0	0
0	0	0	0	0	0	0	0	0
0	0	0	0	0	0	0	0	0
0	0	0	0	0	0	0	0	0
0	0	0	0	0	0	0	0	0
0.984	1.998	0	0.835	1.987	0.316	0.687	0.378	0.243	0.626	0.934	0.738	0.618	0.857	0.566	0.299	0.477	12.543
0.877	1.737	0	0.712	1.734	0.311	0.619	0.34	0.242	0.588	0.816	0.676	0.526	0.779	0.517	0.271	0.441	11.186
0.842	1.655	0	0.674	1.655	0.309	0.581	0.328	0.242	0.574	0.779	0.652	0.498	0.753	0.5	0.262	0.429	10.733
0.827	1.619	0	0.657	1.619	0.308	0.582	0.322	0.242	0.568	0.762	0.641	0.485	0.742	0.493	0.258	0.424	10.549
0.827	1.619	0	0.657	1.619	0.308	0.582	0.322	0.242	0.569	0.762	0.641	0.485	0.742	0.493	0.258	0.424	10.55
0.878	1.74	0	0.713	1.737	0.311	0.626	0.341	0.242	0.588	0.817	0.677	0.527	0.78	0.517	0.272	0.442	11.208
0.843	1.657	0	0.675	1.656	0.309	0.59	0.328	0.242	0.575	0.779	0.652	0.498	0.754	0.5	0.263	0.429	10.75
0.827	1.619	0	0.657	1.619	0.308	0.574	0.322	0.242	0.568	0.762	0.641	0.485	0.742	0.493	0.258	0.424	10.541
0.827	1.619	0	0.657	1.62	0.308	0.582	0.322	0.242	0.569	0.762	0.641	0.485	0.742	0.493	0.258	0.424	10.551
0.879	1.741	0	0.714	1.738	0.311	0.627	0.341	0.242	0.589	0.818	0.677	0.527	0.781	0.517	0.272	0.442	11.216
0.991	2.015	0	0.843	2.003	0.316	0.684	0.38	0.243	0.628	0.941	0.742	0.624	0.862	0.569	0.3	0.479	12.62
0	0	0	0	0	0	0	0	0
0	0	0	0	0	0	0	0	0
0	0	0	0	0	0	0	0	0
0	0	0	0	0	0	0	0	0
0	0	0	0	0	0	0	0	0
0	0	0	0	0	0	0	0	0
0	0	0	0	0	0	0	0	0
0	0	0	0	0	0	0	0	0
0	0	0	0	0	0	0	0	0
0	0	0	0	0	0	0	0	0
0	0	0	0	0	0	0	0	0
0	0	0	0	0	0	0	0	0
0	0	0	0	0	0	0	0	0
0.982	1.994	0	0.834	1.983	0.315	0.678	0.377	0.243	0.625	0.932	0.736	0.617	0.856	0.565	0.298	0.476	12.511
0.877	1.737	0	0.712	1.734	0.311	0.619	0.34	0.242	0.588	0.816	0.676	0.526	0.779	0.517	0.271	0.441	11.186
0.842	1.655	0	0.674	1.655	0.309	0.581	0.328	0.242	0.574	0.779	0.652	0.498	0.753	0.5	0.262	0.429	10.733
0.827	1.619	0	0.657	1.619	0.308	0.582	0.322	0.242	0.568	0.762	0.641	0.485	0.742	0.493	0.258	0.424	10.549
0.827	1.619	0	0.657	1.619	0.308	0.582	0.322	0.242	0.569	0.762	0.641	0.485	0.742	0.493	0.258	0.424	10.55
0.878	1.74	0	0.713	1.737	0.311	0.62	0.34	0.242	0.588	0.817	0.677	0.527	0.78	0.517	0.272	0.442	11.201
0.843	1.656	0	0.675	1.656	0.309	0.581	0.328	0.242	0.575	0.779	0.652	0.498	0.754	0.5	0.263	0.429	10.74
0.827	1.619	0	0.657	1.62	0.308	0.582	0.322	0.242	0.569	0.762	0.641	0.485	0.742	0.493	0.258	0.424	10.551
0.827	1.619	0	0.657	1.62	0.308	0.582	0.322	0.242	0.569	0.762	0.641	0.485	0.742	0.493	0.258	0.424	10.551
0.879	1.741	0	0.714	1.738	0.311	0.62	0.341	0.242	0.588	0.818	0.677	0.527	0.78	0.517	0.272	0.442	11.207
0.991	2.015	0	0.843	2.003	0.316	0.684	0.38	0.243	0.628	0.941	0.742	0.624	0.862	0.569	0.3	0.479	12.62
0	0	0	0	0	0	0	0	0
0	0	0	0	0	0	0	0	0
0	0	0	0	0	0	0	0	0
0	0	0	0	0	0	0	0	0
0	0	0	0	0	0	0	0	0
0	0	0	0	0	0	0	0	0
0	0	0	0	0	0	0	0	0
0	0	0	0	0	0	0	0	0
0	0	0	0	0	0	0	0	0
0	0	0	0	0	0	0	0	0
0	0	0	0	0	0	0	0	0
0	0	0	0	0	0	0	0	0
0	0	0	0	0	0	0	0	0
0	0	0	0	0	0	0	0	0
0	0	0	0	0	0	0	0	0
0	0	0	0	0	0	0	0	0
0	0	0	0	0	0	0	0	0
0	0	0	0	0	0	0	0	0
0	0	0	0	0	0	0	0	0
0	0	0	0	0	0	0	0	0
0	0	0	0	0	0	0	0	0
0	0	0	0	0	0	0	0	0
0	0	0	0	0	0	0	0	0
0	0	0	0	0	0	0	0	0
0	0	0	0	0	0	0	0	0
0	0	0	0	0	0	0	0	0
0	0	0	0	0	0	0	0	0
0	0	0	0	0	0	0	0	0
0	0	0	0	0	0	0	0	0
0	0	0	0	0	0	0	0	0
0	0	0	0	0	0	0	0	0
0	0	0	0	0	0	0	0	0
0	0	0	0	0	0	0	0	0
0	0	0	0	0	0	0	0	0
0	0	0	0	0	0	0	0	0
0	0	0	0	0	0	0	0	0
0	0	0	0	0	0	0	0	0
0	0	0	0	0	0	0	0	0
0	0	0	0	0	0	0	0	0
0	0	0	0	0	0	0	0	0
0	0	0	0	0	0	0	0	0
0	0	0	0	0	0	0	0	0
0	0	0	0	0	0	0	0	0
0	0	0	0	0	0	0	0	0
0	0	0	0	0	0	0	0	0
0	0	0	0	0	0	0	0	0
0	0	0	0	0	0	0	0	0
0	0	0	0	0	0	0	0	0
0	0	0	0	0	0	0	0	0
0	0	0	0	0	0	0	0	0
0	0	0	0	0	0	0	0	0
0	0	0	0	0	0	0	0	0
0	0	0	0	0	0	0	0	0
0	0	0	0	0	0	0	0	0
0	0	0	0	0	0	0	0	0
0	0	0	0	0	0	0	0	0
0	0	0	0	0	0	0	0	0
0	0	0	0	0	0	0	0	0
0	0	0	0	0	0	0	0	0
0	0	0	0	0	0	0	0	0
0	0	0	0	0	0	0	0	0
0.966	1.953	0	0.814	1.943	0.315	0.668	0.372	0.243	0.62	0.913	0.725	0.602	0.844	0.558	0.294	0.471	12.301
0.874	1.73	0	0.709	1.728	0.31	0.624	0.339	0.242	0.587	0.813	0.674	0.523	0.777	0.515	0.271	0.44	11.156
0.841	1.653	0	0.673	1.652	0.309	0.581	0.327	0.242	0.574	0.778	0.651	0.497	0.753	0.5	0.262	0.429	10.722
0.827	1.618	0	0.657	1.618	0.308	0.582	0.322	0.242	0.568	0.761	0.641	0.485	0.742	0.493	0.258	0.424	10.546
0.826	1.617	0	0.657	1.618	0.308	0.564	0.322	0.242	0.568	0.761	0.64	0.485	0.741	0.492	0.258	0.423	10.522
0.877	1.737	0	0.712	1.734	0.311	0.613	0.34	0.242	0.588	0.816	0.676	0.526	0.779	0.517	0.272	0.441	11.181
0.843	1.656	0	0.675	1.655	0.309	0.591	0.328	0.242	0.575	0.779	0.652	0.498	0.754	0.5	0.263	0.429	10.749
0.826	1.618	0	0.657	1.618	0.308	0.553	0.322	0.242	0.568	0.761	0.64	0.485	0.741	0.492	0.258	0.423	10.512
0.827	1.618	0	0.657	1.618	0.308	0.553	0.322	0.242	0.568	0.761	0.64	0.485	0.741	0.492	0.258	0.423	10.513
0.878	1.739	0	0.713	1.736	0.311	0.608	0.34	0.242	0.588	0.817	0.676	0.526	0.78	0.517	0.272	0.442	11.185
0.991	2.015	0	0.843	2.003	0.316	0.684	0.38	0.243	0.628	0.941	0.742	0.624	0.862	0.569	0.3	0.479	12.62
0	0	0	0	0	0	0	0	0
0	0	0	0	0	0	0	0	0
0	0	0	0	0	0	0	0	0
0	0	0	0	0	0	0	0	0
0	0	0	0	0	0	0	0	0
0	0	0	0	0	0	0	0	0
0	0	0	0	0	0	0	0	0
0	0	0	0	0	0	0	0	0
0	0	0	0	0	0	0	0	0
0	0	0	0	0	0	0	0	0
0	0	0	0	0	0	0	0	0
0	0	0	0	0	0	0	0	0
0	0	0	0	0	0	0	0	0
0.982	1.994	0	0.834	1.983	0.315	0.678	0.377	0.243	0.625	0.932	0.736	0.617	0.856	0.565	0.298	0.476	12.511
0.877	1.738	0	0.712	1.735	0.311	0.62	0.34	0.242	0.588	0.816	0.676	0.526	0.779	0.517	0.272	0.441	11.19
0.843	1.656	0	0.674	1.655	0.309	0.581	0.328	0.242	0.574	0.779	0.652	0.498	0.754	0.5	0.262	0.429	10.736
0.827	1.619	0	0.657	1.619	0.308	0.574	0.322	0.242	0.568	0.762	0.641	0.485	0.742	0.493	0.258	0.424	10.541
0.827	1.619	0	0.657	1.619	0.308	0.574	0.322	0.242	0.568	0.762	0.641	0.485	0.742	0.493	0.258	0.424	10.541
0.879	1.741	0	0.714	1.738	0.311	0.62	0.341	0.242	0.588	0.818	0.677	0.527	0.78	0.517	0.272	0.442	11.207
0.843	1.656	0	0.675	1.656	0.309	0.571	0.328	0.242	0.574	0.779	0.652	0.498	0.754	0.5	0.263	0.429	10.729
0.826	1.617	0	0.657	1.618	0.308	0.54	0.322	0.242	0.568	0.761	0.64	0.485	0.741	0.492	0.258	0.423	10.498
0.826	1.617	0	0.657	1.618	0.308	0.54	0.322	0.242	0.568	0.761	0.64	0.485	0.741	0.492	0.258	0.423	10.498
0.878	1.74	0	0.713	1.737	0.311	0.614	0.34	0.242	0.588	0.817	0.677	0.527	0.78	0.517	0.272	0.442	11.195
0.99	2.014	0	0.843	2.002	0.316	0.677	0.38	0.243	0.628	0.941	0.742	0.624	0.861	0.569	0.3	0.479	12.609
0	0	0	0	0	0	0	0	0
0	0	0	0	0	0	0	0	0
0	0	0	0	0	0	0	0	0
0	0	0	0	0	0	0	0	0
0	0	0	0	0	0	0	0	0
0	0	0	0	0	0	0	0	0
0	0	0	0	0	0	0	0	0
0	0	0	0	0	0	0	0	0
0	0	0	0	0	0	0	0	0
0	0	0	0	0	0	0	0	0
0	0	0	0	0	0	0	0	0
0	0	0	0	0	0	0	0	0
0	0	0	0	0	0	0	0	0
0.985	2.001	0	0.837	1.99	0.316	0.68	0.378	0.243	0.627	0.935	0.739	0.619	0.858	0.567	0.299	0.477	12.551
0.877	1.737	0	0.712	1.734	0.311	0.613	0.34	0.242	0.588	0.816	0.676	0.526	0.779	0.517	0.272	0.441	11.181
0.842	1.655	0	0.674	1.655	0.309	0.571	0.328	0.242	0.574	0.779	0.652	0.498	0.753	0.5	0.262	0.429	10.723
0.827	1.618	0	0.657	1.619	0.308	0.564	0.322	0.242	0.568	0.762	0.641	0.485	0.742	0.493	0.258	0.424	10.53
0.827	1.619	0	0.657	1.619	0.308	0.574	0.322	0.242	0.568	0.762	0.641	0.485	0.742	0.493	0.258	0.424	10.541
0.879	1.741	0	0.714	1.738	0.311	0.62	0.341	0.242	0.588	0.818	0.677	0.527	0.78	0.517	0.272	0.442	11.207
0.843	1.656	0	0.675	1.656	0.309	0.571	0.328	0.242	0.574	0.779	0.652	0.498	0.754	0.5	0.263	0.429	10.729
0.827	1.619	0	0.657	1.619	0.308	0.564	0.322	0.242	0.568	0.762	0.641	0.485	0.742	0.493	0.258	0.424	10.531
0.827	1.619	0	0.657	1.619	0.308	0.564	0.322	0.242	0.568	0.762	0.641	0.485	0.742	0.493	0.258	0.424	10.531
0.878	1.74	0	0.713	1.737	0.311	0.614	0.34	0.242	0.588	0.817	0.677	0.527	0.78	0.517	0.272	0.442	11.195
0.991	2.015	0	0.843	2.003	0.316	0.684	0.38	0.243	0.628	0.941	0.742	0.624	0.862	0.569	0.3	0.479	12.62
0	0	0	0	0	0	0	0	0
0	0	0	0	0	0	0	0	0
0	0	0	0	0	0	0	0	0
0	0	0	0	0	0	0	0	0
0	0	0	0	0	0	0	0	0
0	0	0	0	0	0	0	0	0
0	0	0	0	0	0	0	0	0
0	0	0	0	0	0	0	0	0
0	0	0	0	0	0	0	0	0
0	0	0	0	0	0	0	0	0
0	0	0	0	0	0	0	0	0
0	0	0	0	0	0	0	0	0
0	0	0	0	0	0	0	0	0
0.985	2.001	0	0.837	1.99	0.316	0.68	0.378	0.243	0.627	0.935	0.739	0.619	0.858	0.567	0.299	0.477	12.551
0.877	1.738	0	0.712	1.735	0.311	0.62	0.34	0.242	0.588	0.816	0.676	0.526	0.779	0.517	0.272	0.441	11.19
0.842	1.655	0	0.674	1.655	0.309	0.571	0.328	0.242	0.574	0.779	0.652	0.498	0.753	0.5	0.262	0.429	10.723
0.827	1.619	0	0.657	1.619	0.308	0.574	0.322	0.242	0.568	0.762	0.641	0.485	0.742	0.493	0.258	0.424	10.541
0.827	1.619	0	0.657	1.619	0.308	0.574	0.322	0.242	0.568	0.762	0.641	0.485	0.742	0.493	0.258	0.424	10.541
0.879	1.741	0	0.714	1.738	0.311	0.62	0.341	0.242	0.588	0.818	0.677	0.527	0.78	0.517	0.272	0.442	11.207
0.843	1.656	0	0.675	1.656	0.309	0.571	0.328	0.242	0.574	0.779	0.652	0.498	0.754	0.5	0.263	0.429	10.729
0.827	1.619	0	0.658	1.62	0.308	0.574	0.322	0.242	0.569	0.762	0.641	0.485	0.742	0.493	0.258	0.424	10.544
0.827	1.619	0	0.658	1.62	0.308	0.574	0.322	0.242	0.569	0.762	0.641	0.485	0.742	0.493	0.258	0.424	10.544
0.879	1.742	0	0.714	1.739	0.311	0.621	0.341	0.242	0.589	0.818	0.677	0.527	0.781	0.517	0.272	0.442	11.212
0.99	2.014	0	0.843	2.002	0.316	0.677	0.38	0.243	0.628	0.941	0.742	0.624	0.861	0.569	0.3	0.479	12.609
0	0	0	0	0	0	0	0	0
0	0	0	0	0	0	0	0	0
0	0	0	0	0	0	0	0	0
0	0	0	0	0	0	0	0	0
0	0	0	0	0	0	0	0	0
0	0	0	0	0	0	0	0	0
0	0	0	0	0	0	0	0	0
0	0	0	0	0	0	0	0	0
0	0	0	0	0	0	0	0	0
0	0	0	0	0	0	0	0	0
0	0	0	0	0	0	0	0	0
0	0	0	0	0	0	0	0	0
0	0	0	0	0	0	0	0	0
0.985	2.001	0	0.837	1.99	0.316	0.68	0.378	0.243	0.627	0.935	0.739	0.619	0.858	0.567	0.299	0.477	12.551
0.878	1.739	0	0.713	1.736	0.311	0.62	0.34	0.242	0.588	0.817	0.676	0.526	0.78	0.517	0.272	0.442	11.197
0.842	1.655	0	0.674	1.655	0.309	0.571	0.328	0.242	0.574	0.779	0.652	0.498	0.753	0.5	0.262	0.429	10.723
0.827	1.619	0	0.657	1.619	0.308	0.574	0.322	0.242	0.568	0.762	0.641	0.485	0.742	0.493	0.258	0.424	10.541
0.827	1.619	0	0.657	1.619	0.308	0.564	0.322	0.242	0.568	0.762	0.641	0.485	0.742	0.493	0.258	0.424	10.531
0.878	1.74	0	0.713	1.737	0.311	0.614	0.34	0.242	0.588	0.817	0.677	0.527	0.78	0.517	0.272	0.442	11.195
0.843	1.656	0	0.675	1.656	0.309	0.571	0.328	0.242	0.574	0.779	0.652	0.498	0.754	0.5	0.263	0.429	10.729
0.827	1.619	0	0.658	1.62	0.308	0.574	0.322	0.242	0.569	0.762	0.641	0.485	0.742	0.493	0.258	0.424	10.544
0.827	1.619	0	0.658	1.62	0.308	0.574	0.322	0.242	0.569	0.762	0.641	0.485	0.742	0.493	0.258	0.424	10.544
0.879	1.742	0	0.714	1.739	0.311	0.621	0.341	0.242	0.589	0.818	0.677	0.527	0.781	0.517	0.272	0.442	11.212
0.99	2.014	0	0.843	2.002	0.316	0.677	0.38	0.243	0.628	0.941	0.742	0.624	0.861	0.569	0.3	0.479	12.609
0	0	0	0	0	0	0	0	0
0	0	0	0	0	0	0	0	0
0	0	0	0	0	0	0	0	0
0	0	0	0	0	0	0	0	0
0	0	0	0	0	0	0	0	0
0	0	0	0	0	0	0	0	0
0	0	0	0	0	0	0	0	0
0	0	0	0	0	0	0	0	0
0	0	0	0	0	0	0	0	0
0	0	0	0	0	0	0	0	0
0	0	0	0	0	0	0	0	0
0	0	0	0	0	0	0	0	0
0	0	0	0	0	0	0	0	0
0	0	0	0	0	0	0	0	0
0	0	0	0	0	0	0	0	0
0	0	0	0	0	0	0	0	0
0	0	0	0	0	0	0	0	0
0	0	0	0	0	0	0	0	0
0	0	0	0	0	0	0	0	0
0	0	0	0	0	0	0	0	0
0	0	0	0	0	0	0	0	0
0	0	0	0	0	0	0	0	0
0	0	0	0	0	0	0	0	0
0	0	0	0	0	0	0	0	0
0	0	0	0	0	0	0	0	0
0	0	0	0	0	0	0	0	0
0	0	0	0	0	0	0	0	0
0	0	0	0	0	0	0	0	0
0	0	0	0	0	0	0	0	0
0	0	0	0	0	0	0	0	0
0	0	0	0	0	0	0	0	0
0	0	0	0	0	0	0	0	0
0	0	0	0	0	0	0	0	0
0	0	0	0	0	0	0	0	0
0	0	0	0	0	0	0	0	0
0	0	0	0	0	0	0	0	0
0	0	0	0	0	0	0	0	0
0	0	0	0	0	0	0	0	0
0	0	0	0	0	0	0	0	0
0	0	0	0	0	0	0	0	0
0	0	0	0	0	0	0	0	0
0	0	0	0	0	0	0	0	0
0	0	0	0	0	0	0	0	0
0	0	0	0	0	0	0	0	0
0	0	0	0	0	0	0	0	0
0	0	0	0	0	0	0	0	0
0	0	0	0	0	0	0	0	0
0	0	0	0	0	0	0	0	0
0	0	0	0	0	0	0	0	0
0	0	0	0	0	0	0	0	0
0	0	0	0	0	0	0	0	0
0	0	0	0	0	0	0	0	0
0	0	0	0	0	0	0	0	0
0	0	0	0	0	0	0	0	0
0	0	0	0	0	0	0	0	0
0	0	0	0	0	0	0	0	0
0	0	0	0	0	0	0	0	0
0	0	0	0	0	0	0	0	0
0	0	0	0	0	0	0	0	0
0	0	0	0	0	0	0	0	0
0	0	0	0	0	0	0	0	0
0.97	1.964	0	0.819	1.953	0.315	0.67	0.373	0.243	0.621	0.918	0.728	0.606	0.847	0.559	0.295	0.472	12.353
0.874	1.73	0	0.709	1.727	0.31	0.605	0.339	0.242	0.587	0.813	0.673	0.523	0.777	0.515	0.271	0.44	11.135
0.841	1.652	0	0.673	1.651	0.309	0.559	0.327	0.242	0.574	0.777	0.651	0.497	0.752	0.499	0.262	0.429	10.695
0.826	1.616	0	0.656	1.616	0.308	0.54	0.322	0.242	0.568	0.761	0.64	0.484	0.741	0.492	0.258	0.423	10.493
0.826	1.617	0	0.656	1.617	0.308	0.54	0.322	0.242	0.568	0.761	0.64	0.484	0.741	0.492	0.258	0.423	10.495
0.877	1.737	0	0.712	1.734	0.311	0.607	0.34	0.242	0.588	0.816	0.676	0.526	0.779	0.516	0.271	0.441	11.173
0.842	1.655	0	0.674	1.654	0.309	0.562	0.328	0.242	0.574	0.778	0.651	0.497	0.753	0.5	0.262	0.429	10.71
0.826	1.617	0	0.657	1.617	0.308	0.54	0.322	0.242	0.568	0.761	0.64	0.485	0.741	0.492	0.258	0.423	10.497
0.826	1.617	0	0.657	1.618	0.308	0.54	0.322	0.242	0.568	0.761	0.64	0.485	0.741	0.492	0.258	0.423	10.498
0.878	1.739	0	0.713	1.736	0.311	0.608	0.34	0.242	0.588	0.817	0.676	0.526	0.78	0.517	0.272	0.442	11.185
0.99	2.014	0	0.843	2.002	0.316	0.677	0.38	0.243	0.628	0.941	0.742	0.624	0.861	0.569	0.3	0.479	12.609
0	0	0	0	0	0	0	0	0
0	0	0	0	0	0	0	0	0
0	0	0	0	0	0	0	0	0
0	0	0	0	0	0	0	0	0
0	0	0	0	0	0	0	0	0
0	0	0	0	0	0	0	0	0
0	0	0	0	0	0	0	0	0
0	0	0	0	0	0	0	0	0
0	0	0	0	0	0	0	0	0
0	0	0	0	0	0	0	0	0
0	0	0	0	0	0	0	0	0
0	0	0	0	0	0	0	0	0
0	0	0	0	0	0	0	0	0
0.985	2	0	0.836	1.989	0.316	0.674	0.378	0.243	0.626	0.935	0.738	0.619	0.858	0.566	0.299	0.477	12.539
0.877	1.738	0	0.712	1.735	0.311	0.607	0.34	0.242	0.588	0.816	0.676	0.526	0.779	0.517	0.272	0.441	11.177
0.843	1.657	0	0.675	1.656	0.309	0.592	0.328	0.242	0.575	0.779	0.652	0.498	0.754	0.5	0.263	0.429	10.752
0.826	1.617	0	0.657	1.617	0.308	0.54	0.322	0.242	0.568	0.761	0.64	0.485	0.741	0.492	0.258	0.423	10.497
0.826	1.617	0	0.657	1.618	0.308	0.54	0.322	0.242	0.568	0.761	0.64	0.485	0.741	0.492	0.258	0.423	10.498
0.878	1.739	0	0.713	1.736	0.311	0.608	0.34	0.242	0.588	0.817	0.676	0.526	0.78	0.517	0.272	0.442	11.185
0.842	1.655	0	0.674	1.655	0.309	0.562	0.328	0.242	0.574	0.779	0.652	0.498	0.753	0.5	0.262	0.429	10.714
0.826	1.618	0	0.657	1.618	0.308	0.54	0.322	0.242	0.568	0.761	0.64	0.485	0.741	0.492	0.258	0.423	10.499
0.826	1.618	0	0.657	1.618	0.308	0.54	0.322	0.242	0.568	0.761	0.64	0.485	0.741	0.492	0.258	0.423	10.499
0.878	1.74	0	0.713	1.737	0.311	0.608	0.34	0.242	0.588	0.817	0.676	0.527	0.78	0.517	0.272	0.442	11.188
0.99	2.014	0	0.843	2.002	0.316	0.677	0.38	0.243	0.628	0.941	0.742	0.624	0.861	0.569	0.3	0.479	12.609
0	0	0	0	0	0	0	0	0
0	0	0	0	0	0	0	0	0
0	0	0	0	0	0	0	0	0
0	0	0	0	0	0	0	0	0
0	0	0	0	0	0	0	0	0
0	0	0	0	0	0	0	0	0
0	0	0	0	0	0	0	0	0
0	0	0	0	0	0	0	0	0
0	0	0	0	0	0	0	0	0
0	0	0	0	0	0	0	0	0
0	0	0	0	0	0	0	0	0
0	0	0	0	0	0	0	0	0
0	0	0	0	0	0	0	0	0
0.985	2	0	0.836	1.989	0.316	0.674	0.378	0.243	0.626	0.935	0.738	0.619	0.858	0.566	0.299	0.477	12.539
0.878	1.739	0	0.713	1.736	0.311	0.614	0.34	0.242	0.588	0.817	0.676	0.527	0.78	0.517	0.272	0.442	11.192
0.842	1.655	0	0.674	1.654	0.309	0.562	0.328	0.242	0.574	0.778	0.651	0.497	0.753	0.5	0.262	0.429	10.71
0.826	1.617	0	0.657	1.618	0.308	0.54	0.322	0.242	0.568	0.761	0.64	0.485	0.741	0.492	0.258	0.423	10.498
0.826	1.617	0	0.657	1.618	0.308	0.54	0.322	0.242	0.568	0.761	0.64	0.485	0.741	0.492	0.258	0.423	10.498
0.878	1.739	0	0.713	1.736	0.311	0.608	0.34	0.242	0.588	0.817	0.676	0.526	0.78	0.517	0.272	0.442	11.185
0.842	1.655	0	0.674	1.655	0.309	0.562	0.328	0.242	0.574	0.779	0.652	0.498	0.753	0.5	0.262	0.429	10.714
0.826	1.618	0	0.657	1.618	0.308	0.54	0.322	0.242	0.568	0.761	0.64	0.485	0.741	0.492	0.258	0.423	10.499
0.826	1.618	0	0.657	1.618	0.308	0.54	0.322	0.242	0.568	0.761	0.64	0.485	0.741	0.492	0.258	0.423	10.499
0.878	1.74	0	0.713	1.737	0.311	0.608	0.34	0.242	0.588	0.817	0.676	0.527	0.78	0.517	0.272	0.442	11.188
0.99	2.014	0	0.843	2.002	0.316	0.677	0.38	0.243	0.628	0.941	0.742	0.624	0.861	0.569	0.3	0.479	12.609
0	0	0	0	0	0	0	0	0
0	0	0	0	0	0	0	0	0
0	0	0	0	0	0	0	0	0
0	0	0	0	0	0	0	0	0
0	0	0	0	0	0	0	0	0
0	0	0	0	0	0	0	0	0
0	0	0	0	0	0	0	0	0
0	0	0	0	0	0	0	0	0
0	0	0	0	0	0	0	0	0
0	0	0	0	0	0	0	0	0
0	0	0	0	0	0	0	0	0
0	0	0	0	0	0	0	0	0
0	0	0	0	0	0	0	0	0
0.985	2	0	0.836	1.989	0.316	0.674	0.378	0.243	0.626	0.935	0.738	0.619	0.858	0.566	0.299	0.477	12.539
0.878	1.739	0	0.713	1.736	0.311	0.614	0.34	0.242	0.588	0.817	0.676	0.527	0.78	0.517	0.272	0.442	11.192
0.842	1.655	0	0.674	1.654	0.309	0.562	0.328	0.242	0.574	0.778	0.651	0.497	0.753	0.5	0.262	0.429	10.71
0.826	1.617	0	0.657	1.618	0.308	0.54	0.322	0.242	0.568	0.761	0.64	0.485	0.741	0.492	0.258	0.423	10.498
0.826	1.617	0	0.657	1.618	0.308	0.54	0.322	0.242	0.568	0.761	0.64	0.485	0.741	0.492	0.258	0.423	10.498
0.878	1.739	0	0.713	1.736	0.311	0.608	0.34	0.242	0.588	0.817	0.676	0.526	0.78	0.517	0.272	0.442	11.185
0.842	1.655	0	0.674	1.655	0.309	0.562	0.328	0.242	0.574	0.779	0.652	0.498	0.753	0.5	0.262	0.429	10.714
0.826	1.618	0	0.657	1.618	0.308	0.54	0.322	0.242	0.568	0.761	0.64	0.485	0.741	0.492	0.258	0.423	10.499
0.826	1.618	0	0.657	1.618	0.308	0.54	0.322	0.242	0.568	0.761	0.64	0.485	0.741	0.492	0.258	0.423	10.499
0.878	1.74	0	0.713	1.737	0.311	0.608	0.34	0.242	0.588	0.817	0.676	0.527	0.78	0.517	0.272	0.442	11.188
0.99	2.014	0	0.843	2.002	0.316	0.677	0.38	0.243	0.628	0.941	0.742	0.624	0.861	0.569	0.3	0.479	12.609
0	0	0	0	0	0	0	0	0
0	0	0	0	0	0	0	0	0
0	0	0	0	0	0	0	0	0
0	0	0	0	0	0	0	0	0
0	0	0	0	0	0	0	0	0
0	0	0	0	0	0	0	0	0
0	0	0	0	0	0	0	0	0
0	0	0	0	0	0	0	0	0
0	0	0	0	0	0	0	0	0
0	0	0	0	0	0	0	0	0
0	0	0	0	0	0	0	0	0
0	0	0	0	0	0	0	0	0
0	0	0	0	0	0	0	0	0
0.985	2	0	0.836	1.989	0.316	0.674	0.378	0.243	0.626	0.935	0.738	0.619	0.858	0.566	0.299	0.477	12.539
0.877	1.738	0	0.713	1.735	0.311	0.613	0.34	0.242	0.588	0.817	0.676	0.526	0.779	0.517	0.272	0.442	11.186
0.843	1.657	0	0.675	1.656	0.309	0.592	0.328	0.242	0.575	0.779	0.652	0.498	0.754	0.5	0.263	0.429	10.752
0.827	1.618	0	0.657	1.619	0.308	0.553	0.322	0.242	0.568	0.762	0.641	0.485	0.742	0.493	0.258	0.424	10.519
0.826	1.617	0	0.657	1.618	0.308	0.54	0.322	0.242	0.568	0.761	0.64	0.485	0.741	0.492	0.258	0.423	10.498
0.878	1.739	0	0.713	1.736	0.311	0.608	0.34	0.242	0.588	0.817	0.676	0.526	0.78	0.517	0.272	0.442	11.185
0.842	1.655	0	0.674	1.655	0.309	0.562	0.328	0.242	0.574	0.779	0.652	0.498	0.753	0.5	0.262	0.429	10.714
0.826	1.618	0	0.657	1.618	0.308	0.54	0.322	0.242	0.568	0.761	0.64	0.485	0.741	0.492	0.258	0.423	10.499
0.826	1.618	0	0.657	1.618	0.308	0.54	0.322	0.242	0.568	0.761	0.64	0.485	0.741	0.492	0.258	0.423	10.499
0.878	1.74	0	0.713	1.737	0.311	0.608	0.34	0.242	0.588	0.817	0.676	0.527	0.78	0.517	0.272	0.442	11.188
0.99	2.014	0	0.843	2.002	0.316	0.677	0.38	0.243	0.628	0.941	0.742	0.624	0.861	0.569	0.3	0.479	12.609
0	0	0	0	0	0	0	0	0
0	0	0	0	0	0	0	0	0
0	0	0	0	0	0	0	0	0
0	0	0	0	0	0	0	0	0
0	0	0	0	0	0	0	0	0
0	0	0	0	0	0	0	0	0
0	0	0	0	0	0	0	0	0
0	0	0	0	0	0	0	0	0
0	0	0	0	0	0	0	0	0
0	0	0	0	0	0	0	0	0
0	0	0	0	0	0	0	0	0
0	0	0	0	0	0	0	0	0
0	0	0	0	0	0	0	0	0
0	0	0	0	0	0	0	0	0
0	0	0	0	0	0	0	0	0
0	0	0	0	0	0	0	0	0
0	0	0	0	0	0	0	0	0
0	0	0	0	0	0	0	0	0
0	0	0	0	0	0	0	0	0
0	0	0	0	0	0	0	0	0
0	0	0	0	0	0	0	0	0
0	0	0	0	0	0	0	0	0
0	0	0	0	0	0	0	0	0
0	0	0	0	0	0	0	0	0
0	0	0	0	0	0	0	0	0
0	0	0	0	0	0	0	0	0
0	0	0	0	0	0	0	0	0
0	0	0	0	0	0	0	0	0
0	0	0	0	0	0	0	0	0
0	0	0	0	0	0	0	0	0
0	0	0	0	0	0	0	0	0
0	0	0	0	0	0	0	0	0
0	0	0	0	0	0	0	0	0
0	0	0	0	0	0	0	0	0
0	0	0	0	0	0	0	0	0
0	0	0	0	0	0	0	0	0
0	0	0	0	0	0	0	0	0
0	0	0	0	0	0	0	0	0
0	0	0	0	0	0	0	0	0
0	0	0	0	0	0	0	0	0
0	0	0	0	0	0	0	0	0
0	0	0	0	0	0	0	0	0
0	0	0	0	0	0	0	0	0
0	0	0	0	0	0	0	0	0
0	0	0	0	0	0	0	0	0
0	0	0	0	0	0	0	0	0
0	0	0	0	0	0	0	0	0
0	0	0	0	0	0	0	0	0
0	0	0	0	0	0	0	0	0
0	0	0	0	0	0	0	0	0
0	0	0	0	0	0	0	0	0
0	0	0	0	0	0	0	0	0
0	0	0	0	0	0	0	0	0
0	0	0	0	0	0	0	0	0
0	0	0	0	0	0	0	0	0
0	0	0	0	0	0	0	0	0
0	0	0	0	0	0	0	0	0
0	0	0	0	0	0	0	0	0
0	0	0	0	0	0	0	0	0
0	0	0	0	0	0	0	0	0
0	0	0	0	0	0	0	0	0
0.969	1.96	0	0.817	1.95	0.315	0.669	0.373	0.243	0.621	0.917	0.727	0.604	0.846	0.559	0.295	0.472	12.337
0.874	1.73	0	0.709	1.727	0.31	0.611	0.339	0.242	0.587	0.813	0.674	0.523	0.777	0.515	0.271	0.44	11.142
0.842	1.653	0	0.673	1.652	0.309	0.57	0.327	0.242	0.574	0.778	0.651	0.497	0.753	0.5	0.262	0.429	10.712
0.826	1.618	0	0.657	1.618	0.308	0.564	0.322	0.242	0.568	0.761	0.64	0.485	0.741	0.492	0.258	0.423	10.523
0.827	1.618	0	0.657	1.618	0.308	0.564	0.322	0.242	0.568	0.761	0.64	0.485	0.742	0.493	0.258	0.424	10.527
0.877	1.738	0	0.713	1.735	0.311	0.613	0.34	0.242	0.588	0.817	0.676	0.526	0.779	0.517	0.272	0.442	11.186
0.842	1.655	0	0.674	1.654	0.309	0.562	0.328	0.242	0.574	0.778	0.651	0.497	0.753	0.5	0.262	0.429	10.71
0.826	1.617	0	0.657	1.617	0.308	0.54	0.322	0.242	0.568	0.761	0.64	0.485	0.741	0.492	0.258	0.423	10.497
0.826	1.617	0	0.657	1.618	0.308	0.54	0.322	0.242	0.568	0.761	0.64	0.485	0.741	0.492	0.258	0.423	10.498
0.878	1.739	0	0.713	1.736	0.311	0.608	0.34	0.242	0.588	0.817	0.676	0.526	0.78	0.517	0.272	0.442	11.185
0.989	2.009	0	0.841	1.997	0.316	0.676	0.38	0.243	0.628	0.939	0.741	0.622	0.86	0.568	0.3	0.478	12.587
0	0	0	0	0	0	0	0	0
0	0	0	0	0	0	0	0	0
0	0	0	0	0	0	0	0	0
0	0	0	0	0	0	0	0	0
0	0	0	0	0	0	0	0	0
0	0	0	0	0	0	0	0	0
0	0	0	0	0	0	0	0	0
0	0	0	0	0	0	0	0	0
0	0	0	0	0	0	0	0	0
0	0	0	0	0	0	0	0	0
0	0	0	0	0	0	0	0	0
0	0	0	0	0	0	0	0	0
0	0	0	0	0	0	0	0	0
0.982	1.993	0	0.833	1.982	0.315	0.672	0.377	0.243	0.625	0.931	0.736	0.616	0.855	0.565	0.298	0.476	12.499
0.877	1.737	0	0.712	1.734	0.311	0.613	0.34	0.242	0.588	0.816	0.676	0.526	0.779	0.517	0.272	0.441	11.181
0.843	1.657	0	0.675	1.656	0.309	0.592	0.328	0.242	0.575	0.779	0.652	0.498	0.754	0.5	0.263	0.429	10.752
0.827	1.619	0	0.657	1.619	0.308	0.564	0.322	0.242	0.568	0.762	0.641	0.485	0.742	0.493	0.258	0.424	10.531
0.827	1.618	0	0.657	1.618	0.308	0.553	0.322	0.242	0.568	0.761	0.64	0.485	0.742	0.493	0.258	0.424	10.516
0.878	1.74	0	0.713	1.737	0.311	0.614	0.34	0.242	0.588	0.817	0.677	0.527	0.78	0.517	0.272	0.442	11.195
0.843	1.657	0	0.675	1.656	0.309	0.571	0.328	0.242	0.575	0.779	0.652	0.498	0.754	0.5	0.263	0.429	10.731
0.826	1.617	0	0.657	1.618	0.308	0.54	0.322	0.242	0.568	0.761	0.64	0.485	0.741	0.492	0.258	0.423	10.498
0.826	1.617	0	0.657	1.618	0.308	0.54	0.322	0.242	0.568	0.761	0.64	0.485	0.741	0.492	0.258	0.423	10.498
0.878	1.74	0	0.713	1.737	0.311	0.608	0.34	0.242	0.588	0.817	0.676	0.527	0.78	0.517	0.272	0.442	11.188
0.993	2.019	0	0.846	2.007	0.316	0.685	0.381	0.243	0.629	0.943	0.744	0.625	0.863	0.57	0.301	0.48	12.645
0	0	0	0	0	0	0	0	0
0	0	0	0	0	0	0	0	0
0	0	0	0	0	0	0	0	0
0	0	0	0	0	0	0	0	0
0	0	0	0	0	0	0	0	0
0	0	0	0	0	0	0	0	0
0	0	0	0	0	0	0	0	0
0	0	0	0	0	0	0	0	0
0	0	0	0	0	0	0	0	0
0	0	0	0	0	0	0	0	0
0	0	0	0	0	0	0	0	0
0	0	0	0	0	0	0	0	0
0	0	0	0	0	0	0	0	0
0.985	2.001	0	0.837	1.99	0.316	0.68	0.378	0.243	0.627	0.935	0.739	0.619	0.858	0.567	0.299	0.477	12.551
0.877	1.737	0	0.712	1.734	0.311	0.613	0.34	0.242	0.588	0.816	0.676	0.526	0.779	0.517	0.272	0.441	11.181
0.842	1.655	0	0.674	1.655	0.309	0.571	0.328	0.242	0.574	0.779	0.652	0.498	0.753	0.5	0.262	0.429	10.723
0.827	1.618	0	0.657	1.619	0.308	0.564	0.322	0.242	0.568	0.762	0.641	0.485	0.742	0.493	0.258	0.424	10.53
0.827	1.618	0	0.657	1.618	0.308	0.553	0.322	0.242	0.568	0.761	0.64	0.485	0.741	0.492	0.258	0.423	10.513
0.878	1.74	0	0.713	1.737	0.311	0.614	0.34	0.242	0.588	0.817	0.677	0.527	0.78	0.517	0.272	0.442	11.195
0.843	1.656	0	0.675	1.656	0.309	0.571	0.328	0.242	0.574	0.779	0.652	0.498	0.754	0.5	0.263	0.429	10.729
0.827	1.619	0	0.657	1.619	0.308	0.564	0.322	0.242	0.568	0.762	0.641	0.485	0.742	0.493	0.258	0.424	10.531
0.827	1.618	0	0.657	1.619	0.308	0.553	0.322	0.242	0.568	0.762	0.641	0.485	0.742	0.493	0.258	0.424	10.519
0.879	1.742	0	0.714	1.739	0.311	0.621	0.341	0.242	0.589	0.818	0.677	0.527	0.781	0.517	0.272	0.442	11.212
0.99	2.014	0	0.843	2.002	0.316	0.677	0.38	0.243	0.628	0.941	0.742	0.624	0.861	0.569	0.3	0.479	12.609
0	0	0	0	0	0	0	0	0
0	0	0	0	0	0	0	0	0
0	0	0	0	0	0	0	0	0
0	0	0	0	0	0	0	0	0
0	0	0	0	0	0	0	0	0
0	0	0	0	0	0	0	0	0
0	0	0	0	0	0	0	0	0
0	0	0	0	0	0	0	0	0
0	0	0	0	0	0	0	0	0
0	0	0	0	0	0	0	0	0
0	0	0	0	0	0	0	0	0
0	0	0	0	0	0	0	0	0
0	0	0	0	0	0	0	0	0
0.985	2.001	0	0.837	1.99	0.316	0.68	0.378	0.243	0.627	0.935	0.739	0.619	0.858	0.567	0.299	0.477	12.551
0.877	1.737	0	0.712	1.734	0.311	0.613	0.34	0.242	0.588	0.816	0.676	0.526	0.779	0.517	0.272	0.441	11.181
0.842	1.655	0	0.674	1.655	0.309	0.571	0.328	0.242	0.574	0.779	0.652	0.498	0.753	0.5	0.262	0.429	10.723
0.827	1.618	0	0.657	1.619	0.308	0.564	0.322	0.242	0.568	0.762	0.641	0.485	0.742	0.493	0.258	0.424	10.53
0.827	1.619	0	0.657	1.619	0.308	0.564	0.322	0.242	0.568	0.762	0.641	0.485	0.742	0.493	0.258	0.424	10.531
0.878	1.74	0	0.713	1.737	0.311	0.614	0.34	0.242	0.588	0.817	0.677	0.527	0.78	0.517	0.272	0.442	11.195
0.843	1.658	0	0.675	1.657	0.309	0.592	0.328	0.242	0.575	0.78	0.652	0.498	0.754	0.501	0.263	0.429	10.756
0.827	1.619	0	0.657	1.619	0.308	0.564	0.322	0.242	0.568	0.762	0.641	0.485	0.742	0.493	0.258	0.424	10.531
0.827	1.619	0	0.657	1.619	0.308	0.564	0.322	0.242	0.568	0.762	0.641	0.485	0.742	0.493	0.258	0.424	10.531
0.879	1.741	0	0.714	1.738	0.311	0.614	0.341	0.242	0.588	0.818	0.677	0.527	0.78	0.517	0.272	0.442	11.201
0.993	2.019	0	0.846	2.007	0.316	0.685	0.381	0.243	0.629	0.943	0.744	0.625	0.863	0.57	0.301	0.48	12.645
0	0	0	0	0	0	0	0	0
0	0	0	0	0	0	0	0	0
0	0	0	0	0	0	0	0	0
0	0	0	0	0	0	0	0	0
0	0	0	0	0	0	0	0	0
0	0	0	0	0	0	0	0	0
0	0	0	0	0	0	0	0	0
0	0	0	0	0	0	0	0	0
0	0	0	0	0	0	0	0	0
0	0	0	0	0	0	0	0	0
0	0	0	0	0	0	0	0	0
0	0	0	0	0	0	0	0	0
0	0	0	0	0	0	0	0	0
1.143	2.405	0	1.034	2.38	0.318	0.774	0.429	0.241	0.676	1.102	0.85	0.767	0.959	0.636	0.334	0.52	14.568
0.949	1.912	0	0.794	1.903	0.314	0.657	0.366	0.243	0.614	0.895	0.713	0.587	0.832	0.55	0.29	0.466	12.085
0.889	1.767	0	0.726	1.763	0.311	0.62	0.344	0.242	0.592	0.829	0.684	0.536	0.788	0.522	0.275	0.446	11.334
0.861	1.699	0	0.694	1.697	0.31	0.603	0.334	0.242	0.582	0.799	0.665	0.513	0.767	0.509	0.267	0.436	10.978
0.861	1.699	0	0.694	1.697	0.31	0.603	0.334	0.242	0.582	0.799	0.665	0.513	0.767	0.509	0.267	0.436	10.978
0.952	1.918	0	0.797	1.909	0.314	0.659	0.367	0.243	0.615	0.898	0.714	0.589	0.834	0.551	0.291	0.466	12.117
0.89	1.769	0	0.727	1.765	0.311	0.621	0.345	0.242	0.593	0.83	0.685	0.537	0.789	0.523	0.275	0.446	11.348
0.862	1.701	0	0.695	1.699	0.31	0.609	0.335	0.242	0.582	0.799	0.665	0.513	0.768	0.509	0.268	0.436	10.993
0.862	1.701	0	0.695	1.699	0.31	0.609	0.335	0.242	0.582	0.799	0.665	0.513	0.768	0.509	0.268	0.436	10.993
0.953	1.921	0	0.799	1.912	0.314	0.66	0.367	0.243	0.615	0.899	0.715	0.59	0.834	0.552	0.291	0.467	12.132
1.167	2.467	0	1.065	2.441	0.319	0.798	0.438	0.241	0.683	1.13	0.867	0.79	0.976	0.646	0.34	0.527	14.895
0	0	0	0	0	0	0	0	0
0	0	0	0	0	0	0	0	0
0	0	0	0	0	0	0	0	0
0	0	0	0	0	0	0	0	0
0	0	0	0	0	0	0	0	0
0	0	0	0	0	0	0	0	0
0	0	0	0	0	0	0	0	0
0	0	0	0	0	0	0	0	0
0	0	0	0	0	0	0	0	0
0	0	0	0	0	0	0	0	0
0	0	0	0	0	0	0	0	0
0	0	0	0	0	0	0	0	0
0	0	0	0	0	0	0	0	0
0	0	0	0	0	0	0	0	0
0	0	0	0	0	0	0	0	0
0	0	0	0	0	0	0	0	0
0	0	0	0	0	0	0	0	0
0	0	0	0	0	0	0	0	0
0	0	0	0	0	0	0	0	0
0	0	0	0	0	0	0	0	0
0	0	0	0	0	0	0	0	0
0	0	0	0	0	0	0	0	0
0	0	0	0	0	0	0	0	0
0	0	0	0	0	0	0	0	0
0	0	0	0	0	0	0	0	0
0	0	0	0	0	0	0	0	0
0	0	0	0	0	0	0	0	0
0	0	0	0	0	0	0	0	0
0	0	0	0	0	0	0	0	0
0	0	0	0	0	0	0	0	0
0	0	0	0	0	0	0	0	0
0	0	0	0	0	0	0	0	0
0	0	0	0	0	0	0	0	0
0	0	0	0	0	0	0	0	0
0	0	0	0	0	0	0	0	0
0	0	0	0	0	0	0	0	0
0	0	0	0	0	0	0	0	0
0	0	0	0	0	0	0	0	0
0	0	0	0	0	0	0	0	0
0	0	0	0	0	0	0	0	0
0	0	0	0	0	0	0	0	0
0	0	0	0	0	0	0	0	0
0	0	0	0	0	0	0	0	0
0	0	0	0	0	0	0	0	0
0	0	0	0	0	0	0	0	0
0	0	0	0	0	0	0	0	0
0	0	0	0	0	0	0	0	0
0	0	0	0	0	0	0	0	0
0	0	0	0	0	0	0	0	0
0	0	0	0	0	0	0	0	0
0	0	0	0	0	0	0	0	0
0	0	0	0	0	0	0	0	0
0	0	0	0	0	0	0	0	0
0	0	0	0	0	0	0	0	0
0	0	0	0	0	0	0	0	0
0	0	0	0	0	0	0	0	0
0	0	0	0	0	0	0	0	0
0	0	0	0	0	0	0	0	0
0	0	0	0	0	0	0	0	0
0	0	0	0	0	0	0	0	0
0	0	0	0	0	0	0	0	0
1.096	2.281	0	0.973	2.26	0.316	0.743	0.412	0.24	0.662	1.059	0.816	0.721	0.925	0.615	0.326	0.505	13.95
0.94	1.89	0	0.784	1.882	0.314	0.652	0.363	0.243	0.611	0.885	0.706	0.58	0.825	0.546	0.288	0.463	11.972
0.887	1.761	0	0.723	1.757	0.311	0.625	0.344	0.242	0.591	0.827	0.682	0.534	0.786	0.521	0.274	0.445	11.31
0.86	1.696	0	0.693	1.694	0.31	0.609	0.334	0.242	0.581	0.797	0.664	0.512	0.767	0.508	0.267	0.435	10.969
0.86	1.697	0	0.694	1.696	0.31	0.609	0.334	0.242	0.582	0.798	0.664	0.512	0.767	0.509	0.267	0.436	10.977
0.949	1.912	0	0.794	1.903	0.314	0.657	0.366	0.243	0.614	0.895	0.713	0.587	0.832	0.55	0.29	0.466	12.085
0.889	1.767	0	0.726	1.763	0.311	0.62	0.344	0.242	0.592	0.829	0.684	0.536	0.788	0.522	0.275	0.446	11.334
0.861	1.699	0	0.694	1.698	0.31	0.609	0.334	0.242	0.582	0.799	0.665	0.513	0.768	0.509	0.267	0.436	10.986
0.861	1.699	0	0.694	1.697	0.31	0.603	0.334	0.242	0.582	0.799	0.665	0.513	0.767	0.509	0.267	0.436	10.978
0.952	1.918	0	0.797	1.909	0.314	0.659	0.367	0.243	0.615	0.898	0.714	0.589	0.834	0.551	0.291	0.466	12.117
1.161	2.451	0	1.057	2.426	0.319	0.794	0.435	0.241	0.681	1.123	0.863	0.784	0.972	0.643	0.338	0.525	14.813
0	0	0	0	0	0	0	0	0
0	0	0	0	0	0	0	0	0
0	0	0	0	0	0	0	0	0
0	0	0	0	0	0	0	0	0
0	0	0	0	0	0	0	0	0
0	0	0	0	0	0	0	0	0
0	0	0	0	0	0	0	0	0
0	0	0	0	0	0	0	0	0
0	0	0	0	0	0	0	0	0
0	0	0	0	0	0	0	0	0
0	0	0	0	0	0	0	0	0
0	0	0	0	0	0	0	0	0
0	0	0	0	0	0	0	0	0
1.144	2.407	0	1.035	2.383	0.318	0.784	0.43	0.241	0.676	1.103	0.851	0.767	0.96	0.636	0.334	0.52	14.589
0.948	1.909	0	0.793	1.901	0.314	0.656	0.365	0.243	0.614	0.894	0.712	0.586	0.831	0.55	0.29	0.465	12.071
0.889	1.767	0	0.726	1.763	0.311	0.627	0.345	0.242	0.592	0.83	0.684	0.536	0.788	0.522	0.275	0.446	11.343
0.861	1.699	0	0.694	1.698	0.31	0.609	0.334	0.242	0.582	0.799	0.665	0.513	0.768	0.509	0.267	0.436	10.986
0.861	1.699	0	0.694	1.698	0.31	0.609	0.334	0.242	0.582	0.799	0.665	0.513	0.768	0.509	0.267	0.436	10.986
0.952	1.918	0	0.797	1.909	0.314	0.659	0.367	0.243	0.615	0.898	0.714	0.589	0.834	0.551	0.291	0.466	12.117
0.89	1.77	0	0.727	1.765	0.311	0.628	0.345	0.242	0.593	0.831	0.685	0.537	0.789	0.523	0.275	0.446	11.357
0.861	1.7	0	0.695	1.698	0.31	0.603	0.334	0.242	0.582	0.799	0.665	0.513	0.767	0.509	0.267	0.436	10.981
0.861	1.7	0	0.695	1.698	0.31	0.603	0.334	0.242	0.582	0.799	0.665	0.513	0.767	0.509	0.267	0.436	10.981
0.952	1.918	0	0.797	1.909	0.314	0.659	0.367	0.243	0.615	0.898	0.714	0.589	0.834	0.551	0.291	0.466	12.117
1.16	2.448	0	1.056	2.422	0.319	0.784	0.435	0.241	0.681	1.122	0.861	0.783	0.971	0.643	0.338	0.525	14.789
0	0	0	0	0	0	0	0	0
0	0	0	0	0	0	0	0	0
0	0	0	0	0	0	0	0	0
0	0	0	0	0	0	0	0	0
0	0	0	0	0	0	0	0	0
0	0	0	0	0	0	0	0	0
0	0	0	0	0	0	0	0	0
0	0	0	0	0	0	0	0	0
0	0	0	0	0	0	0	0	0
0	0	0	0	0	0	0	0	0
0	0	0	0	0	0	0	0	0
0	0	0	0	0	0	0	0	0
0	0	0	0	0	0	0	0	0
1.144	2.407	0	1.035	2.383	0.318	0.784	0.43	0.241	0.676	1.103	0.851	0.767	0.96	0.636	0.334	0.52	14.589
0.95	1.913	0	0.795	1.904	0.314	0.665	0.366	0.243	0.614	0.896	0.713	0.588	0.832	0.55	0.29	0.466	12.099
0.889	1.767	0	0.726	1.763	0.311	0.627	0.345	0.242	0.592	0.83	0.684	0.536	0.788	0.522	0.275	0.446	11.343
0.861	1.699	0	0.694	1.698	0.31	0.609	0.334	0.242	0.582	0.799	0.665	0.513	0.768	0.509	0.267	0.436	10.986
0.861	1.699	0	0.694	1.698	0.31	0.609	0.334	0.242	0.582	0.799	0.665	0.513	0.768	0.509	0.267	0.436	10.986
0.952	1.918	0	0.797	1.909	0.314	0.659	0.367	0.243	0.615	0.898	0.714	0.589	0.834	0.551	0.291	0.466	12.117
0.89	1.768	0	0.726	1.764	0.311	0.621	0.345	0.242	0.593	0.83	0.684	0.537	0.788	0.523	0.275	0.446	11.343
0.861	1.7	0	0.695	1.698	0.31	0.603	0.334	0.242	0.582	0.799	0.665	0.513	0.767	0.509	0.267	0.436	10.981
0.861	1.7	0	0.695	1.698	0.31	0.603	0.334	0.242	0.582	0.799	0.665	0.513	0.767	0.509	0.267	0.436	10.981
0.952	1.918	0	0.797	1.909	0.314	0.659	0.367	0.243	0.615	0.898	0.714	0.589	0.834	0.551	0.291	0.466	12.117
1.16	2.448	0	1.056	2.422	0.319	0.784	0.435	0.241	0.681	1.122	0.861	0.783	0.971	0.643	0.338	0.525	14.789
0	0	0	0	0	0	0	0	0
0	0	0	0	0	0	0	0	0
0	0	0	0	0	0	0	0	0
0	0	0	0	0	0	0	0	0
0	0	0	0	0	0	0	0	0
0	0	0	0	0	0	0	0	0
0	0	0	0	0	0	0	0	0
0	0	0	0	0	0	0	0	0
0	0	0	0	0	0	0	0	0
0	0	0	0	0	0	0	0	0
0	0	0	0	0	0	0	0	0
0	0	0	0	0	0	0	0	0
0	0	0	0	0	0	0	0	0
1.143	2.405	0	1.034	2.38	0.318	0.774	0.429	0.241	0.676	1.102	0.85	0.767	0.959	0.636	0.334	0.52	14.568
0.949	1.912	0	0.794	1.903	0.314	0.657	0.366	0.243	0.614	0.895	0.713	0.587	0.832	0.55	0.29	0.466	12.085
0.889	1.767	0	0.726	1.763	0.311	0.62	0.344	0.242	0.592	0.829	0.684	0.536	0.788	0.522	0.275	0.446	11.334
0.861	1.699	0	0.694	1.698	0.31	0.609	0.334	0.242	0.582	0.799	0.665	0.513	0.768	0.509	0.267	0.436	10.986
0.861	1.699	0	0.694	1.697	0.31	0.603	0.334	0.242	0.582	0.799	0.665	0.513	0.767	0.509	0.267	0.436	10.978
0.952	1.918	0	0.797	1.909	0.314	0.659	0.367	0.243	0.615	0.898	0.714	0.589	0.834	0.551	0.291	0.466	12.117
0.89	1.77	0	0.727	1.765	0.311	0.628	0.345	0.242	0.593	0.831	0.685	0.537	0.789	0.523	0.275	0.446	11.357
0.861	1.7	0	0.695	1.698	0.31	0.603	0.334	0.242	0.582	0.799	0.665	0.513	0.767	0.509	0.267	0.436	10.981
0.862	1.701	0	0.695	1.699	0.31	0.609	0.335	0.242	0.582	0.799	0.665	0.513	0.768	0.509	0.268	0.436	10.993
0.951	1.917	0	0.797	1.908	0.314	0.653	0.366	0.243	0.615	0.897	0.714	0.589	0.833	0.551	0.29	0.466	12.104
1.167	2.467	0	1.065	2.441	0.319	0.798	0.438	0.241	0.683	1.13	0.867	0.79	0.976	0.646	0.34	0.527	14.895
0	0	0	0	0	0	0	0	0
0	0	0	0	0	0	0	0	0
0	0	0	0	0	0	0	0	0
0	0	0	0	0	0	0	0	0
0	0	0	0	0	0	0	0	0
0	0	0	0	0	0	0	0	0
0	0	0	0	0	0	0	0	0
0	0	0	0	0	0	0	0	0
0	0	0	0	0	0	0	0	0
0	0	0	0	0	0	0	0	0
0	0	0	0	0	0	0	0	0
0	0	0	0	0	0	0	0	0
0	0	0	0	0	0	0	0	0
1.143	2.405	0	1.034	2.38	0.318	0.774	0.429	0.241	0.676	1.102	0.85	0.767	0.959	0.636	0.334	0.52	14.568
0.949	1.912	0	0.794	1.903	0.314	0.657	0.366	0.243	0.614	0.895	0.713	0.587	0.832	0.55	0.29	0.466	12.085
0.889	1.767	0	0.726	1.763	0.311	0.62	0.344	0.242	0.592	0.829	0.684	0.536	0.788	0.522	0.275	0.446	11.334
0.861	1.699	0	0.694	1.697	0.31	0.603	0.334	0.242	0.582	0.799	0.665	0.513	0.767	0.509	0.267	0.436	10.978
0.861	1.698	0	0.694	1.696	0.31	0.597	0.334	0.242	0.582	0.798	0.664	0.512	0.767	0.509	0.267	0.436	10.967
0.95	1.914	0	0.795	1.905	0.314	0.652	0.366	0.243	0.614	0.896	0.713	0.588	0.832	0.55	0.29	0.466	12.088
0.889	1.767	0	0.726	1.763	0.311	0.615	0.344	0.242	0.592	0.83	0.684	0.536	0.788	0.522	0.275	0.446	11.33
0.861	1.699	0	0.694	1.697	0.31	0.597	0.334	0.242	0.582	0.798	0.664	0.512	0.767	0.509	0.267	0.436	10.969
0.861	1.699	0	0.694	1.697	0.31	0.597	0.334	0.242	0.582	0.798	0.664	0.512	0.767	0.509	0.267	0.436	10.969
0.951	1.917	0	0.797	1.908	0.314	0.653	0.366	0.243	0.615	0.897	0.714	0.589	0.833	0.551	0.29	0.466	12.104
1.16	2.448	0	1.056	2.422	0.319	0.784	0.435	0.241	0.681	1.122	0.861	0.783	0.971	0.643	0.338	0.525	14.789
0	0	0	0	0	0	0	0	0
0	0	0	0	0	0	0	0	0
0	0	0	0	0	0	0	0	0
0	0	0	0	0	0	0	0	0
0	0	0	0	0	0	0	0	0
0	0	0	0	0	0	0	0	0
0	0	0	0	0	0	0	0	0
0	0	0	0	0	0	0	0	0
0	0	0	0	0	0	0	0	0
0	0	0	0	0	0	0	0	0
0	0	0	0	0	0	0	0	0
0	0	0	0	0	0	0	0	0
0	0	0	0	0	0	0	0	0
0	0	0	0	0	0	0	0	0
0	0	0	0	0	0	0	0	0
0	0	0	0	0	0	0	0	0
0	0	0	0	0	0	0	0	0
0	0	0	0	0	0	0	0	0
0	0	0	0	0	0	0	0	0
0	0	0	0	0	0	0	0	0
0	0	0	0	0	0	0	0	0
0	0	0	0	0	0	0	0	0
0	0	0	0	0	0	0	0	0
0	0	0	0	0	0	0	0	0
0	0	0	0	0	0	0	0	0
0	0	0	0	0	0	0	0	0
0	0	0	0	0	0	0	0	0
0	0	0	0	0	0	0	0	0
0	0	0	0	0	0	0	0	0
0	0	0	0	0	0	0	0	0
0	0	0	0	0	0	0	0	0
0	0	0	0	0	0	0	0	0
0	0	0	0	0	0	0	0	0
0	0	0	0	0	0	0	0	0
0	0	0	0	0	0	0	0	0
0	0	0	0	0	0	0	0	0
0	0	0	0	0	0	0	0	0
0	0	0	0	0	0	0	0	0
0	0	0	0	0	0	0	0	0
0	0	0	0	0	0	0	0	0
0	0	0	0	0	0	0	0	0
0	0	0	0	0	0	0	0	0
0	0	0	0	0	0	0	0	0
0	0	0	0	0	0	0	0	0
0	0	0	0	0	0	0	0	0
0	0	0	0	0	0	0	0	0
0	0	0	0	0	0	0	0	0
0	0	0	0	0	0	0	0	0
0	0	0	0	0	0	0	0	0
0	0	0	0	0	0	0	0	0
0	0	0	0	0	0	0	0	0
0	0	0	0	0	0	0	0	0
0	0	0	0	0	0	0	0	0
0	0	0	0	0	0	0	0	0
0	0	0	0	0	0	0	0	0
0	0	0	0	0	0	0	0	0
0	0	0	0	0	0	0	0	0
0	0	0	0	0	0	0	0	0
0	0	0	0	0	0	0	0	0
0	0	0	0	0	0	0	0	0
0	0	0	0	0	0	0	0	0
1.1	2.292	0	0.978	2.271	0.316	0.746	0.414	0.241	0.663	1.064	0.819	0.725	0.928	0.617	0.327	0.506	14.007
0.941	1.893	0	0.785	1.885	0.314	0.652	0.363	0.243	0.611	0.887	0.707	0.581	0.826	0.546	0.288	0.463	11.985
0.887	1.761	0	0.723	1.757	0.311	0.619	0.344	0.242	0.591	0.827	0.682	0.534	0.786	0.521	0.274	0.445	11.304
0.86	1.696	0	0.693	1.695	0.31	0.602	0.334	0.242	0.581	0.797	0.664	0.512	0.767	0.508	0.267	0.435	10.963
0.861	1.698	0	0.694	1.696	0.31	0.609	0.334	0.242	0.582	0.798	0.664	0.512	0.767	0.509	0.267	0.436	10.979
0.948	1.908	0	0.793	1.9	0.314	0.65	0.365	0.243	0.613	0.893	0.711	0.586	0.831	0.549	0.29	0.465	12.059
0.888	1.765	0	0.725	1.761	0.311	0.614	0.344	0.242	0.592	0.829	0.683	0.536	0.787	0.522	0.274	0.445	11.318
0.861	1.698	0	0.694	1.696	0.31	0.597	0.334	0.242	0.582	0.798	0.664	0.512	0.767	0.509	0.267	0.436	10.967
0.861	1.698	0	0.694	1.696	0.31	0.597	0.334	0.242	0.582	0.798	0.664	0.512	0.767	0.509	0.267	0.436	10.967
0.95	1.914	0	0.795	1.905	0.314	0.652	0.366	0.243	0.614	0.896	0.713	0.588	0.832	0.55	0.29	0.466	12.088
1.16	2.448	0	1.056	2.422	0.319	0.784	0.435	0.241	0.681	1.122	0.861	0.783	0.971	0.643	0.338	0.525	14.789
0	0	0	0	0	0	0	0	0
0	0	0	0	0	0	0	0	0
0	0	0	0	0	0	0	0	0
0	0	0	0	0	0	0	0	0
0	0	0	0	0	0	0	0	0
0	0	0	0	0	0	0	0	0
0	0	0	0	0	0	0	0	0
0	0	0	0	0	0	0	0	0
0	0	0	0	0	0	0	0	0
0	0	0	0	0	0	0	0	0
0	0	0	0	0	0	0	0	0
0	0	0	0	0	0	0	0	0
0	0	0	0	0	0	0	0	0
1.143	2.405	0	1.034	2.38	0.318	0.774	0.429	0.241	0.676	1.102	0.85	0.767	0.959	0.636	0.334	0.52	14.568
0.949	1.912	0	0.794	1.903	0.314	0.657	0.366	0.243	0.614	0.895	0.713	0.587	0.832	0.55	0.29	0.466	12.085
0.889	1.767	0	0.726	1.763	0.311	0.62	0.344	0.242	0.592	0.829	0.684	0.536	0.788	0.522	0.275	0.446	11.334
0.861	1.699	0	0.694	1.697	0.31	0.603	0.334	0.242	0.582	0.799	0.665	0.513	0.767	0.509	0.267	0.436	10.978
0.861	1.7	0	0.695	1.698	0.31	0.603	0.334	0.242	0.582	0.799	0.665	0.513	0.767	0.509	0.267	0.436	10.981
0.952	1.918	0	0.797	1.909	0.314	0.659	0.367	0.243	0.615	0.898	0.714	0.589	0.834	0.551	0.291	0.466	12.117
0.89	1.769	0	0.727	1.765	0.311	0.621	0.345	0.242	0.593	0.83	0.685	0.537	0.789	0.523	0.275	0.446	11.348
0.861	1.7	0	0.695	1.698	0.31	0.603	0.334	0.242	0.582	0.799	0.665	0.513	0.767	0.509	0.267	0.436	10.981
0.862	1.7	0	0.695	1.698	0.31	0.603	0.335	0.242	0.582	0.799	0.665	0.513	0.768	0.509	0.267	0.436	10.984
0.953	1.921	0	0.799	1.912	0.314	0.66	0.367	0.243	0.615	0.899	0.715	0.59	0.834	0.552	0.291	0.467	12.132
1.167	2.467	0	1.065	2.441	0.319	0.798	0.438	0.241	0.683	1.13	0.867	0.79	0.976	0.646	0.34	0.527	14.895
0	0	0	0	0	0	0	0	0
0	0	0	0	0	0	0	0	0
0	0	0	0	0	0	0	0	0
0	0	0	0	0	0	0	0	0
0	0	0	0	0	0	0	0	0
0	0	0	0	0	0	0	0	0
0	0	0	0	0	0	0	0	0
0	0	0	0	0	0	0	0	0
0	0	0	0	0	0	0	0	0
0	0	0	0	0	0	0	0	0
0	0	0	0	0	0	0	0	0
0	0	0	0	0	0	0	0	0
0	0	0	0	0	0	0	0	0
1.143	2.405	0	1.034	2.38	0.318	0.774	0.429	0.241	0.676	1.102	0.85	0.767	0.959	0.636	0.334	0.52	14.568
0.949	1.912	0	0.794	1.903	0.314	0.657	0.366	0.243	0.614	0.895	0.713	0.587	0.832	0.55	0.29	0.466	12.085
0.889	1.767	0	0.726	1.763	0.311	0.62	0.344	0.242	0.592	0.829	0.684	0.536	0.788	0.522	0.275	0.446	11.334
0.861	1.699	0	0.694	1.697	0.31	0.603	0.334	0.242	0.582	0.799	0.665	0.513	0.767	0.509	0.267	0.436	10.978
0.861	1.7	0	0.695	1.698	0.31	0.603	0.334	0.242	0.582	0.799	0.665	0.513	0.767	0.509	0.267	0.436	10.981
0.952	1.918	0	0.797	1.909	0.314	0.659	0.367	0.243	0.615	0.898	0.714	0.589	0.834	0.551	0.291	0.466	12.117
0.89	1.769	0	0.727	1.765	0.311	0.621	0.345	0.242	0.593	0.83	0.685	0.537	0.789	0.523	0.275	0.446	11.348
0.862	1.7	0	0.695	1.698	0.31	0.603	0.335	0.242	0.582	0.799	0.665	0.513	0.768	0.509	0.267	0.436	10.984
0.862	1.7	0	0.695	1.698	0.31	0.603	0.335	0.242	0.582	0.799	0.665	0.513	0.768	0.509	0.267	0.436	10.984
0.953	1.921	0	0.799	1.912	0.314	0.66	0.367	0.243	0.615	0.899	0.715	0.59	0.834	0.552	0.291	0.467	12.132
1.167	2.467	0	1.065	2.441	0.319	0.798	0.438	0.241	0.683	1.13	0.867	0.79	0.976	0.646	0.34	0.527	14.895
0	0	0	0	0	0	0	0	0
0	0	0	0	0	0	0	0	0
0	0	0	0	0	0	0	0	0
0	0	0	0	0	0	0	0	0
0	0	0	0	0	0	0	0	0
0	0	0	0	0	0	0	0	0
0	0	0	0	0	0	0	0	0
0	0	0	0	0	0	0	0	0
0	0	0	0	0	0	0	0	0
0	0	0	0	0	0	0	0	0
0	0	0	0	0	0	0	0	0
0	0	0	0	0	0	0	0	0
0	0	0	0	0	0	0	0	0
1.144	2.407	0	1.035	2.383	0.318	0.784	0.43	0.241	0.676	1.103	0.851	0.767	0.96	0.636	0.334	0.52	14.589
0.948	1.908	0	0.793	1.9	0.314	0.65	0.365	0.243	0.613	0.893	0.711	0.586	0.831	0.549	0.29	0.465	12.059
0.889	1.766	0	0.725	1.761	0.311	0.62	0.344	0.242	0.592	0.829	0.684	0.536	0.788	0.522	0.275	0.445	11.329
0.861	1.698	0	0.694	1.696	0.31	0.603	0.334	0.242	0.582	0.798	0.664	0.512	0.767	0.509	0.267	0.436	10.973
0.861	1.699	0	0.694	1.698	0.31	0.609	0.334	0.242	0.582	0.799	0.665	0.513	0.768	0.509	0.267	0.436	10.986
0.95	1.914	0	0.795	1.905	0.314	0.652	0.366	0.243	0.614	0.896	0.713	0.588	0.832	0.55	0.29	0.466	12.088
0.89	1.768	0	0.726	1.764	0.311	0.621	0.345	0.242	0.593	0.83	0.684	0.537	0.788	0.523	0.275	0.446	11.343
0.861	1.7	0	0.695	1.698	0.31	0.609	0.335	0.242	0.582	0.799	0.665	0.513	0.768	0.509	0.267	0.436	10.989
0.861	1.7	0	0.695	1.698	0.31	0.609	0.335	0.242	0.582	0.799	0.665	0.513	0.768	0.509	0.267	0.436	10.989
0.952	1.918	0	0.797	1.909	0.314	0.659	0.367	0.243	0.615	0.898	0.714	0.589	0.834	0.551	0.291	0.466	12.117
1.16	2.448	0	1.056	2.422	0.319	0.784	0.435	0.241	0.681	1.122	0.861	0.783	0.971	0.643	0.338	0.525	14.789
0	0	0	0	0	0	0	0	0
0	0	0	0	0	0	0	0	0
0	0	0	0	0	0	0	0	0
0	0	0	0	0	0	0	0	0
0	0	0	0	0	0	0	0	0
0	0	0	0	0	0	0	0	0
0	0	0	0	0	0	0	0	0
0	0	0	0	0	0	0	0	0
0	0	0	0	0	0	0	0	0
0	0	0	0	0	0	0	0	0
0	0	0	0	0	0	0	0	0
0	0	0	0	0	0	0	0	0
0	0	0	0	0	0	0	0	0
1.138	2.391	0	1.027	2.367	0.318	0.771	0.427	0.241	0.675	1.096	0.846	0.761	0.956	0.634	0.333	0.518	14.499
0.948	1.909	0	0.793	1.901	0.314	0.656	0.365	0.243	0.614	0.894	0.712	0.586	0.831	0.55	0.29	0.465	12.071
0.889	1.766	0	0.726	1.762	0.311	0.627	0.344	0.242	0.592	0.829	0.684	0.536	0.788	0.522	0.275	0.445	11.338
0.861	1.698	0	0.694	1.696	0.31	0.609	0.334	0.242	0.582	0.798	0.664	0.512	0.767	0.509	0.267	0.436	10.979
0.861	1.699	0	0.694	1.697	0.31	0.609	0.334	0.242	0.582	0.799	0.665	0.513	0.767	0.509	0.267	0.436	10.984
0.95	1.915	0	0.796	1.906	0.314	0.658	0.366	0.243	0.614	0.896	0.714	0.588	0.833	0.551	0.29	0.466	12.1
0.89	1.769	0	0.727	1.764	0.311	0.628	0.345	0.242	0.593	0.83	0.685	0.537	0.789	0.523	0.275	0.446	11.354
0.861	1.699	0	0.694	1.698	0.31	0.609	0.334	0.242	0.582	0.799	0.665	0.513	0.768	0.509	0.267	0.436	10.986
0.861	1.699	0	0.694	1.697	0.31	0.603	0.334	0.242	0.582	0.799	0.665	0.513	0.767	0.509	0.267	0.436	10.978
0.952	1.918	0	0.797	1.909	0.314	0.659	0.367	0.243	0.615	0.898	0.714	0.589	0.834	0.551	0.291	0.466	12.117
1.161	2.451	0	1.057	2.426	0.319	0.794	0.435	0.241	0.681	1.123	0.863	0.784	0.972	0.643	0.338	0.525	14.813
0	0	0	0	0	0	0	0	0
0	0	0	0	0	0	0	0	0
0	0	0	0	0	0	0	0	0
0	0	0	0	0	0	0	0	0
0	0	0	0	0	0	0	0	0
0	0	0	0	0	0	0	0	0
0	0	0	0	0	0	0	0	0
0	0	0	0	0	0	0	0	0
0	0	0	0	0	0	0	0	0
0	0	0	0	0	0	0	0	0
0	0	0	0	0	0	0	0	0
0	0	0	0	0	0	0	0	0
0	0	0	0	0	0	0	0	0
0	0	0	0	0	0	0	0	0
0	0	0	0	0	0	0	0	0
0	0	0	0	0	0	0	0	0
0	0	0	0	0	0	0	0	0
0	0	0	0	0	0	0	0	0
0	0	0	0	0	0	0	0	0
0	0	0	0	0	0	0	0	0
0	0	0	0	0	0	0	0	0
0	0	0	0	0	0	0	0	0
0	0	0	0	0	0	0	0	0
0	0	0	0	0	0	0	0	0
0	0	0	0	0	0	0	0	0
0	0	0	0	0	0	0	0	0
0	0	0	0	0	0	0	0	0
0	0	0	0	0	0	0	0	0
0	0	0	0	0	0	0	0	0
0	0	0	0	0	0	0	0	0
0	0	0	0	0	0	0	0	0
0	0	0	0	0	0	0	0	0
0	0	0	0	0	0	0	0	0
0	0	0	0	0	0	0	0	0
0	0	0	0	0	0	0	0	0
0	0	0	0	0	0	0	0	0
0	0	0	0	0	0	0	0	0
0	0	0	0	0	0	0	0	0
0	0	0	0	0	0	0	0	0
0	0	0	0	0	0	0	0	0
0	0	0	0	0	0	0	0	0
0	0	0	0	0	0	0	0	0
0	0	0	0	0	0	0	0	0
0	0	0	0	0	0	0	0	0
0	0	0	0	0	0	0	0	0
0	0	0	0	0	0	0	0	0
0	0	0	0	0	0	0	0	0
0	0	0	0	0	0	0	0	0
0	0	0	0	0	0	0	0	0
0	0	0	0	0	0	0	0	0
0	0	0	0	0	0	0	0	0
0	0	0	0	0	0	0	0	0
0	0	0	0	0	0	0	0	0
0	0	0	0	0	0	0	0	0
0	0	0	0	0	0	0	0	0
0	0	0	0	0	0	0	0	0
0	0	0	0	0	0	0	0	0
0	0	0	0	0	0	0	0	0
0	0	0	0	0	0	0	0	0
0	0	0	0	0	0	0	0	0
0	0	0	0	0	0	0	0	0
1.093	2.273	0	0.969	2.253	0.316	0.75	0.411	0.24	0.661	1.055	0.814	0.718	0.934	0.614	0.325	0.504	13.93
0.939	1.888	0	0.783	1.88	0.314	0.651	0.362	0.243	0.611	0.884	0.706	0.579	0.825	0.546	0.287	0.462	11.96
0.886	1.759	0	0.722	1.755	0.311	0.625	0.343	0.242	0.591	0.826	0.682	0.533	0.786	0.521	0.274	0.445	11.301
0.86	1.697	0	0.693	1.695	0.31	0.614	0.334	0.242	0.581	0.798	0.664	0.512	0.767	0.509	0.267	0.436	10.979
0.86	1.696	0	0.693	1.694	0.31	0.602	0.334	0.242	0.581	0.797	0.664	0.512	0.766	0.508	0.267	0.435	10.961
0.948	1.909	0	0.793	1.901	0.314	0.656	0.365	0.243	0.614	0.894	0.712	0.586	0.831	0.55	0.29	0.465	12.071
0.889	1.766	0	0.725	1.761	0.311	0.62	0.344	0.242	0.592	0.829	0.684	0.536	0.788	0.522	0.275	0.445	11.329
0.861	1.698	0	0.694	1.696	0.31	0.603	0.334	0.242	0.582	0.798	0.664	0.512	0.767	0.509	0.267	0.436	10.973
0.861	1.698	0	0.694	1.696	0.31	0.597	0.334	0.242	0.582	0.798	0.664	0.512	0.767	0.509	0.267	0.436	10.967
0.95	1.914	0	0.795	1.905	0.314	0.652	0.366	0.243	0.614	0.896	0.713	0.588	0.832	0.55	0.29	0.466	12.088
1.161	2.451	0	1.057	2.426	0.319	0.794	0.435	0.241	0.681	1.123	0.863	0.784	0.972	0.643	0.338	0.525	14.813
0	0	0	0	0	0	0	0	0
0	0	0	0	0	0	0	0	0
0	0	0	0	0	0	0	0	0
0	0	0	0	0	0	0	0	0
0	0	0	0	0	0	0	0	0
0	0	0	0	0	0	0	0	0
0	0	0	0	0	0	0	0	0
0	0	0	0	0	0	0	0	0
0	0	0	0	0	0	0	0	0
0	0	0	0	0	0	0	0	0
0	0	0	0	0	0	0	0	0
0	0	0	0	0	0	0	0	0
0	0	0	0	0	0	0	0	0
1.144	2.407	0	1.035	2.383	0.318	0.784	0.43	0.241	0.676	1.103	0.851	0.767	0.96	0.636	0.334	0.52	14.589
0.948	1.909	0	0.793	1.901	0.314	0.656	0.365	0.243	0.614	0.894	0.712	0.586	0.831	0.55	0.29	0.465	12.071
0.889	1.767	0	0.726	1.763	0.311	0.627	0.345	0.242	0.592	0.83	0.684	0.536	0.788	0.522	0.275	0.446	11.343
0.861	1.699	0	0.694	1.698	0.31	0.609	0.334	0.242	0.582	0.799	0.665	0.513	0.768	0.509	0.267	0.436	10.986
0.861	1.698	0	0.694	1.696	0.31	0.597	0.334	0.242	0.582	0.798	0.664	0.512	0.767	0.509	0.267	0.436	10.967
0.95	1.914	0	0.795	1.905	0.314	0.652	0.366	0.243	0.614	0.896	0.713	0.588	0.832	0.55	0.29	0.466	12.088
0.889	1.767	0	0.726	1.763	0.311	0.615	0.344	0.242	0.592	0.83	0.684	0.536	0.788	0.522	0.275	0.446	11.33
0.861	1.699	0	0.694	1.697	0.31	0.597	0.334	0.242	0.582	0.798	0.664	0.512	0.767	0.509	0.267	0.436	10.969
0.861	1.699	0	0.694	1.697	0.31	0.597	0.334	0.242	0.582	0.798	0.664	0.512	0.767	0.509	0.267	0.436	10.969
0.951	1.917	0	0.797	1.908	0.314	0.653	0.366	0.243	0.615	0.897	0.714	0.589	0.833	0.551	0.29	0.466	12.104
1.16	2.448	0	1.056	2.422	0.319	0.784	0.435	0.241	0.681	1.122	0.861	0.783	0.971	0.643	0.338	0.525	14.789
0	0	0	0	0	0	0	0	0
0	0	0	0	0	0	0	0	0
0	0	0	0	0	0	0	0	0
0	0	0	0	0	0	0	0	0
0	0	0	0	0	0	0	0	0
0	0	0	0	0	0	0	0	0
0	0	0	0	0	0	0	0	0
0	0	0	0	0	0	0	0	0
0	0	0	0	0	0	0	0	0
0	0	0	0	0	0	0	0	0
0	0	0	0	0	0	0	0	0
0	0	0	0	0	0	0	0	0
0	0	0	0	0	0	0	0	0
1.144	2.407	0	1.035	2.383	0.318	0.784	0.43	0.241	0.676	1.103	0.851	0.767	0.96	0.636	0.334	0.52	14.589
0.948	1.909	0	0.793	1.901	0.314	0.656	0.365	0.243	0.614	0.894	0.712	0.586	0.831	0.55	0.29	0.465	12.071
0.889	1.766	0	0.725	1.761	0.311	0.62	0.344	0.242	0.592	0.829	0.684	0.536	0.788	0.522	0.275	0.445	11.329
0.861	1.699	0	0.694	1.697	0.31	0.609	0.334	0.242	0.582	0.799	0.665	0.513	0.767	0.509	0.267	0.436	10.984
0.861	1.698	0	0.694	1.696	0.31	0.603	0.334	0.242	0.582	0.798	0.664	0.512	0.767	0.509	0.267	0.436	10.973
0.95	1.914	0	0.795	1.905	0.314	0.652	0.366	0.243	0.614	0.896	0.713	0.588	0.832	0.55	0.29	0.466	12.088
0.89	1.768	0	0.726	1.764	0.311	0.621	0.345	0.242	0.593	0.83	0.684	0.537	0.788	0.523	0.275	0.446	11.343
0.861	1.7	0	0.695	1.698	0.31	0.609	0.335	0.242	0.582	0.799	0.665	0.513	0.768	0.509	0.267	0.436	10.989
0.861	1.7	0	0.695	1.698	0.31	0.609	0.335	0.242	0.582	0.799	0.665	0.513	0.768	0.509	0.267	0.436	10.989
0.952	1.918	0	0.797	1.909	0.314	0.659	0.367	0.243	0.615	0.898	0.714	0.589	0.834	0.551	0.291	0.466	12.117
1.16	2.448	0	1.056	2.422	0.319	0.784	0.435	0.241	0.681	1.122	0.861	0.783	0.971	0.643	0.338	0.525	14.789
0	0	0	0	0	0	0	0	0
0	0	0	0	0	0	0	0	0
0	0	0	0	0	0	0	0	0
0	0	0	0	0	0	0	0	0
0	0	0	0	0	0	0	0	0
0	0	0	0	0	0	0	0	0
0	0	0	0	0	0	0	0	0
0	0	0	0	0	0	0	0	0
0	0	0	0	0	0	0	0	0
0	0	0	0	0	0	0	0	0
0	0	0	0	0	0	0	0	0
0	0	0	0	0	0	0	0	0
0	0	0	0	0	0	0	0	0
1.143	2.405	0	1.034	2.38	0.318	0.774	0.429	0.241	0.676	1.102	0.85	0.767	0.959	0.636	0.334	0.52	14.568
0.949	1.912	0	0.794	1.903	0.314	0.657	0.366	0.243	0.614	0.895	0.713	0.587	0.832	0.55	0.29	0.466	12.085
0.888	1.765	0	0.725	1.761	0.311	0.614	0.344	0.242	0.592	0.829	0.683	0.536	0.787	0.522	0.274	0.445	11.318
0.861	1.698	0	0.694	1.696	0.31	0.597	0.334	0.242	0.582	0.798	0.664	0.512	0.767	0.509	0.267	0.436	10.967
0.861	1.699	0	0.694	1.697	0.31	0.597	0.334	0.242	0.582	0.798	0.664	0.512	0.767	0.509	0.267	0.436	10.969
0.95	1.914	0	0.795	1.905	0.314	0.652	0.366	0.243	0.614	0.896	0.713	0.588	0.832	0.55	0.29	0.466	12.088
0.889	1.767	0	0.726	1.763	0.311	0.615	0.344	0.242	0.592	0.83	0.684	0.536	0.788	0.522	0.275	0.446	11.33
0.861	1.699	0	0.694	1.697	0.31	0.597	0.334	0.242	0.582	0.799	0.665	0.513	0.767	0.509	0.267	0.436	10.972
0.861	1.699	0	0.694	1.697	0.31	0.597	0.334	0.242	0.582	0.799	0.665	0.513	0.767	0.509	0.267	0.436	10.972
0.951	1.917	0	0.797	1.908	0.314	0.653	0.366	0.243	0.615	0.897	0.714	0.589	0.833	0.551	0.29	0.466	12.104
1.16	2.448	0	1.056	2.422	0.319	0.784	0.435	0.241	0.681	1.122	0.861	0.783	0.971	0.643	0.338	0.525	14.789
0	0	0	0	0	0	0	0	0
0	0	0	0	0	0	0	0	0
0	0	0	0	0	0	0	0	0
0	0	0	0	0	0	0	0	0
0	0	0	0	0	0	0	0	0
0	0	0	0	0	0	0	0	0
0	0	0	0	0	0	0	0	0
0	0	0	0	0	0	0	0	0
0	0	0	0	0	0	0	0	0
0	0	0	0	0	0	0	0	0
0	0	0	0	0	0	0	0	0
0	0	0	0	0	0	0	0	0
0	0	0	0	0	0	0	0	0
1.15	2.422	0	1.042	2.397	0.319	0.787	0.431	0.241	0.678	1.11	0.855	0.773	0.964	0.639	0.336	0.522	14.666
0.949	1.911	0	0.794	1.902	0.314	0.651	0.366	0.243	0.614	0.895	0.712	0.587	0.831	0.55	0.29	0.465	12.074
0.889	1.766	0	0.726	1.762	0.311	0.615	0.344	0.242	0.592	0.829	0.684	0.536	0.788	0.522	0.275	0.445	11.326
0.861	1.699	0	0.694	1.697	0.31	0.603	0.334	0.242	0.582	0.799	0.665	0.513	0.767	0.509	0.267	0.436	10.978
0.861	1.7	0	0.695	1.698	0.31	0.603	0.334	0.242	0.582	0.799	0.665	0.513	0.767	0.509	0.267	0.436	10.981
0.95	1.914	0	0.795	1.905	0.314	0.652	0.366	0.243	0.614	0.896	0.713	0.588	0.832	0.55	0.29	0.466	12.088
0.889	1.767	0	0.726	1.763	0.311	0.615	0.344	0.242	0.592	0.83	0.684	0.536	0.788	0.522	0.275	0.446	11.33
0.861	1.699	0	0.694	1.697	0.31	0.597	0.334	0.242	0.582	0.798	0.664	0.512	0.767	0.509	0.267	0.436	10.969
0.861	1.699	0	0.694	1.697	0.31	0.597	0.334	0.242	0.582	0.798	0.664	0.512	0.767	0.509	0.267	0.436	10.969
0.951	1.917	0	0.797	1.908	0.314	0.653	0.366	0.243	0.615	0.897	0.714	0.589	0.833	0.551	0.29	0.466	12.104
1.16	2.448	0	1.056	2.422	0.319	0.784	0.435	0.241	0.681	1.122	0.861	0.783	0.971	0.643	0.338	0.525	14.789
0	0	0	0	0	0	0	0	0
0	0	0	0	0	0	0	0	0
0	0	0	0	0	0	0	0	0
0	0	0	0	0	0	0	0	0
0	0	0	0	0	0	0	0	0
0	0	0	0	0	0	0	0	0
0	0	0	0	0	0	0	0	0
0	0	0	0	0	0	0	0	0
0	0	0	0	0	0	0	0	0
0	0	0	0	0	0	0	0	0
0	0	0	0	0	0	0	0	0
0	0	0	0	0	0	0	0	0
0	0	0	0	0	0	0	0	0
0	0	0	0	0	0	0	0	0
0	0	0	0	0	0	0	0	0
0	0	0	0	0	0	0	0	0
0	0	0	0	0	0	0	0	0
0	0	0	0	0	0	0	0	0
0	0	0	0	0	0	0	0	0
0	0	0	0	0	0	0	0	0
0	0	0	0	0	0	0	0	0
0	0	0	0	0	0	0	0	0
0	0	0	0	0	0	0	0	0
0	0	0	0	0	0	0	0	0
0	0	0	0	0	0	0	0	0
0	0	0	0	0	0	0	0	0
0	0	0	0	0	0	0	0	0
0	0	0	0	0	0	0	0	0
0	0	0	0	0	0	0	0	0
0	0	0	0	0	0	0	0	0
0	0	0	0	0	0	0	0	0
0	0	0	0	0	0	0	0	0
0	0	0	0	0	0	0	0	0
0	0	0	0	0	0	0	0	0
0	0	0	0	0	0	0	0	0
0	0	0	0	0	0	0	0	0
0	0	0	0	0	0	0	0	0
0	0	0	0	0	0	0	0	0
0	0	0	0	0	0	0	0	0
0	0	0	0	0	0	0	0	0
0	0	0	0	0	0	0	0	0
0	0	0	0	0	0	0	0	0
0	0	0	0	0	0	0	0	0
0	0	0	0	0	0	0	0	0
0	0	0	0	0	0	0	0	0
0	0	0	0	0	0	0	0	0
0	0	0	0	0	0	0	0	0
0	0	0	0	0	0	0	0	0
0	0	0	0	0	0	0	0	0
0	0	0	0	0	0	0	0	0
0	0	0	0	0	0	0	0	0
0	0	0	0	0	0	0	0	0
0	0	0	0	0	0	0	0	0
0	0	0	0	0	0	0	0	0
0	0	0	0	0	0	0	0	0
0	0	0	0	0	0	0	0	0
0	0	0	0	0	0	0	0	0
0	0	0	0	0	0	0	0	0
0	0	0	0	0	0	0	0	0
0	0	0	0	0	0	0	0	0
0	0	0	0	0	0	0	0	0
1.096	2.281	0	0.973	2.26	0.316	0.743	0.412	0.24	0.662	1.059	0.816	0.721	0.925	0.615	0.326	0.505	13.95
0.94	1.89	0	0.784	1.882	0.314	0.652	0.363	0.243	0.611	0.885	0.706	0.58	0.825	0.546	0.288	0.463	11.972
0.886	1.759	0	0.722	1.755	0.311	0.618	0.343	0.242	0.591	0.826	0.682	0.533	0.786	0.521	0.274	0.444	11.293
0.859	1.695	0	0.692	1.693	0.31	0.602	0.334	0.242	0.581	0.797	0.664	0.511	0.766	0.508	0.267	0.435	10.956
0.86	1.696	0	0.693	1.695	0.31	0.602	0.334	0.242	0.581	0.797	0.664	0.512	0.767	0.508	0.267	0.435	10.963
0.948	1.909	0	0.793	1.901	0.314	0.656	0.365	0.243	0.614	0.894	0.712	0.586	0.831	0.55	0.29	0.465	12.071
0.889	1.766	0	0.725	1.761	0.311	0.62	0.344	0.242	0.592	0.829	0.684	0.536	0.788	0.522	0.275	0.445	11.329
0.861	1.698	0	0.694	1.696	0.31	0.603	0.334	0.242	0.582	0.798	0.664	0.512	0.767	0.509	0.267	0.436	10.973
0.861	1.699	0	0.694	1.698	0.31	0.609	0.334	0.242	0.582	0.799	0.665	0.513	0.768	0.509	0.267	0.436	10.986
0.95	1.914	0	0.795	1.905	0.314	0.652	0.366	0.243	0.614	0.896	0.713	0.588	0.832	0.55	0.29	0.466	12.088
1.161	2.451	0	1.057	2.426	0.319	0.794	0.435	0.241	0.681	1.123	0.863	0.784	0.972	0.643	0.338	0.525	14.813
0	0	0	0	0	0	0	0	0
0	0	0	0	0	0	0	0	0
0	0	0	0	0	0	0	0	0
0	0	0	0	0	0	0	0	0
0	0	0	0	0	0	0	0	0
0	0	0	0	0	0	0	0	0
0	0	0	0	0	0	0	0	0
0	0	0	0	0	0	0	0	0
0	0	0	0	0	0	0	0	0
0	0	0	0	0	0	0	0	0
0	0	0	0	0	0	0	0	0
0	0	0	0	0	0	0	0	0
0	0	0	0	0	0	0	0	0
1.138	2.391	0	1.027	2.367	0.318	0.771	0.427	0.241	0.675	1.096	0.846	0.761	0.956	0.634	0.333	0.518	14.499
0.948	1.909	0	0.793	1.901	0.314	0.656	0.365	0.243	0.614	0.894	0.712	0.586	0.831	0.55	0.29	0.465	12.071
0.889	1.766	0	0.726	1.762	0.311	0.627	0.344	0.242	0.592	0.829	0.684	0.536	0.788	0.522	0.275	0.445	11.338
0.861	1.698	0	0.694	1.696	0.31	0.609	0.334	0.242	0.582	0.798	0.664	0.512	0.767	0.509	0.267	0.436	10.979
0.86	1.698	0	0.694	1.696	0.31	0.602	0.334	0.242	0.582	0.798	0.664	0.512	0.767	0.509	0.267	0.436	10.971
0.95	1.915	0	0.796	1.906	0.314	0.658	0.366	0.243	0.614	0.896	0.714	0.588	0.833	0.551	0.29	0.466	12.1
0.889	1.767	0	0.726	1.763	0.311	0.62	0.344	0.242	0.592	0.829	0.684	0.536	0.788	0.522	0.275	0.446	11.334
0.861	1.698	0	0.694	1.696	0.31	0.603	0.334	0.242	0.582	0.798	0.664	0.512	0.767	0.509	0.267	0.436	10.973
0.861	1.699	0	0.694	1.698	0.31	0.609	0.334	0.242	0.582	0.799	0.665	0.513	0.768	0.509	0.267	0.436	10.986
0.95	1.915	0	0.796	1.906	0.314	0.658	0.366	0.243	0.614	0.896	0.714	0.588	0.833	0.551	0.29	0.466	12.1
1.161	2.451	0	1.057	2.426	0.319	0.794	0.435	0.241	0.681	1.123	0.863	0.784	0.972	0.643	0.338	0.525	14.813
0	0	0	0	0	0	0	0	0
0	0	0	0	0	0	0	0	0
0	0	0	0	0	0	0	0	0
0	0	0	0	0	0	0	0	0
0	0	0	0	0	0	0	0	0
0	0	0	0	0	0	0	0	0
0	0	0	0	0	0	0	0	0
0	0	0	0	0	0	0	0	0
0	0	0	0	0	0	0	0	0
0	0	0	0	0	0	0	0	0
0	0	0	0	0	0	0	0	0
0	0	0	0	0	0	0	0	0
0	0	0	0	0	0	0	0	0
1.144	2.407	0	1.035	2.383	0.318	0.784	0.43	0.241	0.676	1.103	0.851	0.767	0.96	0.636	0.334	0.52	14.589
0.948	1.909	0	0.793	1.901	0.314	0.656	0.365	0.243	0.614	0.894	0.712	0.586	0.831	0.55	0.29	0.465	12.071
0.889	1.766	0	0.726	1.762	0.311	0.627	0.344	0.242	0.592	0.829	0.684	0.536	0.788	0.522	0.275	0.445	11.338
0.861	1.699	0	0.694	1.697	0.31	0.609	0.334	0.242	0.582	0.799	0.665	0.513	0.767	0.509	0.267	0.436	10.984
0.861	1.699	0	0.694	1.697	0.31	0.609	0.334	0.242	0.582	0.799	0.665	0.513	0.767	0.509	0.267	0.436	10.984
0.95	1.915	0	0.796	1.906	0.314	0.658	0.366	0.243	0.614	0.896	0.714	0.588	0.833	0.551	0.29	0.466	12.1
0.89	1.769	0	0.727	1.764	0.311	0.628	0.345	0.242	0.593	0.83	0.685	0.537	0.789	0.523	0.275	0.446	11.354
0.861	1.699	0	0.694	1.698	0.31	0.609	0.334	0.242	0.582	0.799	0.665	0.513	0.768	0.509	0.267	0.436	10.986
0.861	1.699	0	0.694	1.698	0.31	0.609	0.334	0.242	0.582	0.799	0.665	0.513	0.768	0.509	0.267	0.436	10.986
0.952	1.918	0	0.797	1.909	0.314	0.659	0.367	0.243	0.615	0.898	0.714	0.589	0.834	0.551	0.291	0.466	12.117
1.161	2.451	0	1.057	2.426	0.319	0.794	0.435	0.241	0.681	1.123	0.863	0.784	0.972	0.643	0.338	0.525	14.813
0	0	0	0	0	0	0	0	0
0	0	0	0	0	0	0	0	0
0	0	0	0	0	0	0	0	0
0	0	0	0	0	0	0	0	0
0	0	0	0	0	0	0	0	0
0	0	0	0	0	0	0	0	0
0	0	0	0	0	0	0	0	0
0	0	0	0	0	0	0	0	0
0	0	0	0	0	0	0	0	0
0	0	0	0	0	0	0	0	0
0	0	0	0	0	0	0	0	0
0	0	0	0	0	0	0	0	0
0	0	0	0	0	0	0	0	0
1.144	2.407	0	1.035	2.383	0.318	0.784	0.43	0.241	0.676	1.103	0.851	0.767	0.96	0.636	0.334	0.52	14.589
0.948	1.909	0	0.793	1.901	0.314	0.656	0.365	0.243	0.614	0.894	0.712	0.586	0.831	0.55	0.29	0.465	12.071
0.889	1.766	0	0.726	1.762	0.311	0.627	0.344	0.242	0.592	0.829	0.684	0.536	0.788	0.522	0.275	0.445	11.338
0.861	1.698	0	0.694	1.696	0.31	0.609	0.334	0.242	0.582	0.798	0.664	0.512	0.767	0.509	0.267	0.436	10.979
0.861	1.699	0	0.694	1.697	0.31	0.609	0.334	0.242	0.582	0.799	0.665	0.513	0.767	0.509	0.267	0.436	10.984
0.95	1.915	0	0.796	1.906	0.314	0.658	0.366	0.243	0.614	0.896	0.714	0.588	0.833	0.551	0.29	0.466	12.1
0.89	1.769	0	0.727	1.764	0.311	0.628	0.345	0.242	0.593	0.83	0.685	0.537	0.789	0.523	0.275	0.446	11.354
0.861	1.699	0	0.694	1.698	0.31	0.609	0.334	0.242	0.582	0.799	0.665	0.513	0.768	0.509	0.267	0.436	10.986
0.861	1.699	0	0.694	1.697	0.31	0.603	0.334	0.242	0.582	0.799	0.665	0.513	0.767	0.509	0.267	0.436	10.978
0.952	1.918	0	0.797	1.909	0.314	0.659	0.367	0.243	0.615	0.898	0.714	0.589	0.834	0.551	0.291	0.466	12.117
1.16	2.448	0	1.056	2.422	0.319	0.784	0.435	0.241	0.681	1.122	0.861	0.783	0.971	0.643	0.338	0.525	14.789
0	0	0	0	0	0	0	0	0
0	0	0	0	0	0	0	0	0
0	0	0	0	0	0	0	0	0
0	0	0	0	0	0	0	0	0
0	0	0	0	0	0	0	0	0
0	0	0	0	0	0	0	0	0
0	0	0	0	0	0	0	0	0
0	0	0	0	0	0	0	0	0
0	0	0	0	0	0	0	0	0
0	0	0	0	0	0	0	0	0
0	0	0	0	0	0	0	0	0
0	0	0	0	0	0	0	0	0
0	0	0	0	0	0	0	0	0
1.143	2.405	0	1.034	2.38	0.318	0.774	0.429	0.241	0.676	1.102	0.85	0.767	0.959	0.636	0.334	0.52	14.568
0.949	1.912	0	0.794	1.903	0.314	0.657	0.366	0.243	0.614	0.895	0.713	0.587	0.832	0.55	0.29	0.466	12.085
0.889	1.767	0	0.726	1.763	0.311	0.62	0.344	0.242	0.592	0.829	0.684	0.536	0.788	0.522	0.275	0.446	11.334
0.861	1.699	0	0.694	1.698	0.31	0.609	0.334	0.242	0.582	0.799	0.665	0.513	0.768	0.509	0.267	0.436	10.986
0.861	1.699	0	0.694	1.698	0.31	0.609	0.334	0.242	0.582	0.799	0.665	0.513	0.768	0.509	0.267	0.436	10.986
0.952	1.918	0	0.797	1.909	0.314	0.659	0.367	0.243	0.615	0.898	0.714	0.589	0.834	0.551	0.291	0.466	12.117
0.89	1.768	0	0.726	1.764	0.311	0.621	0.345	0.242	0.593	0.83	0.684	0.537	0.788	0.523	0.275	0.446	11.343
0.861	1.699	0	0.694	1.697	0.31	0.597	0.334	0.242	0.582	0.798	0.664	0.512	0.767	0.509	0.267	0.436	10.969
0.861	1.699	0	0.694	1.697	0.31	0.597	0.334	0.242	0.582	0.798	0.664	0.512	0.767	0.509	0.267	0.436	10.969
0.952	1.918	0	0.797	1.909	0.314	0.659	0.367	0.243	0.615	0.898	0.714	0.589	0.834	0.551	0.291	0.466	12.117
1.16	2.448	0	1.056	2.422	0.319	0.784	0.435	0.241	0.681	1.122	0.861	0.783	0.971	0.643	0.338	0.525	14.789
0	0	0	0	0	0	0	0	0
0	0	0	0	0	0	0	0	0
0	0	0	0	0	0	0	0	0
0	0	0	0	0	0	0	0	0
0	0	0	0	0	0	0	0	0
0	0	0	0	0	0	0	0	0
0	0	0	0	0	0	0	0	0
0	0	0	0	0	0	0	0	0
0	0	0	0	0	0	0	0	0
0	0	0	0	0	0	0	0	0
0	0	0	0	0	0	0	0	0
0	0	0	0	0	0	0	0	0
0	0	0	0	0	0	0	0	0
0	0	0	0	0	0	0	0	0
0	0	0	0	0	0	0	0	0
0	0	0	0	0	0	0	0	0
0	0	0	0	0	0	0	0	0
0	0	0	0	0	0	0	0	0
0	0	0	0	0	0	0	0	0
0	0	0	0	0	0	0	0	0
0	0	0	0	0	0	0	0	0
0	0	0	0	0	0	0	0	0
0	0	0	0	0	0	0	0	0
0	0	0	0	0	0	0	0	0
0	0	0	0	0	0	0	0	0
0	0	0	0	0	0	0	0	0
0	0	0	0	0	0	0	0	0
0	0	0	0	0	0	0	0	0
0	0	0	0	0	0	0	0	0
0	0	0	0	0	0	0	0	0
0	0	0	0	0	0	0	0	0
0	0	0	0	0	0	0	0	0
0	0	0	0	0	0	0	0	0
0	0	0	0	0	0	0	0	0
0	0	0	0	0	0	0	0	0
0	0	0	0	0	0	0	0	0
0	0	0	0	0	0	0	0	0
0	0	0	0	0	0	0	0	0
0	0	0	0	0	0	0	0	0
0	0	0	0	0	0	0	0	0
0	0	0	0	0	0	0	0	0
0	0	0	0	0	0	0	0	0
0	0	0	0	0	0	0	0	0
0	0	0	0	0	0	0	0	0
0	0	0	0	0	0	0	0	0
0	0	0	0	0	0	0	0	0
0	0	0	0	0	0	0	0	0
0	0	0	0	0	0	0	0	0
0	0	0	0	0	0	0	0	0
0	0	0	0	0	0	0	0	0
0	0	0	0	0	0	0	0	0
0	0	0	0	0	0	0	0	0
0	0	0	0	0	0	0	0	0
0	0	0	0	0	0	0	0	0
0	0	0	0	0	0	0	0	0
0	0	0	0	0	0	0	0	0
0	0	0	0	0	0	0	0	0
0	0	0	0	0	0	0	0	0
0	0	0	0	0	0	0	0	0
0	0	0	0	0	0	0	0	0
0	0	0	0	0	0	0	0	0
1.093	2.273	0	0.969	2.253	0.316	0.75	0.411	0.24	0.661	1.055	0.814	0.718	0.934	0.614	0.325	0.504	13.93
0.939	1.888	0	0.783	1.88	0.314	0.651	0.362	0.243	0.611	0.884	0.706	0.579	0.825	0.546	0.287	0.462	11.96
0.886	1.759	0	0.722	1.755	0.311	0.625	0.343	0.242	0.591	0.826	0.682	0.533	0.786	0.521	0.274	0.445	11.301
0.86	1.696	0	0.693	1.694	0.31	0.608	0.334	0.242	0.581	0.797	0.664	0.511	0.766	0.508	0.267	0.435	10.966
0.86	1.697	0	0.693	1.695	0.31	0.609	0.334	0.242	0.581	0.798	0.664	0.512	0.767	0.509	0.267	0.436	10.974
0.948	1.909	0	0.793	1.901	0.314	0.656	0.365	0.243	0.614	0.894	0.712	0.586	0.831	0.55	0.29	0.465	12.071
0.889	1.766	0	0.725	1.761	0.311	0.62	0.344	0.242	0.592	0.829	0.684	0.536	0.788	0.522	0.275	0.445	11.329
0.861	1.698	0	0.694	1.696	0.31	0.603	0.334	0.242	0.582	0.798	0.664	0.512	0.767	0.509	0.267	0.436	10.973
0.861	1.699	0	0.694	1.698	0.31	0.609	0.334	0.242	0.582	0.799	0.665	0.513	0.768	0.509	0.267	0.436	10.986
0.95	1.915	0	0.796	1.906	0.314	0.658	0.366	0.243	0.614	0.896	0.714	0.588	0.833	0.551	0.29	0.466	12.1
1.161	2.451	0	1.057	2.426	0.319	0.794	0.435	0.241	0.681	1.123	0.863	0.784	0.972	0.643	0.338	0.525	14.813
0	0	0	0	0	0	0	0	0
0	0	0	0	0	0	0	0	0
0	0	0	0	0	0	0	0	0
0	0	0	0	0	0	0	0	0
0	0	0	0	0	0	0	0	0
0	0	0	0	0	0	0	0	0
0	0	0	0	0	0	0	0	0
0	0	0	0	0	0	0	0	0
0	0	0	0	0	0	0	0	0
0	0	0	0	0	0	0	0	0
0	0	0	0	0	0	0	0	0
0	0	0	0	0	0	0	0	0
0	0	0	0	0	0	0	0	0
1.144	2.407	0	1.035	2.383	0.318	0.784	0.43	0.241	0.676	1.103	0.851	0.767	0.96	0.636	0.334	0.52	14.589
0.948	1.909	0	0.793	1.901	0.314	0.656	0.365	0.243	0.614	0.894	0.712	0.586	0.831	0.55	0.29	0.465	12.071
0.889	1.766	0	0.725	1.761	0.311	0.62	0.344	0.242	0.592	0.829	0.684	0.536	0.788	0.522	0.275	0.445	11.329
0.861	1.699	0	0.694	1.697	0.31	0.609	0.334	0.242	0.582	0.799	0.665	0.513	0.767	0.509	0.267	0.436	10.984
0.861	1.699	0	0.694	1.698	0.31	0.609	0.334	0.242	0.582	0.799	0.665	0.513	0.768	0.509	0.267	0.436	10.986
0.95	1.915	0	0.796	1.906	0.314	0.658	0.366	0.243	0.614	0.896	0.714	0.588	0.833	0.551	0.29	0.466	12.1
0.89	1.768	0	0.726	1.764	0.311	0.621	0.345	0.242	0.593	0.83	0.684	0.537	0.788	0.523	0.275	0.446	11.343
0.861	1.7	0	0.695	1.698	0.31	0.609	0.335	0.242	0.582	0.799	0.665	0.513	0.768	0.509	0.267	0.436	10.989
0.861	1.7	0	0.695	1.698	0.31	0.609	0.335	0.242	0.582	0.799	0.665	0.513	0.768	0.509	0.267	0.436	10.989
0.952	1.918	0	0.797	1.909	0.314	0.659	0.367	0.243	0.615	0.898	0.714	0.589	0.834	0.551	0.291	0.466	12.117
1.161	2.451	0	1.057	2.426	0.319	0.794	0.435	0.241	0.681	1.123	0.863	0.784	0.972	0.643	0.338	0.525	14.813
0	0	0	0	0	0	0	0	0
0	0	0	0	0	0	0	0	0
0	0	0	0	0	0	0	0	0
0	0	0	0	0	0	0	0	0
0	0	0	0	0	0	0	0	0
0	0	0	0	0	0	0	0	0
0	0	0	0	0	0	0	0	0
0	0	0	0	0	0	0	0	0
0	0	0	0	0	0	0	0	0
0	0	0	0	0	0	0	0	0
0	0	0	0	0	0	0	0	0
0	0	0	0	0	0	0	0	0
0	0	0	0	0	0	0	0	0
1.144	2.407	0	1.035	2.383	0.318	0.784	0.43	0.241	0.676	1.103	0.851	0.767	0.96	0.636	0.334	0.52	14.589
0.948	1.909	0	0.793	1.901	0.314	0.656	0.365	0.243	0.614	0.894	0.712	0.586	0.831	0.55	0.29	0.465	12.071
0.889	1.766	0	0.726	1.762	0.311	0.627	0.344	0.242	0.592	0.829	0.684	0.536	0.788	0.522	0.275	0.445	11.338
0.861	1.699	0	0.694	1.697	0.31	0.609	0.334	0.242	0.582	0.799	0.665	0.513	0.767	0.509	0.267	0.436	10.984
0.861	1.699	0	0.694	1.697	0.31	0.609	0.334	0.242	0.582	0.799	0.665	0.513	0.767	0.509	0.267	0.436	10.984
0.95	1.915	0	0.796	1.906	0.314	0.658	0.366	0.243	0.614	0.896	0.714	0.588	0.833	0.551	0.29	0.466	12.1
0.89	1.769	0	0.727	1.764	0.311	0.628	0.345	0.242	0.593	0.83	0.685	0.537	0.789	0.523	0.275	0.446	11.354
0.861	1.699	0	0.694	1.698	0.31	0.609	0.334	0.242	0.582	0.799	0.665	0.513	0.768	0.509	0.267	0.436	10.986
0.861	1.699	0	0.694	1.698	0.31	0.609	0.334	0.242	0.582	0.799	0.665	0.513	0.768	0.509	0.267	0.436	10.986
0.952	1.918	0	0.797	1.909	0.314	0.659	0.367	0.243	0.615	0.898	0.714	0.589	0.834	0.551	0.291	0.466	12.117
1.161	2.451	0	1.057	2.426	0.319	0.794	0.435	0.241	0.681	1.123	0.863	0.784	0.972	0.643	0.338	0.525	14.813
0	0	0	0	0	0	0	0	0
0	0	0	0	0	0	0	0	0
0	0	0	0	0	0	0	0	0
0	0	0	0	0	0	0	0	0
0	0	0	0	0	0	0	0	0
0	0	0	0	0	0	0	0	0
0	0	0	0	0	0	0	0	0
0	0	0	0	0	0	0	0	0
0	0	0	0	0	0	0	0	0
0	0	0	0	0	0	0	0	0
0	0	0	0	0	0	0	0	0
0	0	0	0	0	0	0	0	0
0	0	0	0	0	0	0	0	0
1.144	2.407	0	1.035	2.383	0.318	0.784	0.43	0.241	0.676	1.103	0.851	0.767	0.96	0.636	0.334	0.52	14.589
0.948	1.909	0	0.793	1.901	0.314	0.656	0.365	0.243	0.614	0.894	0.712	0.586	0.831	0.55	0.29	0.465	12.071
0.889	1.766	0	0.726	1.762	0.311	0.627	0.344	0.242	0.592	0.829	0.684	0.536	0.788	0.522	0.275	0.445	11.338
0.861	1.698	0	0.694	1.696	0.31	0.609	0.334	0.242	0.582	0.798	0.664	0.512	0.767	0.509	0.267	0.436	10.979
0.861	1.699	0	0.694	1.697	0.31	0.615	0.334	0.242	0.582	0.799	0.665	0.513	0.767	0.509	0.267	0.436	10.99
0.95	1.915	0	0.796	1.906	0.314	0.658	0.366	0.243	0.614	0.896	0.714	0.588	0.833	0.551	0.29	0.466	12.1
0.889	1.767	0	0.726	1.763	0.311	0.62	0.344	0.242	0.592	0.829	0.684	0.536	0.788	0.522	0.275	0.446	11.334
0.861	1.7	0	0.695	1.698	0.31	0.615	0.334	0.242	0.582	0.799	0.665	0.513	0.768	0.509	0.267	0.436	10.994
0.861	1.699	0	0.694	1.698	0.31	0.609	0.334	0.242	0.582	0.799	0.665	0.513	0.768	0.509	0.267	0.436	10.986
0.95	1.915	0	0.796	1.906	0.314	0.658	0.366	0.243	0.614	0.896	0.714	0.588	0.833	0.551	0.29	0.466	12.1
1.161	2.451	0	1.057	2.426	0.319	0.794	0.435	0.241	0.681	1.123	0.863	0.784	0.972	0.643	0.338	0.525	14.813
0	0	0	0	0	0	0	0	0
0	0	0	0	0	0	0	0	0
0	0	0	0	0	0	0	0	0
0	0	0	0	0	0	0	0	0
0	0	0	0	0	0	0	0	0
0	0	0	0	0	0	0	0	0
0	0	0	0	0	0	0	0	0
0	0	0	0	0	0	0	0	0
0	0	0	0	0	0	0	0	0
0	0	0	0	0	0	0	0	0
0	0	0	0	0	0	0	0	0
0	0	0	0	0	0	0	0	0
0	0	0	0	0	0	0	0	0
1.144	2.407	0	1.035	2.383	0.318	0.784	0.43	0.241	0.676	1.103	0.851	0.767	0.96	0.636	0.334	0.52	14.589
0.948	1.909	0	0.793	1.901	0.314	0.656	0.365	0.243	0.614	0.894	0.712	0.586	0.831	0.55	0.29	0.465	12.071
0.889	1.766	0	0.726	1.762	0.311	0.627	0.344	0.242	0.592	0.829	0.684	0.536	0.788	0.522	0.275	0.445	11.338
0.861	1.699	0	0.694	1.697	0.31	0.615	0.334	0.242	0.582	0.799	0.665	0.513	0.767	0.509	0.267	0.436	10.99
0.861	1.699	0	0.694	1.697	0.31	0.609	0.334	0.242	0.582	0.799	0.665	0.513	0.767	0.509	0.267	0.436	10.984
0.95	1.915	0	0.796	1.906	0.314	0.658	0.366	0.243	0.614	0.896	0.714	0.588	0.833	0.551	0.29	0.466	12.1
0.89	1.769	0	0.727	1.764	0.311	0.628	0.345	0.242	0.593	0.83	0.685	0.537	0.789	0.523	0.275	0.446	11.354
0.861	1.699	0	0.694	1.698	0.31	0.609	0.334	0.242	0.582	0.799	0.665	0.513	0.768	0.509	0.267	0.436	10.986
0.862	1.7	0	0.695	1.699	0.31	0.616	0.335	0.242	0.582	0.799	0.665	0.513	0.768	0.509	0.268	0.436	10.999
0.952	1.918	0	0.797	1.909	0.314	0.659	0.367	0.243	0.615	0.898	0.714	0.589	0.834	0.551	0.291	0.466	12.117
1.161	2.451	0	1.057	2.426	0.319	0.794	0.435	0.241	0.681	1.123	0.863	0.784	0.972	0.643	0.338	0.525	14.813
0	0	0	0	0	0	0	0	0
0	0	0	0	0	0	0	0	0
0	0	0	0	0	0	0	0	0
0	0	0	0	0	0	0	0	0
0	0	0	0	0	0	0	0	0
0	0	0	0	0	0	0	0	0
0	0	0	0	0	0	0	0	0
0	0	0	0	0	0	0	0	0
0	0	0	0	0	0	0	0	0
0	0	0	0	0	0	0	0	0
0	0	0	0	0	0	0	0	0
0	0	0	0	0	0	0	0	0
0	0	0	0	0	0	0	0	0
0	0	0	0	0	0	0	0	0
0	0	0	0	0	0	0	0	0
0	0	0	0	0	0	0	0	0
0	0	0	0	0	0	0	0	0
0	0	0	0	0	0	0	0	0
0	0	0	0	0	0	0	0	0
0	0	0	0	0	0	0	0	0
0	0	0	0	0	0	0	0	0
0	0	0	0	0	0	0	0	0
0	0	0	0	0	0	0	0	0
0	0	0	0	0	0	0	0	0
0	0	0	0	0	0	0	0	0
0	0	0	0	0	0	0	0	0
0	0	0	0	0	0	0	0	0
0	0	0	0	0	0	0	0	0
0	0	0	0	0	0	0	0	0
0	0	0	0	0	0	0	0	0
0	0	0	0	0	0	0	0	0
0	0	0	0	0	0	0	0	0
0	0	0	0	0	0	0	0	0
0	0	0	0	0	0	0	0	0
0	0	0	0	0	0	0	0	0
0	0	0	0	0	0	0	0	0
0	0	0	0	0	0	0	0	0
0	0	0	0	0	0	0	0	0
0	0	0	0	0	0	0	0	0
0	0	0	0	0	0	0	0	0
0	0	0	0	0	0	0	0	0
0	0	0	0	0	0	0	0	0
0	0	0	0	0	0	0	0	0
0	0	0	0	0	0	0	0	0
0	0	0	0	0	0	0	0	0
0	0	0	0	0	0	0	0	0
0	0	0	0	0	0	0	0	0
0	0	0	0	0	0	0	0	0
0	0	0	0	0	0	0	0	0
0	0	0	0	0	0	0	0	0
0	0	0	0	0	0	0	0	0
0	0	0	0	0	0	0	0	0
0	0	0	0	0	0	0	0	0
0	0	0	0	0	0	0	0	0
0	0	0	0	0	0	0	0	0
0	0	0	0	0	0	0	0	0
0	0	0	0	0	0	0	0	0
0	0	0	0	0	0	0	0	0
0	0	0	0	0	0	0	0	0
0	0	0	0	0	0	0	0	0
0	0	0	0	0	0	0	0	0
1.089	2.263	0	0.964	2.243	0.316	0.748	0.41	0.24	0.659	1.051	0.812	0.714	0.931	0.612	0.324	0.503	13.879
0.939	1.886	0	0.782	1.878	0.314	0.658	0.362	0.243	0.61	0.883	0.705	0.578	0.824	0.545	0.287	0.462	11.956
0.886	1.758	0	0.722	1.754	0.311	0.625	0.343	0.242	0.591	0.826	0.682	0.533	0.786	0.521	0.274	0.444	11.298
0.859	1.695	0	0.692	1.693	0.31	0.608	0.334	0.242	0.581	0.797	0.664	0.511	0.766	0.508	0.267	0.435	10.962
0.86	1.696	0	0.693	1.694	0.31	0.609	0.334	0.242	0.581	0.797	0.664	0.512	0.767	0.508	0.267	0.435	10.969
0.948	1.909	0	0.793	1.901	0.314	0.656	0.365	0.243	0.614	0.894	0.712	0.586	0.831	0.55	0.29	0.465	12.071
0.889	1.766	0	0.726	1.762	0.311	0.627	0.344	0.242	0.592	0.829	0.684	0.536	0.788	0.522	0.275	0.445	11.338
0.861	1.699	0	0.694	1.697	0.31	0.609	0.334	0.242	0.582	0.799	0.665	0.513	0.767	0.509	0.267	0.436	10.984
0.861	1.699	0	0.694	1.697	0.31	0.609	0.334	0.242	0.582	0.799	0.665	0.513	0.767	0.509	0.267	0.436	10.984
0.95	1.915	0	0.796	1.906	0.314	0.658	0.366	0.243	0.614	0.896	0.714	0.588	0.833	0.551	0.29	0.466	12.1
1.161	2.451	0	1.057	2.426	0.319	0.794	0.435	0.241	0.681	1.123	0.863	0.784	0.972	0.643	0.338	0.525	14.813
0	0	0	0	0	0	0	0	0
0	0	0	0	0	0	0	0	0
0	0	0	0	0	0	0	0	0
0	0	0	0	0	0	0	0	0
0	0	0	0	0	0	0	0	0
0	0	0	0	0	0	0	0	0
0	0	0	0	0	0	0	0	0
0	0	0	0	0	0	0	0	0
0	0	0	0	0	0	0	0	0
0	0	0	0	0	0	0	0	0
0	0	0	0	0	0	0	0	0
0	0	0	0	0	0	0	0	0
0	0	0	0	0	0	0	0	0
1.139	2.394	0	1.028	2.37	0.318	0.78	0.428	0.241	0.675	1.097	0.847	0.762	0.957	0.634	0.333	0.519	14.522
0.949	1.91	0	0.793	1.902	0.314	0.664	0.365	0.243	0.614	0.894	0.712	0.587	0.831	0.55	0.29	0.465	12.083
0.889	1.766	0	0.726	1.762	0.311	0.627	0.344	0.242	0.592	0.829	0.684	0.536	0.788	0.522	0.275	0.445	11.338
0.861	1.698	0	0.694	1.696	0.31	0.609	0.334	0.242	0.582	0.798	0.664	0.512	0.767	0.509	0.267	0.436	10.979
0.861	1.699	0	0.694	1.697	0.31	0.615	0.334	0.242	0.582	0.799	0.665	0.513	0.767	0.509	0.267	0.436	10.99
0.95	1.915	0	0.796	1.906	0.314	0.658	0.366	0.243	0.614	0.896	0.714	0.588	0.833	0.551	0.29	0.466	12.1
0.889	1.767	0	0.726	1.763	0.311	0.627	0.345	0.242	0.592	0.83	0.684	0.536	0.788	0.522	0.275	0.446	11.343
0.861	1.7	0	0.695	1.698	0.31	0.615	0.334	0.242	0.582	0.799	0.665	0.513	0.768	0.509	0.267	0.436	10.994
0.861	1.699	0	0.694	1.698	0.31	0.609	0.334	0.242	0.582	0.799	0.665	0.513	0.768	0.509	0.267	0.436	10.986
0.952	1.919	0	0.798	1.91	0.314	0.666	0.367	0.243	0.615	0.898	0.715	0.59	0.834	0.551	0.291	0.467	12.13
1.161	2.451	0	1.057	2.426	0.319	0.794	0.435	0.241	0.681	1.123	0.863	0.784	0.972	0.643	0.338	0.525	14.813
0	0	0	0	0	0	0	0	0
0	0	0	0	0	0	0	0	0
0	0	0	0	0	0	0	0	0
0	0	0	0	0	0	0	0	0
0	0	0	0	0	0	0	0	0
0	0	0	0	0	0	0	0	0
0	0	0	0	0	0	0	0	0
0	0	0	0	0	0	0	0	0
0	0	0	0	0	0	0	0	0
0	0	0	0	0	0	0	0	0
0	0	0	0	0	0	0	0	0
0	0	0	0	0	0	0	0	0
0	0	0	0	0	0	0	0	0
1.144	2.407	0	1.035	2.383	0.318	0.784	0.43	0.241	0.676	1.103	0.851	0.767	0.96	0.636	0.334	0.52	14.589
0.949	1.91	0	0.793	1.902	0.314	0.664	0.365	0.243	0.614	0.894	0.712	0.587	0.831	0.55	0.29	0.465	12.083
0.889	1.766	0	0.726	1.762	0.311	0.627	0.344	0.242	0.592	0.829	0.684	0.536	0.788	0.522	0.275	0.445	11.338
0.861	1.699	0	0.694	1.697	0.31	0.615	0.334	0.242	0.582	0.799	0.665	0.513	0.767	0.509	0.267	0.436	10.99
0.861	1.699	0	0.694	1.697	0.31	0.609	0.334	0.242	0.582	0.799	0.665	0.513	0.767	0.509	0.267	0.436	10.984
0.95	1.915	0	0.796	1.906	0.314	0.658	0.366	0.243	0.614	0.896	0.714	0.588	0.833	0.551	0.29	0.466	12.1
0.89	1.769	0	0.727	1.764	0.311	0.628	0.345	0.242	0.593	0.83	0.685	0.537	0.789	0.523	0.275	0.446	11.354
0.862	1.7	0	0.695	1.699	0.31	0.616	0.335	0.242	0.582	0.799	0.665	0.513	0.768	0.509	0.268	0.436	10.999
0.861	1.7	0	0.695	1.698	0.31	0.609	0.335	0.242	0.582	0.799	0.665	0.513	0.768	0.509	0.267	0.436	10.989
0.952	1.918	0	0.797	1.909	0.314	0.659	0.367	0.243	0.615	0.898	0.714	0.589	0.834	0.551	0.291	0.466	12.117
1.161	2.451	0	1.057	2.426	0.319	0.794	0.435	0.241	0.681	1.123	0.863	0.784	0.972	0.643	0.338	0.525	14.813
0	0	0	0	0	0	0	0	0
0	0	0	0	0	0	0	0	0
0	0	0	0	0	0	0	0	0
0	0	0	0	0	0	0	0	0
0	0	0	0	0	0	0	0	0
0	0	0	0	0	0	0	0	0
0	0	0	0	0	0	0	0	0
0	0	0	0	0	0	0	0	0
0	0	0	0	0	0	0	0	0
0	0	0	0	0	0	0	0	0
0	0	0	0	0	0	0	0	0
0	0	0	0	0	0	0	0	0
0	0	0	0	0	0	0	0	0
1.144	2.407	0	1.035	2.383	0.318	0.784	0.43	0.241	0.676	1.103	0.851	0.767	0.96	0.636	0.334	0.52	14.589
0.948	1.909	0	0.793	1.901	0.314	0.656	0.365	0.243	0.614	0.894	0.712	0.586	0.831	0.55	0.29	0.465	12.071
0.889	1.766	0	0.726	1.762	0.311	0.627	0.344	0.242	0.592	0.829	0.684	0.536	0.788	0.522	0.275	0.445	11.338
0.861	1.699	0	0.694	1.697	0.31	0.609	0.334	0.242	0.582	0.799	0.665	0.513	0.767	0.509	0.267	0.436	10.984
0.861	1.7	0	0.695	1.698	0.31	0.615	0.334	0.242	0.582	0.799	0.665	0.513	0.768	0.509	0.267	0.436	10.994
0.95	1.915	0	0.796	1.906	0.314	0.658	0.366	0.243	0.614	0.896	0.714	0.588	0.833	0.551	0.29	0.466	12.1
0.89	1.768	0	0.726	1.764	0.311	0.621	0.345	0.242	0.593	0.83	0.684	0.537	0.788	0.523	0.275	0.446	11.343
0.861	1.7	0	0.695	1.698	0.31	0.609	0.335	0.242	0.582	0.799	0.665	0.513	0.768	0.509	0.267	0.436	10.989
0.861	1.7	0	0.695	1.698	0.31	0.609	0.335	0.242	0.582	0.799	0.665	0.513	0.768	0.509	0.267	0.436	10.989
0.952	1.918	0	0.797	1.909	0.314	0.659	0.367	0.243	0.615	0.898	0.714	0.589	0.834	0.551	0.291	0.466	12.117
1.16	2.448	0	1.056	2.422	0.319	0.784	0.435	0.241	0.681	1.122	0.861	0.783	0.971	0.643	0.338	0.525	14.789
0	0	0	0	0	0	0	0	0
0	0	0	0	0	0	0	0	0
0	0	0	0	0	0	0	0	0
0	0	0	0	0	0	0	0	0
0	0	0	0	0	0	0	0	0
0	0	0	0	0	0	0	0	0
0	0	0	0	0	0	0	0	0
0	0	0	0	0	0	0	0	0
0	0	0	0	0	0	0	0	0
0	0	0	0	0	0	0	0	0
0	0	0	0	0	0	0	0	0
0	0	0	0	0	0	0	0	0
0	0	0	0	0	0	0	0	0
1.144	2.407	0	1.035	2.383	0.318	0.784	0.43	0.241	0.676	1.103	0.851	0.767	0.96	0.636	0.334	0.52	14.589
0.948	1.909	0	0.793	1.901	0.314	0.656	0.365	0.243	0.614	0.894	0.712	0.586	0.831	0.55	0.29	0.465	12.071
0.889	1.766	0	0.725	1.761	0.311	0.62	0.344	0.242	0.592	0.829	0.684	0.536	0.788	0.522	0.275	0.445	11.329
0.861	1.699	0	0.694	1.697	0.31	0.609	0.334	0.242	0.582	0.799	0.665	0.513	0.767	0.509	0.267	0.436	10.984
0.861	1.699	0	0.694	1.698	0.31	0.609	0.334	0.242	0.582	0.799	0.665	0.513	0.768	0.509	0.267	0.436	10.986
0.952	1.919	0	0.798	1.91	0.314	0.666	0.367	0.243	0.615	0.898	0.715	0.59	0.834	0.551	0.291	0.467	12.13
0.89	1.768	0	0.726	1.764	0.311	0.621	0.345	0.242	0.593	0.83	0.684	0.537	0.788	0.523	0.275	0.446	11.343
0.861	1.699	0	0.694	1.697	0.31	0.603	0.334	0.242	0.582	0.799	0.665	0.513	0.767	0.509	0.267	0.436	10.978
0.861	1.699	0	0.694	1.697	0.31	0.603	0.334	0.242	0.582	0.799	0.665	0.513	0.767	0.509	0.267	0.436	10.978
0.952	1.918	0	0.797	1.909	0.314	0.659	0.367	0.243	0.615	0.898	0.714	0.589	0.834	0.551	0.291	0.466	12.117
1.16	2.448	0	1.056	2.422	0.319	0.784	0.435	0.241	0.681	1.122	0.861	0.783	0.971	0.643	0.338	0.525	14.789
0	0	0	0	0	0	0	0	0
0	0	0	0	0	0	0	0	0
0	0	0	0	0	0	0	0	0
0	0	0	0	0	0	0	0	0
0	0	0	0	0	0	0	0	0
0	0	0	0	0	0	0	0	0
0	0	0	0	0	0	0	0	0
0	0	0	0	0	0	0	0	0
0	0	0	0	0	0	0	0	0
0	0	0	0	0	0	0	0	0
0	0	0	0	0	0	0	0	0
0	0	0	0	0	0	0	0	0
0	0	0	0	0	0	0	0	0
0	0	0	0	0	0	0	0	0
0	0	0	0	0	0	0	0	0
0	0	0	0	0	0	0	0	0
0	0	0	0	0	0	0	0	0
0	0	0	0	0	0	0	0	0
0	0	0	0	0	0	0	0	0
0	0	0	0	0	0	0	0	0
0	0	0	0	0	0	0	0	0
0	0	0	0	0	0	0	0	0
0	0	0	0	0	0	0	0	0
0	0	0	0	0	0	0	0	0
0	0	0	0	0	0	0	0	0
0	0	0	0	0	0	0	0	0
0	0	0	0	0	0	0	0	0
0	0	0	0	0	0	0	0	0
0	0	0	0	0	0	0	0	0
0	0	0	0	0	0	0	0	0
0	0	0	0	0	0	0	0	0
0	0	0	0	0	0	0	0	0
0	0	0	0	0	0	0	0	0
0	0	0	0	0	0	0	0	0
0	0	0	0	0	0	0	0	0
0	0	0	0	0	0	0	0	0
0	0	0	0	0	0	0	0	0
0	0	0	0	0	0	0	0	0
0	0	0	0	0	0	0	0	0
0	0	0	0	0	0	0	0	0
0	0	0	0	0	0	0	0	0
0	0	0	0	0	0	0	0	0
0	0	0	0	0	0	0	0	0
0	0	0	0	0	0	0	0	0
0	0	0	0	0	0	0	0	0
0	0	0	0	0	0	0	0	0
0	0	0	0	0	0	0	0	0
0	0	0	0	0	0	0	0	0
0	0	0	0	0	0	0	0	0
0	0	0	0	0	0	0	0	0
0	0	0	0	0	0	0	0	0
0	0	0	0	0	0	0	0	0
0	0	0	0	0	0	0	0	0
0	0	0	0	0	0	0	0	0
0	0	0	0	0	0	0	0	0
0	0	0	0	0	0	0	0	0
0	0	0	0	0	0	0	0	0
0	0	0	0	0	0	0	0	0
0	0	0	0	0	0	0	0	0
0	0	0	0	0	0	0	0	0
0	0	0	0	0	0	0	0	0
1.097	2.283	0	0.974	2.263	0.316	0.753	0.413	0.24	0.662	1.06	0.817	0.722	0.926	0.616	0.326	0.506	13.974
0.939	1.888	0	0.783	1.88	0.314	0.651	0.362	0.243	0.611	0.884	0.706	0.579	0.825	0.546	0.287	0.462	11.96
0.886	1.759	0	0.722	1.755	0.311	0.625	0.343	0.242	0.591	0.826	0.682	0.533	0.786	0.521	0.274	0.445	11.301
0.86	1.696	0	0.693	1.694	0.31	0.608	0.334	0.242	0.581	0.797	0.664	0.511	0.766	0.508	0.267	0.435	10.966
0.86	1.697	0	0.693	1.695	0.31	0.609	0.334	0.242	0.581	0.798	0.664	0.512	0.767	0.509	0.267	0.436	10.974
0.948	1.909	0	0.793	1.901	0.314	0.656	0.365	0.243	0.614	0.894	0.712	0.586	0.831	0.55	0.29	0.465	12.071
0.889	1.766	0	0.725	1.761	0.311	0.62	0.344	0.242	0.592	0.829	0.684	0.536	0.788	0.522	0.275	0.445	11.329
0.861	1.699	0	0.694	1.697	0.31	0.609	0.334	0.242	0.582	0.799	0.665	0.513	0.767	0.509	0.267	0.436	10.984
0.861	1.699	0	0.694	1.698	0.31	0.609	0.334	0.242	0.582	0.799	0.665	0.513	0.768	0.509	0.267	0.436	10.986
0.95	1.915	0	0.796	1.906	0.314	0.658	0.366	0.243	0.614	0.896	0.714	0.588	0.833	0.551	0.29	0.466	12.1
1.161	2.451	0	1.057	2.426	0.319	0.794	0.435	0.241	0.681	1.123	0.863	0.784	0.972	0.643	0.338	0.525	14.813
0	0	0	0	0	0	0	0	0
0	0	0	0	0	0	0	0	0
0	0	0	0	0	0	0	0	0
0	0	0	0	0	0	0	0	0
0	0	0	0	0	0	0	0	0
0	0	0	0	0	0	0	0	0
0	0	0	0	0	0	0	0	0
0	0	0	0	0	0	0	0	0
0	0	0	0	0	0	0	0	0
0	0	0	0	0	0	0	0	0
0	0	0	0	0	0	0	0	0
0	0	0	0	0	0	0	0	0
0	0	0	0	0	0	0	0	0
1.144	2.407	0	1.035	2.383	0.318	0.784	0.43	0.241	0.676	1.103	0.851	0.767	0.96	0.636	0.334	0.52	14.589
0.948	1.909	0	0.793	1.901	0.314	0.656	0.365	0.243	0.614	0.894	0.712	0.586	0.831	0.55	0.29	0.465	12.071
0.889	1.766	0	0.725	1.761	0.311	0.62	0.344	0.242	0.592	0.829	0.684	0.536	0.788	0.522	0.275	0.445	11.329
0.861	1.699	0	0.694	1.697	0.31	0.609	0.334	0.242	0.582	0.799	0.665	0.513	0.767	0.509	0.267	0.436	10.984
0.861	1.699	0	0.694	1.698	0.31	0.609	0.334	0.242	0.582	0.799	0.665	0.513	0.768	0.509	0.267	0.436	10.986
0.95	1.915	0	0.796	1.906	0.314	0.658	0.366	0.243	0.614	0.896	0.714	0.588	0.833	0.551	0.29	0.466	12.1
0.89	1.768	0	0.726	1.764	0.311	0.621	0.345	0.242	0.593	0.83	0.684	0.537	0.788	0.523	0.275	0.446	11.343
0.861	1.7	0	0.695	1.698	0.31	0.609	0.335	0.242	0.582	0.799	0.665	0.513	0.768	0.509	0.267	0.436	10.989
0.861	1.7	0	0.695	1.698	0.31	0.609	0.335	0.242	0.582	0.799	0.665	0.513	0.768	0.509	0.267	0.436	10.989
0.952	1.918	0	0.797	1.909	0.314	0.659	0.367	0.243	0.615	0.898	0.714	0.589	0.834	0.551	0.291	0.466	12.117
1.161	2.451	0	1.057	2.426	0.319	0.794	0.435	0.241	0.681	1.123	0.863	0.784	0.972	0.643	0.338	0.525	14.813
0	0	0	0	0	0	0	0	0
0	0	0	0	0	0	0	0	0
0	0	0	0	0	0	0	0	0
0	0	0	0	0	0	0	0	0
0	0	0	0	0	0	0	0	0
0	0	0	0	0	0	0	0	0
0	0	0	0	0	0	0	0	0
0	0	0	0	0	0	0	0	0
0	0	0	0	0	0	0	0	0
0	0	0	0	0	0	0	0	0
0	0	0	0	0	0	0	0	0
0	0	0	0	0	0	0	0	0
0	0	0	0	0	0	0	0	0
1.144	2.407	0	1.035	2.383	0.318	0.784	0.43	0.241	0.676	1.103	0.851	0.767	0.96	0.636	0.334	0.52	14.589
0.949	1.912	0	0.794	1.903	0.314	0.657	0.366	0.243	0.614	0.895	0.713	0.587	0.832	0.55	0.29	0.466	12.085
0.889	1.767	0	0.726	1.763	0.311	0.627	0.345	0.242	0.592	0.83	0.684	0.536	0.788	0.522	0.275	0.446	11.343
0.861	1.699	0	0.694	1.698	0.31	0.609	0.334	0.242	0.582	0.799	0.665	0.513	0.768	0.509	0.267	0.436	10.986
0.861	1.698	0	0.694	1.696	0.31	0.597	0.334	0.242	0.582	0.798	0.664	0.512	0.767	0.509	0.267	0.436	10.967
0.95	1.914	0	0.795	1.905	0.314	0.652	0.366	0.243	0.614	0.896	0.713	0.588	0.832	0.55	0.29	0.466	12.088
0.89	1.768	0	0.726	1.764	0.311	0.621	0.345	0.242	0.593	0.83	0.684	0.537	0.788	0.523	0.275	0.446	11.343
0.861	1.699	0	0.694	1.697	0.31	0.597	0.334	0.242	0.582	0.798	0.664	0.512	0.767	0.509	0.267	0.436	10.969
0.861	1.699	0	0.694	1.697	0.31	0.597	0.334	0.242	0.582	0.798	0.664	0.512	0.767	0.509	0.267	0.436	10.969
0.951	1.917	0	0.797	1.908	0.314	0.653	0.366	0.243	0.615	0.897	0.714	0.589	0.833	0.551	0.29	0.466	12.104
1.16	2.448	0	1.056	2.422	0.319	0.784	0.435	0.241	0.681	1.122	0.861	0.783	0.971	0.643	0.338	0.525	14.789
0	0	0	0	0	0	0	0	0
0	0	0	0	0	0	0	0	0
0	0	0	0	0	0	0	0	0
0	0	0	0	0	0	0	0	0
0	0	0	0	0	0	0	0	0
0	0	0	0	0	0	0	0	0
0	0	0	0	0	0	0	0	0
0	0	0	0	0	0	0	0	0
0	0	0	0	0	0	0	0	0
0	0	0	0	0	0	0	0	0
0	0	0	0	0	0	0	0	0
0	0	0	0	0	0	0	0	0
0	0	0	0	0	0	0	0	0
1.15	2.422	0	1.042	2.397	0.319	0.787	0.431	0.241	0.678	1.11	0.855	0.773	0.964	0.639	0.336	0.522	14.666
0.949	1.912	0	0.794	1.903	0.314	0.657	0.366	0.243	0.614	0.895	0.713	0.587	0.832	0.55	0.29	0.466	12.085
0.888	1.765	0	0.725	1.761	0.311	0.614	0.344	0.242	0.592	0.829	0.683	0.536	0.787	0.522	0.274	0.445	11.318
0.861	1.698	0	0.694	1.696	0.31	0.597	0.334	0.242	0.582	0.798	0.664	0.512	0.767	0.509	0.267	0.436	10.967
0.861	1.699	0	0.694	1.697	0.31	0.603	0.334	0.242	0.582	0.799	0.665	0.513	0.767	0.509	0.267	0.436	10.978
0.95	1.914	0	0.795	1.905	0.314	0.652	0.366	0.243	0.614	0.896	0.713	0.588	0.832	0.55	0.29	0.466	12.088
0.889	1.767	0	0.726	1.763	0.311	0.615	0.344	0.242	0.592	0.83	0.684	0.536	0.788	0.522	0.275	0.446	11.33
0.861	1.699	0	0.694	1.697	0.31	0.597	0.334	0.242	0.582	0.798	0.664	0.512	0.767	0.509	0.267	0.436	10.969
0.861	1.699	0	0.694	1.697	0.31	0.597	0.334	0.242	0.582	0.798	0.664	0.512	0.767	0.509	0.267	0.436	10.969
0.951	1.917	0	0.797	1.908	0.314	0.653	0.366	0.243	0.615	0.897	0.714	0.589	0.833	0.551	0.29	0.466	12.104
1.16	2.448	0	1.056	2.422	0.319	0.784	0.435	0.241	0.681	1.122	0.861	0.783	0.971	0.643	0.338	0.525	14.789
0	0	0	0	0	0	0	0	0
0	0	0	0	0	0	0	0	0
0	0	0	0	0	0	0	0	0
0	0	0	0	0	0	0	0	0
0	0	0	0	0	0	0	0	0
0	0	0	0	0	0	0	0	0
0	0	0	0	0	0	0	0	0
0	0	0	0	0	0	0	0	0
0	0	0	0	0	0	0	0	0
0	0	0	0	0	0	0	0	0
0	0	0	0	0	0	0	0	0
0	0	0	0	0	0	0	0	0
0	0	0	0	0	0	0	0	0
1.143	2.405	0	1.034	2.38	0.318	0.774	0.429	0.241	0.676	1.102	0.85	0.767	0.959	0.636	0.334	0.52	14.568
0.949	1.911	0	0.794	1.902	0.314	0.651	0.366	0.243	0.614	0.895	0.712	0.587	0.831	0.55	0.29	0.465	12.074
0.889	1.766	0	0.726	1.762	0.311	0.615	0.344	0.242	0.592	0.829	0.684	0.536	0.788	0.522	0.275	0.445	11.326
0.861	1.699	0	0.694	1.697	0.31	0.597	0.334	0.242	0.582	0.798	0.664	0.512	0.767	0.509	0.267	0.436	10.969
0.861	1.699	0	0.694	1.697	0.31	0.597	0.334	0.242	0.582	0.798	0.664	0.512	0.767	0.509	0.267	0.436	10.969
0.951	1.917	0	0.797	1.908	0.314	0.653	0.366	0.243	0.615	0.897	0.714	0.589	0.833	0.551	0.29	0.466	12.104
0.889	1.767	0	0.726	1.763	0.311	0.615	0.344	0.242	0.592	0.83	0.684	0.536	0.788	0.522	0.275	0.446	11.33
0.861	1.699	0	0.694	1.697	0.31	0.597	0.334	0.242	0.582	0.799	0.665	0.513	0.767	0.509	0.267	0.436	10.972
0.861	1.699	0	0.694	1.697	0.31	0.597	0.334	0.242	0.582	0.799	0.665	0.513	0.767	0.509	0.267	0.436	10.972
0.951	1.917	0	0.797	1.908	0.314	0.653	0.366	0.243	0.615	0.897	0.714	0.589	0.833	0.551	0.29	0.466	12.104
1.16	2.448	0	1.056	2.422	0.319	0.784	0.435	0.241	0.681	1.122	0.861	0.783	0.971	0.643	0.338	0.525	14.789
0	0	0	0	0	0	0	0	0
0	0	0	0	0	0	0	0	0
0	0	0	0	0	0	0	0	0
0	0	0	0	0	0	0	0	0
0	0	0	0	0	0	0	0	0
0	0	0	0	0	0	0	0	0
0	0	0	0	0	0	0	0	0
0	0	0	0	0	0	0	0	0
0	0	0	0	0	0	0	0	0
0	0	0	0	0	0	0	0	0
0	0	0	0	0	0	0	0	0
0	0	0	0	0	0	0	0	0
0	0	0	0	0	0	0	0	0
0	0	0	0	0	0	0	0	0
0	0	0	0	0	0	0	0	0
0	0	0	0	0	0	0	0	0
0	0	0	0	0	0	0	0	0
0	0	0	0	0	0	0	0	0
0	0	0	0	0	0	0	0	0
0	0	0	0	0	0	0	0	0
0	0	0	0	0	0	0	0	0
0	0	0	0	0	0	0	0	0
0	0	0	0	0	0	0	0	0
0	0	0	0	0	0	0	0	0
0	0	0	0	0	0	0	0	0
0	0	0	0	0	0	0	0	0
0	0	0	0	0	0	0	0	0
0	0	0	0	0	0	0	0	0
0	0	0	0	0	0	0	0	0
0	0	0	0	0	0	0	0	0
0	0	0	0	0	0	0	0	0
0	0	0	0	0	0	0	0	0
0	0	0	0	0	0	0	0	0
0	0	0	0	0	0	0	0	0
0	0	0	0	0	0	0	0	0
0	0	0	0	0	0	0	0	0
0	0	0	0	0	0	0	0	0
0	0	0	0	0	0	0	0	0
0	0	0	0	0	0	0	0	0
0	0	0	0	0	0	0	0	0
0	0	0	0	0	0	0	0	0
0	0	0	0	0	0	0	0	0
0	0	0	0	0	0	0	0	0
0	0	0	0	0	0	0	0	0
0	0	0	0	0	0	0	0	0
0	0	0	0	0	0	0	0	0
0	0	0	0	0	0	0	0	0
0	0	0	0	0	0	0	0	0
0	0	0	0	0	0	0	0	0
0	0	0	0	0	0	0	0	0
0	0	0	0	0	0	0	0	0
0	0	0	0	0	0	0	0	0
0	0	0	0	0	0	0	0	0
0	0	0	0	0	0	0	0	0
0	0	0	0	0	0	0	0	0
0	0	0	0	0	0	0	0	0
0	0	0	0	0	0	0	0	0
0	0	0	0	0	0	0	0	0
0	0	0	0	0	0	0	0	0
0	0	0	0	0	0	0	0	0
0	0	0	0	0	0	0	0	0
1.096	2.281	0	0.973	2.26	0.316	0.743	0.412	0.24	0.662	1.059	0.816	0.721	0.925	0.615	0.326	0.505	13.95
0.94	1.89	0	0.784	1.882	0.314	0.652	0.363	0.243	0.611	0.885	0.706	0.58	0.825	0.546	0.288	0.463	11.972
0.886	1.759	0	0.722	1.755	0.311	0.618	0.343	0.242	0.591	0.826	0.682	0.533	0.786	0.521	0.274	0.444	11.293
0.859	1.695	0	0.692	1.693	0.31	0.602	0.334	0.242	0.581	0.797	0.664	0.511	0.766	0.508	0.267	0.435	10.956
0.86	1.696	0	0.693	1.695	0.31	0.602	0.334	0.242	0.581	0.797	0.664	0.512	0.767	0.508	0.267	0.435	10.963
0.948	1.908	0	0.793	1.9	0.314	0.65	0.365	0.243	0.613	0.893	0.711	0.586	0.831	0.549	0.29	0.465	12.059
0.889	1.766	0	0.725	1.761	0.311	0.62	0.344	0.242	0.592	0.829	0.684	0.536	0.788	0.522	0.275	0.445	11.329
0.861	1.698	0	0.694	1.696	0.31	0.603	0.334	0.242	0.582	0.798	0.664	0.512	0.767	0.509	0.267	0.436	10.973
0.861	1.699	0	0.694	1.697	0.31	0.603	0.334	0.242	0.582	0.799	0.665	0.513	0.767	0.509	0.267	0.436	10.978
0.95	1.914	0	0.795	1.905	0.314	0.652	0.366	0.243	0.614	0.896	0.713	0.588	0.832	0.55	0.29	0.466	12.088
1.161	2.451	0	1.057	2.426	0.319	0.794	0.435	0.241	0.681	1.123	0.863	0.784	0.972	0.643	0.338	0.525	14.813
0	0	0	0	0	0	0	0	0
0	0	0	0	0	0	0	0	0
0	0	0	0	0	0	0	0	0
0	0	0	0	0	0	0	0	0
0	0	0	0	0	0	0	0	0
0	0	0	0	0	0	0	0	0
0	0	0	0	0	0	0	0	0
0	0	0	0	0	0	0	0	0
0	0	0	0	0	0	0	0	0
0	0	0	0	0	0	0	0	0
0	0	0	0	0	0	0	0	0
0	0	0	0	0	0	0	0	0
0	0	0	0	0	0	0	0	0
1.144	2.407	0	1.035	2.383	0.318	0.784	0.43	0.241	0.676	1.103	0.851	0.767	0.96	0.636	0.334	0.52	14.589
0.948	1.909	0	0.793	1.901	0.314	0.656	0.365	0.243	0.614	0.894	0.712	0.586	0.831	0.55	0.29	0.465	12.071
0.889	1.766	0	0.725	1.761	0.311	0.62	0.344	0.242	0.592	0.829	0.684	0.536	0.788	0.522	0.275	0.445	11.329
0.861	1.698	0	0.694	1.696	0.31	0.603	0.334	0.242	0.582	0.798	0.664	0.512	0.767	0.509	0.267	0.436	10.973
0.861	1.698	0	0.694	1.696	0.31	0.603	0.334	0.242	0.582	0.798	0.664	0.512	0.767	0.509	0.267	0.436	10.973
0.95	1.915	0	0.796	1.906	0.314	0.658	0.366	0.243	0.614	0.896	0.714	0.588	0.833	0.551	0.29	0.466	12.1
0.89	1.768	0	0.726	1.764	0.311	0.621	0.345	0.242	0.593	0.83	0.684	0.537	0.788	0.523	0.275	0.446	11.343
0.861	1.699	0	0.694	1.697	0.31	0.603	0.334	0.242	0.582	0.799	0.665	0.513	0.767	0.509	0.267	0.436	10.978
0.861	1.7	0	0.695	1.698	0.31	0.609	0.335	0.242	0.582	0.799	0.665	0.513	0.768	0.509	0.267	0.436	10.989
0.952	1.918	0	0.797	1.909	0.314	0.659	0.367	0.243	0.615	0.898	0.714	0.589	0.834	0.551	0.291	0.466	12.117
1.16	2.448	0	1.056	2.422	0.319	0.784	0.435	0.241	0.681	1.122	0.861	0.783	0.971	0.643	0.338	0.525	14.789
0	0	0	0	0	0	0	0	0
0	0	0	0	0	0	0	0	0
0	0	0	0	0	0	0	0	0
0	0	0	0	0	0	0	0	0
0	0	0	0	0	0	0	0	0
0	0	0	0	0	0	0	0	0
0	0	0	0	0	0	0	0	0
0	0	0	0	0	0	0	0	0
0	0	0	0	0	0	0	0	0
0	0	0	0	0	0	0	0	0
0	0	0	0	0	0	0	0	0
0	0	0	0	0	0	0	0	0
0	0	0	0	0	0	0	0	0
1.144	2.407	0	1.035	2.383	0.318	0.784	0.43	0.241	0.676	1.103	0.851	0.767	0.96	0.636	0.334	0.52	14.589
0.948	1.909	0	0.793	1.901	0.314	0.656	0.365	0.243	0.614	0.894	0.712	0.586	0.831	0.55	0.29	0.465	12.071
0.889	1.766	0	0.725	1.761	0.311	0.62	0.344	0.242	0.592	0.829	0.684	0.536	0.788	0.522	0.275	0.445	11.329
0.861	1.699	0	0.694	1.697	0.31	0.609	0.334	0.242	0.582	0.799	0.665	0.513	0.767	0.509	0.267	0.436	10.984
0.861	1.698	0	0.694	1.696	0.31	0.603	0.334	0.242	0.582	0.798	0.664	0.512	0.767	0.509	0.267	0.436	10.973
0.95	1.915	0	0.796	1.906	0.314	0.658	0.366	0.243	0.614	0.896	0.714	0.588	0.833	0.551	0.29	0.466	12.1
0.89	1.768	0	0.726	1.764	0.311	0.621	0.345	0.242	0.593	0.83	0.684	0.537	0.788	0.523	0.275	0.446	11.343
0.861	1.7	0	0.695	1.698	0.31	0.609	0.335	0.242	0.582	0.799	0.665	0.513	0.768	0.509	0.267	0.436	10.989
0.861	1.7	0	0.695	1.698	0.31	0.609	0.335	0.242	0.582	0.799	0.665	0.513	0.768	0.509	0.267	0.436	10.989
0.952	1.918	0	0.797	1.909	0.314	0.659	0.367	0.243	0.615	0.898	0.714	0.589	0.834	0.551	0.291	0.466	12.117
1.16	2.448	0	1.056	2.422	0.319	0.784	0.435	0.241	0.681	1.122	0.861	0.783	0.971	0.643	0.338	0.525	14.789
0	0	0	0	0	0	0	0	0
0	0	0	0	0	0	0	0	0
0	0	0	0	0	0	0	0	0
0	0	0	0	0	0	0	0	0
0	0	0	0	0	0	0	0	0
0	0	0	0	0	0	0	0	0
0	0	0	0	0	0	0	0	0
0	0	0	0	0	0	0	0	0
0	0	0	0	0	0	0	0	0
0	0	0	0	0	0	0	0	0
0	0	0	0	0	0	0	0	0
0	0	0	0	0	0	0	0	0
0	0	0	0	0	0	0	0	0
1.143	2.405	0	1.034	2.38	0.318	0.774	0.429	0.241	0.676	1.102	0.85	0.767	0.959	0.636	0.334	0.52	14.568
0.949	1.912	0	0.794	1.903	0.314	0.657	0.366	0.243	0.614	0.895	0.713	0.587	0.832	0.55	0.29	0.466	12.085
0.889	1.767	0	0.726	1.763	0.311	0.62	0.344	0.242	0.592	0.829	0.684	0.536	0.788	0.522	0.275	0.446	11.334
0.861	1.699	0	0.694	1.698	0.31	0.609	0.334	0.242	0.582	0.799	0.665	0.513	0.768	0.509	0.267	0.436	10.986
0.861	1.699	0	0.694	1.697	0.31	0.603	0.334	0.242	0.582	0.799	0.665	0.513	0.767	0.509	0.267	0.436	10.978
0.952	1.918	0	0.797	1.909	0.314	0.659	0.367	0.243	0.615	0.898	0.714	0.589	0.834	0.551	0.291	0.466	12.117
0.89	1.768	0	0.726	1.764	0.311	0.621	0.345	0.242	0.593	0.83	0.684	0.537	0.788	0.523	0.275	0.446	11.343
0.861	1.7	0	0.695	1.698	0.31	0.603	0.334	0.242	0.582	0.799	0.665	0.513	0.767	0.509	0.267	0.436	10.981
0.861	1.7	0	0.695	1.698	0.31	0.603	0.334	0.242	0.582	0.799	0.665	0.513	0.767	0.509	0.267	0.436	10.981
0.952	1.918	0	0.797	1.909	0.314	0.659	0.367	0.243	0.615	0.898	0.714	0.589	0.834	0.551	0.291	0.466	12.117
1.16	2.448	0	1.056	2.422	0.319	0.784	0.435	0.241	0.681	1.122	0.861	0.783	0.971	0.643	0.338	0.525	14.789
0	0	0	0	0	0	0	0	0
0	0	0	0	0	0	0	0	0
0	0	0	0	0	0	0	0	0
0	0	0	0	0	0	0	0	0
0	0	0	0	0	0	0	0	0
0	0	0	0	0	0	0	0	0
0	0	0	0	0	0	0	0	0
0	0	0	0	0	0	0	0	0
0	0	0	0	0	0	0	0	0
0	0	0	0	0	0	0	0	0
0	0	0	0	0	0	0	0	0
0	0	0	0	0	0	0	0	0
0	0	0	0	0	0	0	0	0
1.143	2.405	0	1.034	2.38	0.318	0.774	0.429	0.241	0.676	1.102	0.85	0.767	0.959	0.636	0.334	0.52	14.568
0.949	1.912	0	0.794	1.903	0.314	0.657	0.366	0.243	0.614	0.895	0.713	0.587	0.832	0.55	0.29	0.466	12.085
0.889	1.767	0	0.726	1.763	0.311	0.62	0.344	0.242	0.592	0.829	0.684	0.536	0.788	0.522	0.275	0.446	11.334
0.861	1.699	0	0.694	1.698	0.31	0.609	0.334	0.242	0.582	0.799	0.665	0.513	0.768	0.509	0.267	0.436	10.986
0.861	1.699	0	0.694	1.697	0.31	0.603	0.334	0.242	0.582	0.799	0.665	0.513	0.767	0.509	0.267	0.436	10.978
0.952	1.918	0	0.797	1.909	0.314	0.659	0.367	0.243	0.615	0.898	0.714	0.589	0.834	0.551	0.291	0.466	12.117
0.89	1.77	0	0.727	1.765	0.311	0.628	0.345	0.242	0.593	0.831	0.685	0.537	0.789	0.523	0.275	0.446	11.357
0.861	1.7	0	0.695	1.698	0.31	0.603	0.334	0.242	0.582	0.799	0.665	0.513	0.767	0.509	0.267	0.436	10.981
0.861	1.7	0	0.695	1.698	0.31	0.603	0.334	0.242	0.582	0.799	0.665	0.513	0.767	0.509	0.267	0.436	10.981
0.951	1.917	0	0.797	1.908	0.314	0.653	0.366	0.243	0.615	0.897	0.714	0.589	0.833	0.551	0.29	0.466	12.104
1.16	2.448	0	1.056	2.422	0.319	0.784	0.435	0.241	0.681	1.122	0.861	0.783	0.971	0.643	0.338	0.525	14.789
0	0	0	0	0	0	0	0	0
0	0	0	0	0	0	0	0	0
0	0	0	0	0	0	0	0	0
0	0	0	0	0	0	0	0	0
0	0	0	0	0	0	0	0	0
0	0	0	0	0	0	0	0	0
0	0	0	0	0	0	0	0	0
0	0	0	0	0	0	0	0	0
0	0	0	0	0	0	0	0	0
0	0	0	0	0	0	0	0	0
0	0	0	0	0	0	0	0	0
0	0	0	0	0	0	0	0	0
0	0	0	0	0	0	0	0	0
0	0	0	0	0	0	0	0	0
0	0	0	0	0	0	0	0	0
0	0	0	0	0	0	0	0	0
0	0	0	0	0	0	0	0	0
0	0	0	0	0	0	0	0	0
0	0	0	0	0	0	0	0	0
0	0	0	0	0	0	0	0	0
0	0	0	0	0	0	0	0	0
0	0	0	0	0	0	0	0	0
0	0	0	0	0	0	0	0	0
0	0	0	0	0	0	0	0	0
0	0	0	0	0	0	0	0	0
0	0	0	0	0	0	0	0	0
0	0	0	0	0	0	0	0	0
0	0	0	0	0	0	0	0	0
0	0	0	0	0	0	0	0	0
0	0	0	0	0	0	0	0	0
0	0	0	0	0	0	0	0	0
0	0	0	0	0	0	0	0	0
0	0	0	0	0	0	0	0	0
0	0	0	0	0	0	0	0	0
0	0	0	0	0	0	0	0	0
0	0	0	0	0	0	0	0	0
0	0	0	0	0	0	0	0	0
0	0	0	0	0	0	0	0	0
0	0	0	0	0	0	0	0	0
0	0	0	0	0	0	0	0	0
0	0	0	0	0	0	0	0	0
0	0	0	0	0	0	0	0	0
0	0	0	0	0	0	0	0	0
0	0	0	0	0	0	0	0	0
0	0	0	0	0	0	0	0	0
0	0	0	0	0	0	0	0	0
0	0	0	0	0	0	0	0	0
0	0	0	0	0	0	0	0	0
0	0	0	0	0	0	0	0	0
0	0	0	0	0	0	0	0	0
0	0	0	0	0	0	0	0	0
0	0	0	0	0	0	0	0	0
0	0	0	0	0	0	0	0	0
0	0	0	0	0	0	0	0	0
0	0	0	0	0	0	0	0	0
0	0	0	0	0	0	0	0	0
0	0	0	0	0	0	0	0	0
0	0	0	0	0	0	0	0	0
0	0	0	0	0	0	0	0	0
0	0	0	0	0	0	0	0	0
0	0	0	0	0	0	0	0	0
1.096	2.281	0	0.973	2.26	0.316	0.743	0.412	0.24	0.662	1.059	0.816	0.721	0.925	0.615	0.326	0.505	13.95
0.94	1.89	0	0.784	1.882	0.314	0.652	0.363	0.243	0.611	0.885	0.706	0.58	0.825	0.546	0.288	0.463	11.972
0.886	1.76	0	0.723	1.756	0.311	0.619	0.343	0.242	0.591	0.826	0.682	0.534	0.786	0.521	0.274	0.445	11.299
0.86	1.696	0	0.693	1.694	0.31	0.602	0.334	0.242	0.581	0.797	0.664	0.512	0.766	0.508	0.267	0.435	10.961
0.86	1.697	0	0.693	1.695	0.31	0.602	0.334	0.242	0.581	0.798	0.664	0.512	0.767	0.509	0.267	0.436	10.967
0.948	1.908	0	0.793	1.9	0.314	0.65	0.365	0.243	0.613	0.893	0.711	0.586	0.831	0.549	0.29	0.465	12.059
0.888	1.765	0	0.725	1.761	0.311	0.614	0.344	0.242	0.592	0.829	0.683	0.536	0.787	0.522	0.274	0.445	11.318
0.861	1.698	0	0.694	1.696	0.31	0.597	0.334	0.242	0.582	0.798	0.664	0.512	0.767	0.509	0.267	0.436	10.967
0.861	1.698	0	0.694	1.696	0.31	0.597	0.334	0.242	0.582	0.798	0.664	0.512	0.767	0.509	0.267	0.436	10.967
0.95	1.914	0	0.795	1.905	0.314	0.652	0.366	0.243	0.614	0.896	0.713	0.588	0.832	0.55	0.29	0.466	12.088
1.16	2.448	0	1.056	2.422	0.319	0.784	0.435	0.241	0.681	1.122	0.861	0.783	0.971	0.643	0.338	0.525	14.789
0	0	0	0	0	0	0	0	0
0	0	0	0	0	0	0	0	0
0	0	0	0	0	0	0	0	0
0	0	0	0	0	0	0	0	0
0	0	0	0	0	0	0	0	0
0	0	0	0	0	0	0	0	0
0	0	0	0	0	0	0	0	0
0	0	0	0	0	0	0	0	0
0	0	0	0	0	0	0	0	0
0	0	0	0	0	0	0	0	0
0	0	0	0	0	0	0	0	0
0	0	0	0	0	0	0	0	0
0	0	0	0	0	0	0	0	0
1.144	2.407	0	1.035	2.383	0.318	0.784	0.43	0.241	0.676	1.103	0.851	0.767	0.96	0.636	0.334	0.52	14.589
0.948	1.908	0	0.793	1.9	0.314	0.65	0.365	0.243	0.613	0.893	0.711	0.586	0.831	0.549	0.29	0.465	12.059
0.889	1.767	0	0.726	1.763	0.311	0.62	0.344	0.242	0.592	0.829	0.684	0.536	0.788	0.522	0.275	0.446	11.334
0.861	1.699	0	0.694	1.697	0.31	0.603	0.334	0.242	0.582	0.799	0.665	0.513	0.767	0.509	0.267	0.436	10.978
0.861	1.698	0	0.694	1.696	0.31	0.597	0.334	0.242	0.582	0.798	0.664	0.512	0.767	0.509	0.267	0.436	10.967
0.95	1.914	0	0.795	1.905	0.314	0.652	0.366	0.243	0.614	0.896	0.713	0.588	0.832	0.55	0.29	0.466	12.088
0.889	1.767	0	0.726	1.763	0.311	0.615	0.344	0.242	0.592	0.83	0.684	0.536	0.788	0.522	0.275	0.446	11.33
0.861	1.699	0	0.694	1.697	0.31	0.597	0.334	0.242	0.582	0.798	0.664	0.512	0.767	0.509	0.267	0.436	10.969
0.861	1.699	0	0.694	1.697	0.31	0.597	0.334	0.242	0.582	0.798	0.664	0.512	0.767	0.509	0.267	0.436	10.969
0.951	1.917	0	0.797	1.908	0.314	0.653	0.366	0.243	0.615	0.897	0.714	0.589	0.833	0.551	0.29	0.466	12.104
1.16	2.448	0	1.056	2.422	0.319	0.784	0.435	0.241	0.681	1.122	0.861	0.783	0.971	0.643	0.338	0.525	14.789
0	0	0	0	0	0	0	0	0
0	0	0	0	0	0	0	0	0
0	0	0	0	0	0	0	0	0
0	0	0	0	0	0	0	0	0
0	0	0	0	0	0	0	0	0
0	0	0	0	0	0	0	0	0
0	0	0	0	0	0	0	0	0
0	0	0	0	0	0	0	0	0
0	0	0	0	0	0	0	0	0
0	0	0	0	0	0	0	0	0
0	0	0	0	0	0	0	0	0
0	0	0	0	0	0	0	0	0
0	0	0	0	0	0	0	0	0
1.143	2.405	0	1.034	2.38	0.318	0.774	0.429	0.241	0.676	1.102	0.85	0.767	0.959	0.636	0.334	0.52	14.568
0.949	1.912	0	0.794	1.903	0.314	0.657	0.366	0.243	0.614	0.895	0.713	0.587	0.832	0.55	0.29	0.466	12.085
0.889	1.767	0	0.726	1.763	0.311	0.62	0.344	0.242	0.592	0.829	0.684	0.536	0.788	0.522	0.275	0.446	11.334
0.861	1.698	0	0.694	1.696	0.31	0.597	0.334	0.242	0.582	0.798	0.664	0.512	0.767	0.509	0.267	0.436	10.967
0.861	1.698	0	0.694	1.696	0.31	0.597	0.334	0.242	0.582	0.798	0.664	0.512	0.767	0.509	0.267	0.436	10.967
0.95	1.914	0	0.795	1.905	0.314	0.652	0.366	0.243	0.614	0.896	0.713	0.588	0.832	0.55	0.29	0.466	12.088
0.889	1.767	0	0.726	1.763	0.311	0.615	0.344	0.242	0.592	0.83	0.684	0.536	0.788	0.522	0.275	0.446	11.33
0.861	1.699	0	0.694	1.697	0.31	0.597	0.334	0.242	0.582	0.798	0.664	0.512	0.767	0.509	0.267	0.436	10.969
0.861	1.7	0	0.695	1.698	0.31	0.603	0.334	0.242	0.582	0.799	0.665	0.513	0.767	0.509	0.267	0.436	10.981
0.951	1.917	0	0.797	1.908	0.314	0.653	0.366	0.243	0.615	0.897	0.714	0.589	0.833	0.551	0.29	0.466	12.104
1.16	2.448	0	1.056	2.422	0.319	0.784	0.435	0.241	0.681	1.122	0.861	0.783	0.971	0.643	0.338	0.525	14.789
0	0	0	0	0	0	0	0	0
0	0	0	0	0	0	0	0	0
0	0	0	0	0	0	0	0	0
0	0	0	0	0	0	0	0	0
0	0	0	0	0	0	0	0	0
0	0	0	0	0	0	0	0	0
0	0	0	0	0	0	0	0	0
0	0	0	0	0	0	0	0	0
0	0	0	0	0	0	0	0	0
0	0	0	0	0	0	0	0	0
0	0	0	0	0	0	0	0	0
0	0	0	0	0	0	0	0	0
0	0	0	0	0	0	0	0	0
0.985	2.001	0	0.837	1.99	0.316	0.68	0.378	0.243	0.627	0.935	0.739	0.619	0.858	0.567	0.299	0.477	12.551
0.877	1.737	0	0.712	1.734	0.311	0.613	0.34	0.242	0.588	0.816	0.676	0.526	0.779	0.517	0.272	0.441	11.181
0.843	1.657	0	0.675	1.656	0.309	0.592	0.328	0.242	0.575	0.779	0.652	0.498	0.754	0.5	0.263	0.429	10.752
0.827	1.618	0	0.657	1.618	0.308	0.553	0.322	0.242	0.568	0.761	0.64	0.485	0.741	0.492	0.258	0.423	10.513
0.827	1.619	0	0.657	1.619	0.308	0.564	0.322	0.242	0.568	0.762	0.641	0.485	0.742	0.493	0.258	0.424	10.531
0.878	1.74	0	0.713	1.737	0.311	0.614	0.34	0.242	0.588	0.817	0.677	0.527	0.78	0.517	0.272	0.442	11.195
0.843	1.658	0	0.675	1.657	0.309	0.592	0.328	0.242	0.575	0.78	0.652	0.498	0.754	0.501	0.263	0.429	10.756
0.827	1.619	0	0.657	1.619	0.308	0.564	0.322	0.242	0.568	0.762	0.641	0.485	0.742	0.493	0.258	0.424	10.531
0.827	1.619	0	0.657	1.619	0.308	0.564	0.322	0.242	0.568	0.762	0.641	0.485	0.742	0.493	0.258	0.424	10.531
0.878	1.74	0	0.713	1.737	0.311	0.608	0.34	0.242	0.588	0.817	0.676	0.527	0.78	0.517	0.272	0.442	11.188
0.99	2.014	0	0.843	2.002	0.316	0.677	0.38	0.243	0.628	0.941	0.742	0.624	0.861	0.569	0.3	0.479	12.609
0	0	0	0	0	0	0	0	0
0	0	0	0	0	0	0	0	0
0	0	0	0	0	0	0	0	0
0	0	0	0	0	0	0	0	0
0	0	0	0	0	0	0	0	0
0	0	0	0	0	0	0	0	0
0	0	0	0	0	0	0	0	0
0	0	0	0	0	0	0	0	0
0	0	0	0	0	0	0	0	0
0	0	0	0	0	0	0	0	0
0	0	0	0	0	0	0	0	0
0	0	0	0	0	0	0	0	0
0	0	0	0	0	0	0	0	0
0.985	2.001	0	0.837	1.99	0.316	0.68	0.378	0.243	0.627	0.935	0.739	0.619	0.858	0.567	0.299	0.477	12.551
0.877	1.737	0	0.712	1.734	0.311	0.613	0.34	0.242	0.588	0.816	0.676	0.526	0.779	0.517	0.272	0.441	11.181
0.842	1.655	0	0.674	1.655	0.309	0.571	0.328	0.242	0.574	0.779	0.652	0.498	0.753	0.5	0.262	0.429	10.723
0.827	1.618	0	0.657	1.618	0.308	0.553	0.322	0.242	0.568	0.761	0.64	0.485	0.741	0.492	0.258	0.423	10.513
0.827	1.619	0	0.657	1.619	0.308	0.564	0.322	0.242	0.568	0.762	0.641	0.485	0.742	0.493	0.258	0.424	10.531
0.878	1.74	0	0.713	1.737	0.311	0.614	0.34	0.242	0.588	0.817	0.677	0.527	0.78	0.517	0.272	0.442	11.195
0.843	1.658	0	0.675	1.657	0.309	0.592	0.328	0.242	0.575	0.78	0.652	0.498	0.754	0.501	0.263	0.429	10.756
0.827	1.618	0	0.657	1.619	0.308	0.553	0.322	0.242	0.568	0.762	0.641	0.485	0.742	0.493	0.258	0.424	10.519
0.827	1.619	0	0.657	1.619	0.308	0.564	0.322	0.242	0.568	0.762	0.641	0.485	0.742	0.493	0.258	0.424	10.531
0.879	1.741	0	0.714	1.738	0.311	0.614	0.341	0.242	0.588	0.818	0.677	0.527	0.78	0.517	0.272	0.442	11.201
0.99	2.014	0	0.843	2.002	0.316	0.677	0.38	0.243	0.628	0.941	0.742	0.624	0.861	0.569	0.3	0.479	12.609
0	0	0	0	0	0	0	0	0
0	0	0	0	0	0	0	0	0
0	0	0	0	0	0	0	0	0
0	0	0	0	0	0	0	0	0
0	0	0	0	0	0	0	0	0
0	0	0	0	0	0	0	0	0
0	0	0	0	0	0	0	0	0
0	0	0	0	0	0	0	0	0
0	0	0	0	0	0	0	0	0
0	0	0	0	0	0	0	0	0
0	0	0	0	0	0	0	0	0
0	0	0	0	0	0	0	0	0
0	0	0	0	0	0	0	0	0
0	0	0	0	0	0	0	0	0
0	0	0	0	0	0	0	0	0
0	0	0	0	0	0	0	0	0
0	0	0	0	0	0	0	0	0
0	0	0	0	0	0	0	0	0
0	0	0	0	0	0	0	0	0
0	0	0	0	0	0	0	0	0
0	0	0	0	0	0	0	0	0
0	0	0	0	0	0	0	0	0
0	0	0	0	0	0	0	0	0
0	0	0	0	0	0	0	0	0
0	0	0	0	0	0	0	0	0
0	0	0	0	0	0	0	0	0
0	0	0	0	0	0	0	0	0
0	0	0	0	0	0	0	0	0
0	0	0	0	0	0	0	0	0
0	0	0	0	0	0	0	0	0
0	0	0	0	0	0	0	0	0
0	0	0	0	0	0	0	0	0
0	0	0	0	0	0	0	0	0
0	0	0	0	0	0	0	0	0
0	0	0	0	0	0	0	0	0
0	0	0	0	0	0	0	0	0
0	0	0	0	0	0	0	0	0
0	0	0	0	0	0	0	0	0
0	0	0	0	0	0	0	0	0
0	0	0	0	0	0	0	0	0
0	0	0	0	0	0	0	0	0
0	0	0	0	0	0	0	0	0
0	0	0	0	0	0	0	0	0
0	0	0	0	0	0	0	0	0
0	0	0	0	0	0	0	0	0
0	0	0	0	0	0	0	0	0
0	0	0	0	0	0	0	0	0
0	0	0	0	0	0	0	0	0
0	0	0	0	0	0	0	0	0
0	0	0	0	0	0	0	0	0
0	0	0	0	0	0	0	0	0
0	0	0	0	0	0	0	0	0
0	0	0	0	0	0	0	0	0
0	0	0	0	0	0	0	0	0
0	0	0	0	0	0	0	0	0
0	0	0	0	0	0	0	0	0
0	0	0	0	0	0	0	0	0
0	0	0	0	0	0	0	0	0
0	0	0	0	0	0	0	0	0
0	0	0	0	0	0	0	0	0
0	0	0	0	0	0	0	0	0
0.967	1.956	0	0.816	1.946	0.315	0.669	0.372	0.243	0.62	0.915	0.726	0.603	0.845	0.558	0.295	0.471	12.317
0.874	1.73	0	0.709	1.727	0.31	0.611	0.339	0.242	0.587	0.813	0.674	0.523	0.777	0.515	0.271	0.44	11.142
0.842	1.653	0	0.673	1.652	0.309	0.57	0.327	0.242	0.574	0.778	0.651	0.497	0.753	0.5	0.262	0.429	10.712
0.826	1.617	0	0.657	1.618	0.308	0.564	0.322	0.242	0.568	0.761	0.64	0.485	0.741	0.492	0.258	0.423	10.522
0.826	1.617	0	0.657	1.618	0.308	0.553	0.322	0.242	0.568	0.761	0.64	0.485	0.741	0.492	0.258	0.423	10.511
0.877	1.738	0	0.713	1.735	0.311	0.613	0.34	0.242	0.588	0.817	0.676	0.526	0.779	0.517	0.272	0.442	11.186
0.843	1.656	0	0.674	1.655	0.309	0.571	0.328	0.242	0.574	0.779	0.652	0.498	0.754	0.5	0.262	0.429	10.726
0.826	1.617	0	0.657	1.617	0.308	0.54	0.322	0.242	0.568	0.761	0.64	0.485	0.741	0.492	0.258	0.423	10.497
0.827	1.619	0	0.657	1.619	0.308	0.564	0.322	0.242	0.568	0.762	0.641	0.485	0.742	0.493	0.258	0.424	10.531
0.878	1.74	0	0.713	1.737	0.311	0.614	0.34	0.242	0.588	0.817	0.677	0.527	0.78	0.517	0.272	0.442	11.195
0.991	2.015	0	0.843	2.003	0.316	0.684	0.38	0.243	0.628	0.941	0.742	0.624	0.862	0.569	0.3	0.479	12.62
0	0	0	0	0	0	0	0	0
0	0	0	0	0	0	0	0	0
0	0	0	0	0	0	0	0	0
0	0	0	0	0	0	0	0	0
0	0	0	0	0	0	0	0	0
0	0	0	0	0	0	0	0	0
0	0	0	0	0	0	0	0	0
0	0	0	0	0	0	0	0	0
0	0	0	0	0	0	0	0	0
0	0	0	0	0	0	0	0	0
0	0	0	0	0	0	0	0	0
0	0	0	0	0	0	0	0	0
0	0	0	0	0	0	0	0	0
0.982	1.994	0	0.834	1.983	0.315	0.678	0.377	0.243	0.625	0.932	0.736	0.617	0.856	0.565	0.298	0.476	12.511
0.877	1.737	0	0.712	1.734	0.311	0.613	0.34	0.242	0.588	0.816	0.676	0.526	0.779	0.517	0.272	0.441	11.181
0.842	1.655	0	0.674	1.655	0.309	0.571	0.328	0.242	0.574	0.779	0.652	0.498	0.753	0.5	0.262	0.429	10.723
0.827	1.618	0	0.657	1.619	0.308	0.564	0.322	0.242	0.568	0.762	0.641	0.485	0.742	0.493	0.258	0.424	10.53
0.827	1.619	0	0.657	1.619	0.308	0.564	0.322	0.242	0.568	0.762	0.641	0.485	0.742	0.493	0.258	0.424	10.531
0.878	1.74	0	0.713	1.737	0.311	0.614	0.34	0.242	0.588	0.817	0.677	0.527	0.78	0.517	0.272	0.442	11.195
0.843	1.658	0	0.675	1.657	0.309	0.592	0.328	0.242	0.575	0.78	0.652	0.498	0.754	0.501	0.263	0.429	10.756
0.826	1.617	0	0.657	1.618	0.308	0.54	0.322	0.242	0.568	0.761	0.64	0.485	0.741	0.492	0.258	0.423	10.498
0.826	1.617	0	0.657	1.618	0.308	0.54	0.322	0.242	0.568	0.761	0.64	0.485	0.741	0.492	0.258	0.423	10.498
0.879	1.741	0	0.714	1.738	0.311	0.614	0.341	0.242	0.588	0.818	0.677	0.527	0.78	0.517	0.272	0.442	11.201
0.99	2.014	0	0.843	2.002	0.316	0.677	0.38	0.243	0.628	0.941	0.742	0.624	0.861	0.569	0.3	0.479	12.609
0	0	0	0	0	0	0	0	0
0	0	0	0	0	0	0	0	0
0	0	0	0	0	0	0	0	0
0	0	0	0	0	0	0	0	0
0	0	0	0	0	0	0	0	0
0	0	0	0	0	0	0	0	0
0	0	0	0	0	0	0	0	0
0	0	0	0	0	0	0	0	0
0	0	0	0	0	0	0	0	0
0	0	0	0	0	0	0	0	0
0	0	0	0	0	0	0	0	0
0	0	0	0	0	0	0	0	0
0	0	0	0	0	0	0	0	0
0.982	1.993	0	0.833	1.982	0.315	0.672	0.377	0.243	0.625	0.931	0.736	0.616	0.855	0.565	0.298	0.476	12.499
0.877	1.738	0	0.712	1.735	0.311	0.62	0.34	0.242	0.588	0.816	0.676	0.526	0.779	0.517	0.272	0.441	11.19
0.842	1.655	0	0.674	1.654	0.309	0.571	0.328	0.242	0.574	0.779	0.651	0.498	0.753	0.5	0.262	0.429	10.721
0.827	1.618	0	0.657	1.618	0.308	0.564	0.322	0.242	0.568	0.762	0.641	0.485	0.742	0.493	0.258	0.424	10.529
0.827	1.618	0	0.657	1.618	0.308	0.564	0.322	0.242	0.568	0.762	0.641	0.485	0.742	0.493	0.258	0.424	10.529
0.878	1.739	0	0.713	1.736	0.311	0.614	0.34	0.242	0.588	0.817	0.676	0.527	0.78	0.517	0.272	0.442	11.192
0.843	1.656	0	0.674	1.655	0.309	0.571	0.328	0.242	0.574	0.779	0.652	0.498	0.754	0.5	0.262	0.429	10.726
0.827	1.619	0	0.657	1.619	0.308	0.564	0.322	0.242	0.568	0.762	0.641	0.485	0.742	0.493	0.258	0.424	10.531
0.827	1.619	0	0.657	1.619	0.308	0.564	0.322	0.242	0.568	0.762	0.641	0.485	0.742	0.493	0.258	0.424	10.531
0.878	1.74	0	0.713	1.737	0.311	0.614	0.34	0.242	0.588	0.817	0.677	0.527	0.78	0.517	0.272	0.442	11.195
0.991	2.015	0	0.843	2.003	0.316	0.684	0.38	0.243	0.628	0.941	0.742	0.624	0.862	0.569	0.3	0.479	12.62
0	0	0	0	0	0	0	0	0
0	0	0	0	0	0	0	0	0
0	0	0	0	0	0	0	0	0
0	0	0	0	0	0	0	0	0
0	0	0	0	0	0	0	0	0
0	0	0	0	0	0	0	0	0
0	0	0	0	0	0	0	0	0
0	0	0	0	0	0	0	0	0
0	0	0	0	0	0	0	0	0
0	0	0	0	0	0	0	0	0
0	0	0	0	0	0	0	0	0
0	0	0	0	0	0	0	0	0
0	0	0	0	0	0	0	0	0
0.985	2.001	0	0.837	1.99	0.316	0.68	0.378	0.243	0.627	0.935	0.739	0.619	0.858	0.567	0.299	0.477	12.551
0.877	1.738	0	0.712	1.735	0.311	0.62	0.34	0.242	0.588	0.816	0.676	0.526	0.779	0.517	0.272	0.441	11.19
0.842	1.655	0	0.674	1.654	0.309	0.571	0.328	0.242	0.574	0.779	0.651	0.498	0.753	0.5	0.262	0.429	10.721
0.827	1.618	0	0.657	1.618	0.308	0.564	0.322	0.242	0.568	0.762	0.641	0.485	0.742	0.493	0.258	0.424	10.529
0.827	1.619	0	0.657	1.619	0.308	0.574	0.322	0.242	0.568	0.762	0.641	0.485	0.742	0.493	0.258	0.424	10.541
0.878	1.739	0	0.713	1.736	0.311	0.614	0.34	0.242	0.588	0.817	0.676	0.527	0.78	0.517	0.272	0.442	11.192
0.843	1.656	0	0.674	1.655	0.309	0.571	0.328	0.242	0.574	0.779	0.652	0.498	0.754	0.5	0.262	0.429	10.726
0.827	1.619	0	0.657	1.619	0.308	0.564	0.322	0.242	0.568	0.762	0.641	0.485	0.742	0.493	0.258	0.424	10.531
0.827	1.619	0	0.657	1.619	0.308	0.574	0.322	0.242	0.569	0.762	0.641	0.485	0.742	0.493	0.258	0.424	10.542
0.878	1.74	0	0.713	1.737	0.311	0.614	0.34	0.242	0.588	0.817	0.677	0.527	0.78	0.517	0.272	0.442	11.195
0.991	2.015	0	0.843	2.003	0.316	0.684	0.38	0.243	0.628	0.941	0.742	0.624	0.862	0.569	0.3	0.479	12.62
0	0	0	0	0	0	0	0	0
0	0	0	0	0	0	0	0	0
0	0	0	0	0	0	0	0	0
0	0	0	0	0	0	0	0	0
0	0	0	0	0	0	0	0	0
0	0	0	0	0	0	0	0	0
0	0	0	0	0	0	0	0	0
0	0	0	0	0	0	0	0	0
0	0	0	0	0	0	0	0	0
0	0	0	0	0	0	0	0	0
0	0	0	0	0	0	0	0	0
0	0	0	0	0	0	0	0	0
0	0	0	0	0	0	0	0	0
0.982	1.994	0	0.834	1.983	0.315	0.678	0.377	0.243	0.625	0.932	0.736	0.617	0.856	0.565	0.298	0.476	12.511
0.877	1.736	0	0.712	1.733	0.311	0.613	0.34	0.242	0.588	0.816	0.675	0.526	0.779	0.516	0.271	0.441	11.176
0.843	1.656	0	0.674	1.655	0.309	0.581	0.328	0.242	0.574	0.779	0.652	0.498	0.754	0.5	0.262	0.429	10.736
0.827	1.619	0	0.657	1.619	0.308	0.574	0.322	0.242	0.568	0.762	0.641	0.485	0.742	0.493	0.258	0.424	10.541
0.827	1.619	0	0.657	1.619	0.308	0.574	0.322	0.242	0.568	0.762	0.641	0.485	0.742	0.493	0.258	0.424	10.541
0.878	1.739	0	0.713	1.736	0.311	0.614	0.34	0.242	0.588	0.817	0.676	0.527	0.78	0.517	0.272	0.442	11.192
0.843	1.656	0	0.674	1.655	0.309	0.571	0.328	0.242	0.574	0.779	0.652	0.498	0.754	0.5	0.262	0.429	10.726
0.827	1.619	0	0.657	1.619	0.308	0.574	0.322	0.242	0.569	0.762	0.641	0.485	0.742	0.493	0.258	0.424	10.542
0.827	1.619	0	0.657	1.619	0.308	0.574	0.322	0.242	0.569	0.762	0.641	0.485	0.742	0.493	0.258	0.424	10.542
0.878	1.74	0	0.713	1.737	0.311	0.614	0.34	0.242	0.588	0.817	0.677	0.527	0.78	0.517	0.272	0.442	11.195
0.991	2.015	0	0.843	2.003	0.316	0.684	0.38	0.243	0.628	0.941	0.742	0.624	0.862	0.569	0.3	0.479	12.62
0	0	0	0	0	0	0	0	0
0	0	0	0	0	0	0	0	0
0	0	0	0	0	0	0	0	0
0	0	0	0	0	0	0	0	0
0	0	0	0	0	0	0	0	0
0	0	0	0	0	0	0	0	0
0	0	0	0	0	0	0	0	0
0	0	0	0	0	0	0	0	0
0	0	0	0	0	0	0	0	0
0	0	0	0	0	0	0	0	0
0	0	0	0	0	0	0	0	0
0	0	0	0	0	0	0	0	0
0	0	0	0	0	0	0	0	0
0	0	0	0	0	0	0	0	0
0	0	0	0	0	0	0	0	0
0	0	0	0	0	0	0	0	0
0	0	0	0	0	0	0	0	0
0	0	0	0	0	0	0	0	0
0	0	0	0	0	0	0	0	0
0	0	0	0	0	0	0	0	0
0	0	0	0	0	0	0	0	0
0	0	0	0	0	0	0	0	0
0	0	0	0	0	0	0	0	0
0	0	0	0	0	0	0	0	0
0	0	0	0	0	0	0	0	0
0	0	0	0	0	0	0	0	0
0	0	0	0	0	0	0	0	0
0	0	0	0	0	0	0	0	0
0	0	0	0	0	0	0	0	0
0	0	0	0	0	0	0	0	0
0	0	0	0	0	0	0	0	0
0	0	0	0	0	0	0	0	0
0	0	0	0	0	0	0	0	0
0	0	0	0	0	0	0	0	0
0	0	0	0	0	0	0	0	0
0	0	0	0	0	0	0	0	0
0	0	0	0	0	0	0	0	0
0	0	0	0	0	0	0	0	0
0	0	0	0	0	0	0	0	0
0	0	0	0	0	0	0	0	0
0	0	0	0	0	0	0	0	0
0	0	0	0	0	0	0	0	0
0	0	0	0	0	0	0	0	0
0	0	0	0	0	0	0	0	0
0	0	0	0	0	0	0	0	0
0	0	0	0	0	0	0	0	0
0	0	0	0	0	0	0	0	0
0	0	0	0	0	0	0	0	0
0	0	0	0	0	0	0	0	0
0	0	0	0	0	0	0	0	0
0	0	0	0	0	0	0	0	0
0	0	0	0	0	0	0	0	0
0	0	0	0	0	0	0	0	0
0	0	0	0	0	0	0	0	0
0	0	0	0	0	0	0	0	0
0	0	0	0	0	0	0	0	0
0	0	0	0	0	0	0	0	0
0	0	0	0	0	0	0	0	0
0	0	0	0	0	0	0	0	0
0	0	0	0	0	0	0	0	0
0	0	0	0	0	0	0	0	0
0.964	1.947	0	0.811	1.937	0.315	0.674	0.371	0.243	0.619	0.911	0.723	0.6	0.842	0.557	0.294	0.47	12.278
0.873	1.728	0	0.708	1.725	0.31	0.623	0.339	0.242	0.586	0.812	0.673	0.523	0.776	0.515	0.271	0.44	11.144
0.841	1.652	0	0.672	1.651	0.308	0.58	0.327	0.242	0.574	0.777	0.651	0.496	0.752	0.499	0.262	0.429	10.713
0.826	1.617	0	0.656	1.617	0.308	0.582	0.322	0.242	0.568	0.761	0.64	0.484	0.741	0.492	0.258	0.423	10.537
0.826	1.617	0	0.657	1.618	0.308	0.582	0.322	0.242	0.568	0.761	0.64	0.485	0.741	0.492	0.258	0.423	10.54
0.877	1.736	0	0.712	1.733	0.311	0.619	0.34	0.242	0.588	0.816	0.675	0.525	0.779	0.516	0.271	0.441	11.181
0.842	1.655	0	0.674	1.654	0.309	0.581	0.328	0.242	0.574	0.778	0.651	0.497	0.753	0.5	0.262	0.429	10.729
0.827	1.618	0	0.657	1.618	0.308	0.573	0.322	0.242	0.568	0.761	0.641	0.485	0.742	0.493	0.258	0.424	10.537
0.827	1.619	0	0.657	1.619	0.308	0.582	0.322	0.242	0.568	0.762	0.641	0.485	0.742	0.493	0.258	0.424	10.549
0.878	1.739	0	0.713	1.736	0.311	0.626	0.34	0.242	0.588	0.817	0.677	0.527	0.78	0.517	0.272	0.442	11.205
0.99	2.012	0	0.842	2	0.316	0.69	0.38	0.243	0.628	0.94	0.742	0.623	0.861	0.568	0.3	0.479	12.614
0	0	0	0	0	0	0	0	0
0	0	0	0	0	0	0	0	0
0	0	0	0	0	0	0	0	0
0	0	0	0	0	0	0	0	0
0	0	0	0	0	0	0	0	0
0	0	0	0	0	0	0	0	0
0	0	0	0	0	0	0	0	0
0	0	0	0	0	0	0	0	0
0	0	0	0	0	0	0	0	0
0	0	0	0	0	0	0	0	0
0	0	0	0	0	0	0	0	0
0	0	0	0	0	0	0	0	0
0	0	0	0	0	0	0	0	0
0.981	1.991	0	0.832	1.98	0.315	0.685	0.377	0.243	0.625	0.931	0.736	0.616	0.855	0.565	0.298	0.476	12.506
0.877	1.737	0	0.712	1.734	0.311	0.626	0.34	0.242	0.588	0.816	0.676	0.526	0.779	0.516	0.271	0.441	11.192
0.842	1.654	0	0.674	1.654	0.309	0.581	0.328	0.242	0.574	0.778	0.651	0.497	0.753	0.5	0.262	0.429	10.728
0.827	1.618	0	0.657	1.619	0.308	0.582	0.322	0.242	0.568	0.762	0.641	0.485	0.742	0.493	0.258	0.424	10.548
0.827	1.619	0	0.657	1.619	0.308	0.582	0.322	0.242	0.568	0.762	0.641	0.485	0.742	0.493	0.258	0.424	10.549
0.878	1.739	0	0.713	1.736	0.311	0.62	0.34	0.242	0.588	0.817	0.676	0.526	0.78	0.517	0.272	0.442	11.197
0.843	1.656	0	0.674	1.655	0.309	0.581	0.328	0.242	0.574	0.779	0.652	0.498	0.754	0.5	0.262	0.429	10.736
0.827	1.619	0	0.657	1.619	0.308	0.582	0.322	0.242	0.569	0.762	0.641	0.485	0.742	0.493	0.258	0.424	10.55
0.827	1.619	0	0.657	1.619	0.308	0.582	0.322	0.242	0.569	0.762	0.641	0.485	0.742	0.493	0.258	0.424	10.55
0.878	1.739	0	0.713	1.736	0.311	0.62	0.34	0.242	0.588	0.817	0.676	0.526	0.78	0.517	0.272	0.442	11.197
0.989	2.01	0	0.841	1.998	0.316	0.682	0.38	0.243	0.628	0.939	0.741	0.622	0.861	0.568	0.3	0.479	12.597
0	0	0	0	0	0	0	0	0
0	0	0	0	0	0	0	0	0
0	0	0	0	0	0	0	0	0
0	0	0	0	0	0	0	0	0
0	0	0	0	0	0	0	0	0
0	0	0	0	0	0	0	0	0
0	0	0	0	0	0	0	0	0
0	0	0	0	0	0	0	0	0
0	0	0	0	0	0	0	0	0
0	0	0	0	0	0	0	0	0
0	0	0	0	0	0	0	0	0
0	0	0	0	0	0	0	0	0
0	0	0	0	0	0	0	0	0
0.984	1.998	0	0.835	1.987	0.316	0.687	0.378	0.243	0.626	0.934	0.738	0.618	0.857	0.566	0.299	0.477	12.543
0.877	1.737	0	0.712	1.734	0.311	0.619	0.34	0.242	0.588	0.816	0.676	0.526	0.779	0.517	0.271	0.441	11.186
0.842	1.655	0	0.674	1.655	0.309	0.581	0.328	0.242	0.574	0.779	0.652	0.498	0.753	0.5	0.262	0.429	10.733
0.827	1.618	0	0.657	1.618	0.308	0.573	0.322	0.242	0.568	0.761	0.641	0.485	0.742	0.493	0.258	0.424	10.537
0.827	1.619	0	0.657	1.619	0.308	0.582	0.322	0.242	0.568	0.762	0.641	0.485	0.742	0.493	0.258	0.424	10.549
0.878	1.739	0	0.713	1.736	0.311	0.62	0.34	0.242	0.588	0.817	0.676	0.526	0.78	0.517	0.272	0.442	11.197
0.843	1.656	0	0.674	1.655	0.309	0.581	0.328	0.242	0.574	0.779	0.652	0.498	0.754	0.5	0.262	0.429	10.736
0.827	1.619	0	0.657	1.619	0.308	0.574	0.322	0.242	0.568	0.762	0.641	0.485	0.742	0.493	0.258	0.424	10.541
0.827	1.619	0	0.657	1.62	0.308	0.582	0.322	0.242	0.569	0.762	0.641	0.485	0.742	0.493	0.258	0.424	10.551
0.878	1.739	0	0.713	1.736	0.311	0.614	0.34	0.242	0.588	0.817	0.676	0.527	0.78	0.517	0.272	0.442	11.192
0.991	2.015	0	0.843	2.003	0.316	0.684	0.38	0.243	0.628	0.941	0.742	0.624	0.862	0.569	0.3	0.479	12.62
0	0	0	0	0	0	0	0	0
0	0	0	0	0	0	0	0	0
0	0	0	0	0	0	0	0	0
0	0	0	0	0	0	0	0	0
0	0	0	0	0	0	0	0	0
0	0	0	0	0	0	0	0	0
0	0	0	0	0	0	0	0	0
0	0	0	0	0	0	0	0	0
0	0	0	0	0	0	0	0	0
0	0	0	0	0	0	0	0	0
0	0	0	0	0	0	0	0	0
0	0	0	0	0	0	0	0	0
0	0	0	0	0	0	0	0	0
0.982	1.994	0	0.834	1.983	0.315	0.678	0.377	0.243	0.625	0.932	0.736	0.617	0.856	0.565	0.298	0.476	12.511
0.877	1.737	0	0.712	1.734	0.311	0.619	0.34	0.242	0.588	0.816	0.676	0.526	0.779	0.517	0.271	0.441	11.186
0.842	1.655	0	0.674	1.655	0.309	0.581	0.328	0.242	0.574	0.779	0.652	0.498	0.753	0.5	0.262	0.429	10.733
0.827	1.619	0	0.657	1.619	0.308	0.582	0.322	0.242	0.568	0.762	0.641	0.485	0.742	0.493	0.258	0.424	10.549
0.827	1.618	0	0.657	1.619	0.308	0.574	0.322	0.242	0.568	0.762	0.641	0.485	0.742	0.493	0.258	0.424	10.54
0.877	1.738	0	0.713	1.735	0.311	0.613	0.34	0.242	0.588	0.817	0.676	0.526	0.779	0.517	0.272	0.442	11.186
0.843	1.656	0	0.674	1.655	0.309	0.581	0.328	0.242	0.574	0.779	0.652	0.498	0.754	0.5	0.262	0.429	10.736
0.827	1.619	0	0.657	1.619	0.308	0.582	0.322	0.242	0.569	0.762	0.641	0.485	0.742	0.493	0.258	0.424	10.55
0.827	1.619	0	0.657	1.619	0.308	0.574	0.322	0.242	0.568	0.762	0.641	0.485	0.742	0.493	0.258	0.424	10.541
0.878	1.74	0	0.713	1.737	0.311	0.62	0.34	0.242	0.588	0.817	0.677	0.527	0.78	0.517	0.272	0.442	11.201
0.991	2.016	0	0.844	2.004	0.316	0.691	0.381	0.243	0.629	0.942	0.743	0.624	0.863	0.569	0.301	0.479	12.636
0	0	0	0	0	0	0	0	0
0	0	0	0	0	0	0	0	0
0	0	0	0	0	0	0	0	0
0	0	0	0	0	0	0	0	0
0	0	0	0	0	0	0	0	0
0	0	0	0	0	0	0	0	0
0	0	0	0	0	0	0	0	0
0	0	0	0	0	0	0	0	0
0	0	0	0	0	0	0	0	0
0	0	0	0	0	0	0	0	0
0	0	0	0	0	0	0	0	0
0	0	0	0	0	0	0	0	0
0	0	0	0	0	0	0	0	0
0.828	1.634	0	0.661	1.639	0.321	0.829	0.323	0.247	0.588	0.745	0.649	0.488	0.734	0.501	0.258	0.413	10.858
0.802	1.591	0	0.644	1.595	0.315	0.806	0.317	0.246	0.572	0.739	0.632	0.475	0.727	0.487	0.252	0.41	10.61
0.778	1.601	0	0.648	1.604	0.317	0.808	0.32	0.248	0.57	0.749	0.635	0.478	0.736	0.483	0.25	0.409	10.634
0.811	1.626	0	0.658	1.629	0.321	0.82	0.325	0.252	0.575	0.763	0.65	0.486	0.749	0.482	0.249	0.408	10.804
0.693	1.594	0	0.645	1.597	0.316	0.806	0.319	0.248	0.568	0.747	0.635	0.476	0.735	0.48	0.249	0.408	10.516
0.8	1.603	0	0.649	1.607	0.317	0.81	0.319	0.247	0.574	0.745	0.635	0.479	0.732	0.487	0.252	0.41	10.666
0.756	1.613	0	0.653	1.616	0.318	0.813	0.322	0.249	0.573	0.755	0.64	0.482	0.741	0.483	0.25	0.409	10.673
0.814	1.599	0	0.648	1.602	0.308	0.802	0.32	0.242	0.296	0.751	0.638	0.478	0.736	0.397	0.253	0.415	10.299
0.823	1.615	0	0.654	1.617	0.308	0.808	0.322	0.242	0.515	0.758	0.644	0.483	0.743	0.474	0.256	0.42	10.682
0.79	1.629	0	0.661	1.633	0.32	0.82	0.324	0.249	0.578	0.759	0.643	0.488	0.743	0.488	0.252	0.41	10.787
0.824	1.672	0	0.68	1.677	0.325	0.842	0.329	0.25	0.594	0.765	0.656	0.502	0.747	0.503	0.258	0.413	11.037
0	0	0	0	0	0	0	0	0
0	0	0	0	0	0	0	0	0
0	0	0	0	0	0	0	0	0
0	0	0	0	0	0	0	0	0
0	0	0	0	0	0	0	0	0
0	0	0	0	0	0	0	0	0
0	0	0	0	0	0	0	0	0
0	0	0	0	0	0	0	0	0
0	0	0	0	0	0	0	0	0
0	0	0	0	0	0	0	0	0
0	0	0	0	0	0	0	0	0
0	0	0	0	0	0	0	0	0
0	0	0	0	0	0	0	0	0
0	0	0	0	0	0	0	0	0
0	0	0	0	0	0	0	0	0
0	0	0	0	0	0	0	0	0
0	0	0	0	0	0	0	0	0
0	0	0	0	0	0	0	0	0
0	0	0	0	0	0	0	0	0
0	0	0	0	0	0	0	0	0
0	0	0	0	0	0	0	0	0
0	0	0	0	0	0	0	0	0
0	0	0	0	0	0	0	0	0
0	0	0	0	0	0	0	0	0
0	0	0	0	0	0	0	0	0
0	0	0	0	0	0	0	0	0
0	0	0	0	0	0	0	0	0
0	0	0	0	0	0	0	0	0
0	0	0	0	0	0	0	0	0
0	0	0	0	0	0	0	0	0
0	0	0	0	0	0	0	0	0
0	0	0	0	0	0	0	0	0
0	0	0	0	0	0	0	0	0
0	0	0	0	0	0	0	0	0
0	0	0	0	0	0	0	0	0
0	0	0	0	0	0	0	0	0
0	0	0	0	0	0	0	0	0
0	0	0	0	0	0	0	0	0
0	0	0	0	0	0	0	0	0
0	0	0	0	0	0	0	0	0
0	0	0	0	0	0	0	0	0
0	0	0	0	0	0	0	0	0
0	0	0	0	0	0	0	0	0
0	0	0	0	0	0	0	0	0
0	0	0	0	0	0	0	0	0
0	0	0	0	0	0	0	0	0
0	0	0	0	0	0	0	0	0
0	0	0	0	0	0	0	0	0
0	0	0	0	0	0	0	0	0
0	0	0	0	0	0	0	0	0
0	0	0	0	0	0	0	0	0
0	0	0	0	0	0	0	0	0
0	0	0	0	0	0	0	0	0
0	0	0	0	0	0	0	0	0
0	0	0	0	0	0	0	0	0
0	0	0	0	0	0	0	0	0
0	0	0	0	0	0	0	0	0
0	0	0	0	0	0	0	0	0
0	0	0	0	0	0	0	0	0
0	0	0	0	0	0	0	0	0
0	0	0	0	0	0	0	0	0
0.825	1.62	0	0.655	1.625	0.32	0.823	0.321	0.247	0.585	0.74	0.646	0.483	0.73	0.499	0.257	0.413	10.789
0.802	1.58	0	0.638	1.584	0.314	0.802	0.315	0.245	0.57	0.734	0.629	0.471	0.724	0.486	0.252	0.41	10.556
0.791	1.575	0	0.637	1.579	0.313	0.798	0.315	0.245	0.566	0.736	0.627	0.47	0.725	0.481	0.25	0.409	10.517
0.778	1.578	0	0.638	1.581	0.314	0.799	0.316	0.246	0.565	0.74	0.628	0.47	0.728	0.479	0.249	0.408	10.517
0.784	1.57	0	0.634	1.573	0.313	0.796	0.315	0.246	0.564	0.736	0.625	0.468	0.725	0.479	0.249	0.408	10.485
0.802	1.59	0	0.643	1.594	0.315	0.806	0.317	0.246	0.572	0.739	0.631	0.475	0.727	0.487	0.252	0.41	10.606
0.789	1.585	0	0.641	1.588	0.315	0.802	0.317	0.246	0.568	0.741	0.629	0.473	0.729	0.482	0.25	0.409	10.564
0.816	1.625	0	0.658	1.628	0.321	0.819	0.325	0.252	0.573	0.762	0.649	0.485	0.749	0.479	0.249	0.408	10.798
0.82	1.622	0	0.657	1.625	0.32	0.817	0.324	0.251	0.569	0.761	0.648	0.485	0.747	0.472	0.249	0.408	10.775
0.799	1.603	0	0.649	1.607	0.317	0.81	0.319	0.247	0.574	0.746	0.635	0.479	0.732	0.487	0.252	0.41	10.666
0.827	1.651	0	0.67	1.656	0.323	0.835	0.325	0.248	0.591	0.754	0.652	0.494	0.739	0.503	0.258	0.413	10.939
0	0	0	0	0	0	0	0	0
0	0	0	0	0	0	0	0	0
0	0	0	0	0	0	0	0	0
0	0	0	0	0	0	0	0	0
0	0	0	0	0	0	0	0	0
0	0	0	0	0	0	0	0	0
0	0	0	0	0	0	0	0	0
0	0	0	0	0	0	0	0	0
0	0	0	0	0	0	0	0	0
0	0	0	0	0	0	0	0	0
0	0	0	0	0	0	0	0	0
0	0	0	0	0	0	0	0	0
0	0	0	0	0	0	0	0	0
0.828	1.635	0	0.662	1.64	0.321	0.829	0.323	0.247	0.589	0.746	0.649	0.488	0.734	0.502	0.258	0.413	10.864
0.802	1.591	0	0.644	1.595	0.315	0.806	0.317	0.246	0.572	0.739	0.632	0.475	0.728	0.487	0.252	0.41	10.611
0.784	1.594	0	0.645	1.597	0.316	0.805	0.319	0.247	0.569	0.746	0.633	0.476	0.733	0.482	0.25	0.409	10.605
0.776	1.627	0	0.658	1.63	0.322	0.821	0.326	0.253	0.578	0.763	0.65	0.485	0.75	0.486	0.249	0.408	10.782
0.765	1.585	0	0.641	1.589	0.315	0.802	0.318	0.247	0.567	0.743	0.631	0.473	0.731	0.48	0.249	0.408	10.544
0.8	1.599	0	0.647	1.603	0.316	0.809	0.319	0.247	0.573	0.744	0.634	0.478	0.731	0.487	0.252	0.41	10.649
0.779	1.6	0	0.648	1.604	0.317	0.808	0.32	0.248	0.57	0.749	0.635	0.478	0.735	0.483	0.25	0.409	10.633
0.821	1.618	0	0.655	1.621	0.318	0.813	0.323	0.25	0.558	0.759	0.646	0.483	0.745	0.451	0.249	0.408	10.718
0.82	1.613	0	0.653	1.615	0.317	0.81	0.322	0.249	0.538	0.757	0.644	0.482	0.742	0.407	0.249	0.408	10.626
0.796	1.615	0	0.655	1.619	0.318	0.815	0.321	0.248	0.575	0.752	0.638	0.483	0.737	0.488	0.252	0.41	10.722
0.826	1.66	0	0.674	1.665	0.324	0.838	0.327	0.249	0.592	0.759	0.653	0.498	0.743	0.503	0.258	0.413	10.982
0	0	0	0	0	0	0	0	0
0	0	0	0	0	0	0	0	0
0	0	0	0	0	0	0	0	0
0	0	0	0	0	0	0	0	0
0	0	0	0	0	0	0	0	0
0	0	0	0	0	0	0	0	0
0	0	0	0	0	0	0	0	0
0	0	0	0	0	0	0	0	0
0	0	0	0	0	0	0	0	0
0	0	0	0	0	0	0	0	0
0	0	0	0	0	0	0	0	0
0	0	0	0	0	0	0	0	0
0	0	0	0	0	0	0	0	0
0.827	1.645	0	0.667	1.65	0.322	0.832	0.325	0.248	0.59	0.751	0.65	0.492	0.737	0.502	0.258	0.413	10.909
0.799	1.604	0	0.65	1.608	0.317	0.811	0.319	0.247	0.574	0.746	0.635	0.479	0.732	0.487	0.252	0.41	10.67
0.716	1.664	0	0.674	1.667	0.328	0.838	0.332	0.256	0.587	0.779	0.664	0.498	0.763	0.493	0.25	0.409	10.918
0.821	1.621	0	0.656	1.624	0.319	0.816	0.324	0.251	0.566	0.761	0.647	0.484	0.746	0.466	0.249	0.408	10.759
0.806	1.627	0	0.658	1.63	0.322	0.821	0.325	0.253	0.576	0.763	0.65	0.486	0.75	0.484	0.249	0.408	10.808
0.798	1.609	0	0.652	1.613	0.317	0.813	0.32	0.247	0.574	0.749	0.636	0.481	0.734	0.487	0.252	0.41	10.692
0.723	1.618	0	0.656	1.622	0.319	0.816	0.323	0.25	0.574	0.758	0.643	0.484	0.743	0.483	0.25	0.409	10.671
0.809	1.59	0	0.644	1.592	0.308	0.797	0.318	0.242	0.142	0.747	0.635	0.475	0.732	0.33	0.252	0.413	10.026
0.819	1.608	0	0.651	1.61	0.308	0.806	0.321	0.242	0.439	0.755	0.642	0.481	0.74	0.446	0.255	0.418	10.541
0.794	1.621	0	0.658	1.625	0.319	0.817	0.323	0.249	0.576	0.755	0.64	0.485	0.739	0.488	0.252	0.41	10.751
0.825	1.664	0	0.676	1.669	0.324	0.839	0.328	0.249	0.593	0.761	0.654	0.499	0.744	0.503	0.258	0.413	10.999
0	0	0	0	0	0	0	0	0
0	0	0	0	0	0	0	0	0
0	0	0	0	0	0	0	0	0
0	0	0	0	0	0	0	0	0
0	0	0	0	0	0	0	0	0
0	0	0	0	0	0	0	0	0
0	0	0	0	0	0	0	0	0
0	0	0	0	0	0	0	0	0
0	0	0	0	0	0	0	0	0
0	0	0	0	0	0	0	0	0
0	0	0	0	0	0	0	0	0
0	0	0	0	0	0	0	0	0
0	0	0	0	0	0	0	0	0
0.828	1.637	0	0.663	1.642	0.322	0.83	0.323	0.248	0.589	0.747	0.649	0.489	0.735	0.502	0.258	0.413	10.875
0.801	1.594	0	0.645	1.598	0.316	0.807	0.318	0.246	0.572	0.741	0.632	0.476	0.729	0.487	0.252	0.41	10.624
0.776	1.602	0	0.649	1.606	0.317	0.809	0.32	0.248	0.571	0.75	0.636	0.479	0.736	0.483	0.25	0.409	10.641
0.814	1.625	0	0.658	1.628	0.321	0.819	0.325	0.252	0.574	0.762	0.65	0.485	0.749	0.481	0.249	0.408	10.8
0.753	1.626	0	0.658	1.63	0.322	0.821	0.325	0.253	0.578	0.763	0.65	0.485	0.75	0.487	0.249	0.408	10.758
0.799	1.606	0	0.651	1.61	0.317	0.811	0.32	0.247	0.574	0.747	0.635	0.48	0.733	0.487	0.252	0.41	10.679
0.754	1.613	0	0.653	1.617	0.318	0.813	0.322	0.249	0.573	0.755	0.64	0.482	0.741	0.483	0.25	0.409	10.672
0.818	1.61	0	0.652	1.612	0.316	0.808	0.322	0.248	0.519	0.756	0.643	0.481	0.741	0.378	0.249	0.408	10.561
0.815	1.601	0	0.649	1.604	0.308	0.803	0.32	0.242	0.333	0.752	0.639	0.479	0.737	0.41	0.254	0.416	10.362
0.793	1.623	0	0.658	1.627	0.319	0.818	0.323	0.249	0.577	0.756	0.64	0.486	0.74	0.488	0.252	0.41	10.759
0.825	1.665	0	0.677	1.67	0.324	0.839	0.328	0.249	0.593	0.762	0.654	0.5	0.744	0.503	0.258	0.413	11.004
0	0	0	0	0	0	0	0	0
0	0	0	0	0	0	0	0	0
0	0	0	0	0	0	0	0	0
0	0	0	0	0	0	0	0	0
0	0	0	0	0	0	0	0	0
0	0	0	0	0	0	0	0	0
0	0	0	0	0	0	0	0	0
0	0	0	0	0	0	0	0	0
0	0	0	0	0	0	0	0	0
0	0	0	0	0	0	0	0	0
0	0	0	0	0	0	0	0	0
0	0	0	0	0	0	0	0	0
0	0	0	0	0	0	0	0	0
0.828	1.637	0	0.663	1.642	0.322	0.83	0.323	0.247	0.589	0.747	0.649	0.489	0.735	0.502	0.258	0.413	10.874
0.801	1.595	0	0.646	1.599	0.316	0.807	0.318	0.246	0.572	0.742	0.633	0.476	0.729	0.487	0.252	0.41	10.629
0.76	1.611	0	0.653	1.614	0.318	0.813	0.322	0.249	0.572	0.754	0.64	0.481	0.74	0.483	0.25	0.409	10.669
0.82	1.622	0	0.657	1.625	0.32	0.816	0.324	0.251	0.568	0.761	0.648	0.484	0.747	0.47	0.249	0.408	10.77
0.809	1.626	0	0.658	1.629	0.322	0.82	0.325	0.252	0.576	0.763	0.65	0.486	0.749	0.483	0.249	0.408	10.805
0.796	1.614	0	0.654	1.618	0.318	0.814	0.321	0.248	0.575	0.751	0.638	0.483	0.736	0.487	0.252	0.41	10.715
0.813	1.667	0	0.676	1.67	0.327	0.838	0.332	0.256	0.585	0.781	0.665	0.499	0.764	0.489	0.25	0.408	11.02
0.827	1.621	0	0.657	1.623	0.308	0.806	0.323	0.242	0.551	0.762	0.646	0.485	0.745	0.487	0.258	0.423	10.764
0.828	1.623	0	0.658	1.624	0.308	0.804	0.324	0.242	0.558	0.763	0.646	0.486	0.746	0.49	0.258	0.424	10.782
0.771	1.652	0	0.671	1.656	0.323	0.829	0.328	0.252	0.582	0.77	0.651	0.495	0.752	0.489	0.252	0.41	10.883
0.821	1.685	0	0.686	1.69	0.326	0.846	0.331	0.251	0.595	0.772	0.658	0.507	0.751	0.503	0.258	0.413	11.093
0	0	0	0	0	0	0	0	0
0	0	0	0	0	0	0	0	0
0	0	0	0	0	0	0	0	0
0	0	0	0	0	0	0	0	0
0	0	0	0	0	0	0	0	0
0	0	0	0	0	0	0	0	0
0	0	0	0	0	0	0	0	0
0	0	0	0	0	0	0	0	0
0	0	0	0	0	0	0	0	0
0	0	0	0	0	0	0	0	0
0	0	0	0	0	0	0	0	0
0	0	0	0	0	0	0	0	0
0	0	0	0	0	0	0	0	0
0	0	0	0	0	0	0	0	0
0	0	0	0	0	0	0	0	0
0	0	0	0	0	0	0	0	0
0	0	0	0	0	0	0	0	0
0	0	0	0	0	0	0	0	0
0	0	0	0	0	0	0	0	0
0	0	0	0	0	0	0	0	0
0	0	0	0	0	0	0	0	0
0	0	0	0	0	0	0	0	0
0	0	0	0	0	0	0	0	0
0	0	0	0	0	0	0	0	0
0	0	0	0	0	0	0	0	0
0	0	0	0	0	0	0	0	0
0	0	0	0	0	0	0	0	0
0	0	0	0	0	0	0	0	0
0	0	0	0	0	0	0	0	0
0	0	0	0	0	0	0	0	0
0	0	0	0	0	0	0	0	0
0	0	0	0	0	0	0	0	0
0	0	0	0	0	0	0	0	0
0	0	0	0	0	0	0	0	0
0	0	0	0	0	0	0	0	0
0	0	0	0	0	0	0	0	0
0	0	0	0	0	0	0	0	0
0	0	0	0	0	0	0	0	0
0	0	0	0	0	0	0	0	0
0	0	0	0	0	0	0	0	0
0	0	0	0	0	0	0	0	0
0	0	0	0	0	0	0	0	0
0	0	0	0	0	0	0	0	0
0	0	0	0	0	0	0	0	0
0	0	0	0	0	0	0	0	0
0	0	0	0	0	0	0	0	0
0	0	0	0	0	0	0	0	0
0	0	0	0	0	0	0	0	0
0	0	0	0	0	0	0	0	0
0	0	0	0	0	0	0	0	0
0	0	0	0	0	0	0	0	0
0	0	0	0	0	0	0	0	0
0	0	0	0	0	0	0	0	0
0	0	0	0	0	0	0	0	0
0	0	0	0	0	0	0	0	0
0	0	0	0	0	0	0	0	0
0	0	0	0	0	0	0	0	0
0	0	0	0	0	0	0	0	0
0	0	0	0	0	0	0	0	0
0	0	0	0	0	0	0	0	0
0	0	0	0	0	0	0	0	0
0.824	1.63	0	0.66	1.635	0.321	0.826	0.322	0.247	0.586	0.746	0.647	0.487	0.734	0.499	0.257	0.412	10.833
0.8	1.594	0	0.645	1.598	0.316	0.807	0.318	0.246	0.572	0.741	0.632	0.476	0.729	0.486	0.252	0.41	10.622
0.754	1.611	0	0.652	1.614	0.318	0.812	0.322	0.249	0.572	0.754	0.64	0.481	0.74	0.483	0.25	0.409	10.661
0.82	1.621	0	0.656	1.624	0.32	0.816	0.324	0.251	0.568	0.761	0.648	0.484	0.747	0.471	0.249	0.408	10.768
0.807	1.626	0	0.658	1.629	0.322	0.82	0.325	0.252	0.576	0.763	0.65	0.485	0.749	0.484	0.249	0.408	10.803
0.796	1.613	0	0.654	1.617	0.318	0.814	0.321	0.248	0.575	0.751	0.637	0.483	0.736	0.487	0.252	0.41	10.712
0.793	1.666	0	0.675	1.669	0.327	0.838	0.332	0.256	0.586	0.78	0.665	0.498	0.764	0.49	0.25	0.408	10.997
0.825	1.619	0	0.656	1.621	0.308	0.807	0.323	0.242	0.543	0.761	0.645	0.484	0.744	0.484	0.257	0.422	10.741
0.827	1.621	0	0.657	1.623	0.308	0.806	0.323	0.242	0.552	0.762	0.646	0.485	0.745	0.487	0.258	0.423	10.765
0.781	1.642	0	0.667	1.646	0.322	0.825	0.326	0.251	0.58	0.766	0.648	0.492	0.748	0.488	0.252	0.41	10.844
0.822	1.679	0	0.683	1.684	0.326	0.844	0.33	0.25	0.595	0.769	0.657	0.504	0.749	0.503	0.258	0.413	11.066
0	0	0	0	0	0	0	0	0
0	0	0	0	0	0	0	0	0
0	0	0	0	0	0	0	0	0
0	0	0	0	0	0	0	0	0
0	0	0	0	0	0	0	0	0
0	0	0	0	0	0	0	0	0
0	0	0	0	0	0	0	0	0
0	0	0	0	0	0	0	0	0
0	0	0	0	0	0	0	0	0
0	0	0	0	0	0	0	0	0
0	0	0	0	0	0	0	0	0
0	0	0	0	0	0	0	0	0
0	0	0	0	0	0	0	0	0
0.828	1.638	0	0.663	1.643	0.322	0.83	0.323	0.248	0.589	0.748	0.65	0.489	0.735	0.502	0.258	0.413	10.879
0.8	1.597	0	0.647	1.602	0.316	0.808	0.318	0.247	0.573	0.743	0.633	0.477	0.73	0.487	0.252	0.41	10.64
0.759	1.611	0	0.653	1.615	0.318	0.813	0.322	0.249	0.572	0.754	0.64	0.482	0.74	0.483	0.25	0.409	10.67
0.819	1.622	0	0.657	1.625	0.32	0.817	0.324	0.251	0.57	0.761	0.648	0.485	0.747	0.473	0.249	0.408	10.776
0.814	1.625	0	0.658	1.629	0.321	0.82	0.325	0.252	0.574	0.763	0.65	0.485	0.749	0.481	0.249	0.408	10.803
0.796	1.616	0	0.655	1.62	0.318	0.815	0.322	0.248	0.576	0.752	0.638	0.484	0.737	0.488	0.252	0.41	10.727
0.813	1.667	0	0.676	1.67	0.327	0.838	0.332	0.256	0.586	0.781	0.665	0.499	0.764	0.489	0.25	0.408	11.021
0.825	1.619	0	0.656	1.621	0.308	0.808	0.323	0.242	0.541	0.76	0.645	0.484	0.744	0.483	0.257	0.422	10.738
0.827	1.621	0	0.657	1.623	0.308	0.806	0.323	0.242	0.553	0.762	0.646	0.485	0.745	0.488	0.258	0.423	10.767
0.782	1.643	0	0.667	1.646	0.322	0.826	0.326	0.251	0.58	0.766	0.648	0.492	0.748	0.489	0.252	0.41	10.848
0.822	1.677	0	0.682	1.682	0.325	0.843	0.33	0.25	0.594	0.768	0.657	0.504	0.748	0.503	0.258	0.413	11.056
0	0	0	0	0	0	0	0	0
0	0	0	0	0	0	0	0	0
0	0	0	0	0	0	0	0	0
0	0	0	0	0	0	0	0	0
0	0	0	0	0	0	0	0	0
0	0	0	0	0	0	0	0	0
0	0	0	0	0	0	0	0	0
0	0	0	0	0	0	0	0	0
0	0	0	0	0	0	0	0	0
0	0	0	0	0	0	0	0	0
0	0	0	0	0	0	0	0	0
0	0	0	0	0	0	0	0	0
0	0	0	0	0	0	0	0	0
0.828	1.637	0	0.663	1.642	0.322	0.83	0.323	0.247	0.589	0.747	0.649	0.489	0.735	0.502	0.258	0.413	10.874
0.802	1.591	0	0.644	1.595	0.315	0.806	0.317	0.246	0.572	0.739	0.632	0.475	0.728	0.487	0.252	0.41	10.611
0.786	1.59	0	0.643	1.593	0.315	0.804	0.318	0.247	0.568	0.744	0.631	0.475	0.731	0.482	0.25	0.409	10.586
0.72	1.592	0	0.644	1.595	0.316	0.805	0.319	0.248	0.568	0.746	0.634	0.475	0.734	0.48	0.249	0.408	10.533
0.781	1.575	0	0.637	1.579	0.313	0.798	0.316	0.246	0.565	0.738	0.627	0.47	0.727	0.479	0.249	0.408	10.508
0.802	1.591	0	0.644	1.596	0.315	0.806	0.317	0.246	0.572	0.74	0.632	0.475	0.728	0.487	0.252	0.41	10.613
0.79	1.582	0	0.64	1.586	0.314	0.801	0.317	0.246	0.567	0.74	0.629	0.472	0.728	0.482	0.25	0.409	10.553
0.775	1.627	0	0.658	1.63	0.322	0.821	0.326	0.253	0.578	0.763	0.65	0.485	0.75	0.487	0.249	0.408	10.782
0.797	1.627	0	0.658	1.63	0.322	0.821	0.326	0.253	0.577	0.763	0.651	0.486	0.75	0.486	0.249	0.408	10.804
0.801	1.595	0	0.646	1.6	0.316	0.808	0.318	0.246	0.573	0.742	0.633	0.476	0.729	0.487	0.252	0.41	10.632
0.828	1.644	0	0.666	1.649	0.322	0.832	0.324	0.248	0.59	0.75	0.651	0.492	0.737	0.502	0.258	0.413	10.906
0	0	0	0	0	0	0	0	0
0	0	0	0	0	0	0	0	0
0	0	0	0	0	0	0	0	0
0	0	0	0	0	0	0	0	0
0	0	0	0	0	0	0	0	0
0	0	0	0	0	0	0	0	0
0	0	0	0	0	0	0	0	0
0	0	0	0	0	0	0	0	0
0	0	0	0	0	0	0	0	0
0	0	0	0	0	0	0	0	0
0	0	0	0	0	0	0	0	0
0	0	0	0	0	0	0	0	0
0	0	0	0	0	0	0	0	0
0.796	1.564	0	0.632	1.568	0.312	0.795	0.313	0.244	0.565	0.729	0.624	0.466	0.72	0.482	0.25	0.409	10.469
0.799	1.576	0	0.637	1.58	0.314	0.8	0.315	0.245	0.568	0.733	0.627	0.47	0.723	0.484	0.251	0.41	10.532
0.791	1.577	0	0.638	1.581	0.314	0.799	0.316	0.246	0.566	0.737	0.627	0.47	0.726	0.482	0.25	0.409	10.529
0.775	1.581	0	0.639	1.584	0.314	0.8	0.317	0.247	0.566	0.741	0.629	0.471	0.729	0.48	0.249	0.408	10.53
0.783	1.573	0	0.636	1.577	0.313	0.797	0.315	0.246	0.564	0.737	0.626	0.469	0.726	0.479	0.249	0.408	10.498
0.802	1.593	0	0.644	1.597	0.316	0.807	0.318	0.246	0.572	0.74	0.632	0.476	0.728	0.487	0.252	0.41	10.62
0.787	1.589	0	0.643	1.593	0.315	0.804	0.318	0.247	0.568	0.743	0.631	0.474	0.731	0.482	0.25	0.409	10.584
0.819	1.623	0	0.657	1.626	0.32	0.817	0.325	0.251	0.57	0.762	0.649	0.485	0.748	0.473	0.249	0.408	10.782
0.821	1.619	0	0.656	1.622	0.319	0.814	0.324	0.25	0.561	0.76	0.647	0.484	0.746	0.458	0.249	0.408	10.738
0.798	1.609	0	0.652	1.613	0.317	0.813	0.32	0.247	0.574	0.749	0.636	0.481	0.734	0.487	0.252	0.41	10.692
0.826	1.657	0	0.673	1.662	0.324	0.836	0.326	0.249	0.592	0.757	0.653	0.496	0.741	0.503	0.258	0.413	10.966
0	0	0	0	0	0	0	0	0
0	0	0	0	0	0	0	0	0
0	0	0	0	0	0	0	0	0
0	0	0	0	0	0	0	0	0
0	0	0	0	0	0	0	0	0
0	0	0	0	0	0	0	0	0
0	0	0	0	0	0	0	0	0
0	0	0	0	0	0	0	0	0
0	0	0	0	0	0	0	0	0
0	0	0	0	0	0	0	0	0
0	0	0	0	0	0	0	0	0
0	0	0	0	0	0	0	0	0
0	0	0	0	0	0	0	0	0
0.828	1.637	0	0.663	1.642	0.322	0.83	0.323	0.247	0.589	0.747	0.649	0.489	0.735	0.502	0.258	0.413	10.874
0.801	1.592	0	0.644	1.597	0.316	0.807	0.318	0.246	0.572	0.74	0.632	0.475	0.728	0.487	0.252	0.41	10.617
0.783	1.594	0	0.645	1.598	0.316	0.806	0.319	0.247	0.569	0.746	0.633	0.476	0.733	0.482	0.25	0.409	10.606
0.763	1.626	0	0.658	1.629	0.322	0.821	0.325	0.253	0.578	0.763	0.65	0.485	0.75	0.487	0.249	0.408	10.767
0.772	1.582	0	0.64	1.586	0.314	0.801	0.317	0.247	0.566	0.742	0.63	0.472	0.73	0.48	0.249	0.408	10.536
0.801	1.596	0	0.646	1.601	0.316	0.808	0.318	0.246	0.573	0.742	0.633	0.477	0.73	0.487	0.252	0.41	10.636
0.785	1.592	0	0.644	1.596	0.316	0.805	0.318	0.247	0.569	0.745	0.632	0.475	0.732	0.482	0.25	0.409	10.597
0.819	1.623	0	0.657	1.626	0.32	0.818	0.325	0.251	0.57	0.762	0.649	0.485	0.748	0.474	0.249	0.408	10.784
0.82	1.621	0	0.656	1.624	0.319	0.816	0.324	0.251	0.567	0.761	0.648	0.484	0.747	0.467	0.249	0.408	10.762
0.799	1.605	0	0.65	1.609	0.317	0.811	0.32	0.247	0.574	0.746	0.635	0.48	0.733	0.487	0.252	0.41	10.675
0.827	1.652	0	0.67	1.657	0.323	0.835	0.326	0.249	0.591	0.755	0.652	0.495	0.74	0.503	0.258	0.413	10.946
0	0	0	0	0	0	0	0	0
0	0	0	0	0	0	0	0	0
0	0	0	0	0	0	0	0	0
0	0	0	0	0	0	0	0	0
0	0	0	0	0	0	0	0	0
0	0	0	0	0	0	0	0	0
0	0	0	0	0	0	0	0	0
0	0	0	0	0	0	0	0	0
0	0	0	0	0	0	0	0	0
0	0	0	0	0	0	0	0	0
0	0	0	0	0	0	0	0	0
0	0	0	0	0	0	0	0	0
0	0	0	0	0	0	0	0	0
0	0	0	0	0	0	0	0	0
0	0	0	0	0	0	0	0	0
0	0	0	0	0	0	0	0	0
0	0	0	0	0	0	0	0	0
0	0	0	0	0	0	0	0	0
0	0	0	0	0	0	0	0	0
0	0	0	0	0	0	0	0	0
0	0	0	0	0	0	0	0	0
0	0	0	0	0	0	0	0	0
0	0	0	0	0	0	0	0	0
0	0	0	0	0	0	0	0	0
0	0	0	0	0	0	0	0	0
0	0	0	0	0	0	0	0	0
0	0	0	0	0	0	0	0	0
0	0	0	0	0	0	0	0	0
0	0	0	0	0	0	0	0	0
0	0	0	0	0	0	0	0	0
0	0	0	0	0	0	0	0	0
0	0	0	0	0	0	0	0	0
0	0	0	0	0	0	0	0	0
0	0	0	0	0	0	0	0	0
0	0	0	0	0	0	0	0	0
0	0	0	0	0	0	0	0	0
0	0	0	0	0	0	0	0	0
0	0	0	0	0	0	0	0	0
0	0	0	0	0	0	0	0	0
0	0	0	0	0	0	0	0	0
0	0	0	0	0	0	0	0	0
0	0	0	0	0	0	0	0	0
0	0	0	0	0	0	0	0	0
0	0	0	0	0	0	0	0	0
0	0	0	0	0	0	0	0	0
0	0	0	0	0	0	0	0	0
0	0	0	0	0	0	0	0	0
0	0	0	0	0	0	0	0	0
0	0	0	0	0	0	0	0	0
0	0	0	0	0	0	0	0	0
0	0	0	0	0	0	0	0	0
0	0	0	0	0	0	0	0	0
0	0	0	0	0	0	0	0	0
0	0	0	0	0	0	0	0	0
0	0	0	0	0	0	0	0	0
0	0	0	0	0	0	0	0	0
0	0	0	0	0	0	0	0	0
0	0	0	0	0	0	0	0	0
0	0	0	0	0	0	0	0	0
0	0	0	0	0	0	0	0	0
0	0	0	0	0	0	0	0	0
0.83	1.615	0	0.65	1.619	0.325	0.823	0.326	0.257	0.586	0.76	0.648	0.479	0.753	0.501	0.262	0.432	10.866
0.797	1.55	0	0.624	1.554	0.312	0.79	0.313	0.247	0.563	0.729	0.622	0.46	0.723	0.481	0.251	0.415	10.431
0.783	1.525	0	0.614	1.528	0.307	0.777	0.307	0.242	0.553	0.717	0.612	0.453	0.711	0.473	0.247	0.407	10.256
0.782	1.528	0	0.615	1.532	0.307	0.778	0.308	0.242	0.554	0.719	0.613	0.454	0.712	0.473	0.247	0.407	10.271
0.782	1.527	0	0.615	1.531	0.307	0.778	0.308	0.242	0.554	0.718	0.612	0.454	0.712	0.473	0.247	0.407	10.267
0.783	1.527	0	0.615	1.531	0.307	0.778	0.308	0.242	0.554	0.718	0.613	0.454	0.712	0.473	0.247	0.407	10.269
0.783	1.532	0	0.617	1.535	0.308	0.78	0.309	0.243	0.555	0.72	0.614	0.455	0.713	0.473	0.247	0.407	10.291
0.783	1.539	0	0.62	1.542	0.309	0.783	0.31	0.243	0.556	0.723	0.616	0.458	0.715	0.474	0.247	0.407	10.325
0.783	1.542	0	0.622	1.546	0.309	0.784	0.31	0.243	0.557	0.724	0.617	0.459	0.716	0.475	0.247	0.407	10.341
0.783	1.536	0	0.619	1.539	0.308	0.781	0.309	0.243	0.556	0.722	0.615	0.457	0.714	0.474	0.247	0.407	10.31
0.784	1.536	0	0.619	1.54	0.308	0.781	0.309	0.243	0.556	0.722	0.615	0.457	0.714	0.474	0.247	0.407	10.312
0	0	0	0	0	0	0	0	0
0	0	0	0	0	0	0	0	0
0	0	0	0	0	0	0	0	0
0	0	0	0	0	0	0	0	0
0	0	0	0	0	0	0	0	0
0	0	0	0	0	0	0	0	0
0	0	0	0	0	0	0	0	0
0	0	0	0	0	0	0	0	0
0	0	0	0	0	0	0	0	0
0	0	0	0	0	0	0	0	0
0	0	0	0	0	0	0	0	0
0	0	0	0	0	0	0	0	0
0	0	0	0	0	0	0	0	0
0.782	1.526	0	0.614	1.529	0.307	0.777	0.308	0.242	0.553	0.718	0.612	0.453	0.711	0.473	0.247	0.407	10.259
0.782	1.529	0	0.616	1.532	0.308	0.778	0.308	0.243	0.554	0.719	0.613	0.454	0.712	0.473	0.247	0.407	10.275
0.782	1.534	0	0.618	1.538	0.308	0.781	0.309	0.243	0.555	0.721	0.615	0.456	0.714	0.474	0.247	0.407	10.302
0.779	1.536	0	0.619	1.54	0.309	0.782	0.309	0.243	0.556	0.723	0.616	0.457	0.715	0.474	0.247	0.407	10.312
0.774	1.534	0	0.618	1.538	0.308	0.781	0.309	0.243	0.555	0.722	0.615	0.456	0.715	0.473	0.247	0.407	10.295
0.78	1.532	0	0.617	1.536	0.308	0.78	0.309	0.243	0.555	0.721	0.614	0.455	0.714	0.473	0.247	0.407	10.291
0.775	1.538	0	0.62	1.542	0.309	0.782	0.31	0.243	0.556	0.723	0.616	0.457	0.716	0.474	0.247	0.407	10.315
0.776	1.548	0	0.624	1.551	0.31	0.786	0.311	0.244	0.558	0.727	0.619	0.461	0.719	0.475	0.247	0.407	10.363
0.777	1.552	0	0.626	1.555	0.31	0.788	0.312	0.244	0.559	0.729	0.62	0.462	0.72	0.476	0.247	0.407	10.384
0.777	1.544	0	0.623	1.547	0.309	0.785	0.311	0.244	0.557	0.726	0.618	0.459	0.717	0.475	0.247	0.407	10.346
0.78	1.544	0	0.622	1.547	0.309	0.784	0.311	0.244	0.557	0.725	0.618	0.459	0.717	0.475	0.247	0.407	10.346
0	0	0	0	0	0	0	0	0
0	0	0	0	0	0	0	0	0
0	0	0	0	0	0	0	0	0
0	0	0	0	0	0	0	0	0
0	0	0	0	0	0	0	0	0
0	0	0	0	0	0	0	0	0
0	0	0	0	0	0	0	0	0
0	0	0	0	0	0	0	0	0
0	0	0	0	0	0	0	0	0
0	0	0	0	0	0	0	0	0
0	0	0	0	0	0	0	0	0
0	0	0	0	0	0	0	0	0
0	0	0	0	0	0	0	0	0
0.78	1.53	0	0.617	1.534	0.308	0.779	0.308	0.243	0.554	0.72	0.614	0.455	0.713	0.473	0.247	0.407	10.282
0.775	1.536	0	0.619	1.539	0.308	0.781	0.309	0.243	0.555	0.722	0.616	0.457	0.715	0.473	0.247	0.407	10.302
0.773	1.545	0	0.623	1.549	0.31	0.785	0.311	0.244	0.557	0.726	0.618	0.46	0.718	0.474	0.247	0.407	10.347
0.757	1.55	0	0.625	1.553	0.31	0.787	0.312	0.244	0.558	0.728	0.62	0.461	0.72	0.475	0.247	0.407	10.354
0.667	1.56	0	0.629	1.564	0.312	0.793	0.314	0.246	0.562	0.734	0.626	0.464	0.725	0.478	0.247	0.407	10.328
0.777	1.547	0	0.624	1.55	0.31	0.786	0.311	0.244	0.558	0.727	0.619	0.46	0.718	0.475	0.247	0.407	10.36
0.773	1.555	0	0.628	1.559	0.311	0.789	0.313	0.245	0.56	0.731	0.622	0.463	0.721	0.476	0.248	0.407	10.401
0.784	1.574	0	0.636	1.577	0.313	0.797	0.315	0.246	0.564	0.737	0.627	0.469	0.726	0.479	0.249	0.408	10.501
0.782	1.578	0	0.638	1.581	0.314	0.799	0.316	0.246	0.565	0.739	0.628	0.471	0.728	0.48	0.249	0.408	10.522
0.78	1.562	0	0.631	1.566	0.312	0.792	0.313	0.245	0.561	0.733	0.623	0.465	0.723	0.477	0.248	0.407	10.438
0.784	1.563	0	0.631	1.566	0.312	0.792	0.313	0.245	0.562	0.732	0.623	0.466	0.722	0.478	0.248	0.408	10.445
0	0	0	0	0	0	0	0	0
0	0	0	0	0	0	0	0	0
0	0	0	0	0	0	0	0	0
0	0	0	0	0	0	0	0	0
0	0	0	0	0	0	0	0	0
0	0	0	0	0	0	0	0	0
0	0	0	0	0	0	0	0	0
0	0	0	0	0	0	0	0	0
0	0	0	0	0	0	0	0	0
0	0	0	0	0	0	0	0	0
0	0	0	0	0	0	0	0	0
0	0	0	0	0	0	0	0	0
0	0	0	0	0	0	0	0	0
0.778	1.544	0	0.623	1.548	0.309	0.785	0.311	0.244	0.557	0.726	0.618	0.459	0.717	0.475	0.247	0.407	10.348
0.775	1.55	0	0.625	1.554	0.31	0.787	0.312	0.244	0.559	0.728	0.62	0.461	0.719	0.475	0.247	0.407	10.373
0.778	1.561	0	0.63	1.564	0.311	0.792	0.313	0.245	0.561	0.732	0.623	0.465	0.722	0.477	0.248	0.407	10.429
0.762	1.564	0	0.632	1.568	0.312	0.793	0.314	0.245	0.561	0.734	0.625	0.466	0.724	0.477	0.248	0.407	10.432
0.786	1.575	0	0.636	1.579	0.315	0.799	0.317	0.248	0.565	0.74	0.632	0.469	0.731	0.479	0.248	0.408	10.527
0.77	1.556	0	0.628	1.56	0.311	0.79	0.313	0.245	0.56	0.731	0.622	0.463	0.722	0.476	0.248	0.407	10.402
0.758	1.565	0	0.632	1.569	0.312	0.793	0.314	0.245	0.562	0.735	0.625	0.466	0.725	0.477	0.248	0.407	10.433
0.775	1.585	0	0.641	1.589	0.315	0.802	0.317	0.247	0.567	0.743	0.631	0.473	0.731	0.48	0.249	0.408	10.553
0.779	1.59	0	0.643	1.593	0.315	0.804	0.318	0.247	0.568	0.744	0.632	0.474	0.732	0.481	0.249	0.409	10.578
0.774	1.572	0	0.635	1.575	0.313	0.796	0.315	0.246	0.564	0.737	0.627	0.468	0.726	0.478	0.248	0.408	10.482
0.777	1.565	0	0.632	1.569	0.312	0.793	0.314	0.245	0.562	0.734	0.624	0.466	0.724	0.477	0.248	0.407	10.449
0	0	0	0	0	0	0	0	0
0	0	0	0	0	0	0	0	0
0	0	0	0	0	0	0	0	0
0	0	0	0	0	0	0	0	0
0	0	0	0	0	0	0	0	0
0	0	0	0	0	0	0	0	0
0	0	0	0	0	0	0	0	0
0	0	0	0	0	0	0	0	0
0	0	0	0	0	0	0	0	0
0	0	0	0	0	0	0	0	0
0	0	0	0	0	0	0	0	0
0	0	0	0	0	0	0	0	0
0	0	0	0	0	0	0	0	0
0.764	1.547	0	0.624	1.551	0.31	0.786	0.311	0.244	0.558	0.727	0.619	0.46	0.719	0.475	0.247	0.407	10.349
0.756	1.553	0	0.626	1.556	0.311	0.788	0.312	0.245	0.559	0.73	0.621	0.462	0.721	0.475	0.247	0.407	10.369
0.764	1.565	0	0.632	1.568	0.312	0.793	0.314	0.245	0.562	0.735	0.625	0.466	0.724	0.477	0.248	0.407	10.437
0.739	1.591	0	0.643	1.595	0.317	0.806	0.319	0.249	0.57	0.747	0.638	0.474	0.737	0.483	0.248	0.408	10.564
0.797	1.574	0	0.635	1.577	0.314	0.798	0.316	0.247	0.564	0.74	0.631	0.468	0.73	0.477	0.248	0.408	10.524
0.616	1.56	0	0.629	1.563	0.312	0.791	0.313	0.245	0.56	0.733	0.624	0.464	0.724	0.476	0.247	0.407	10.264
0.576	1.591	0	0.642	1.594	0.317	0.806	0.319	0.249	0.57	0.747	0.637	0.474	0.736	0.482	0.248	0.408	10.396
0.777	1.596	0	0.646	1.599	0.316	0.806	0.319	0.248	0.569	0.747	0.634	0.477	0.734	0.482	0.25	0.409	10.609
0.759	1.606	0	0.65	1.609	0.317	0.81	0.321	0.249	0.571	0.752	0.638	0.48	0.738	0.482	0.25	0.409	10.641
0.771	1.585	0	0.641	1.588	0.315	0.802	0.317	0.247	0.566	0.743	0.631	0.473	0.731	0.48	0.249	0.408	10.547
0.782	1.583	0	0.64	1.587	0.314	0.801	0.317	0.247	0.567	0.741	0.63	0.472	0.729	0.481	0.249	0.408	10.548
0	0	0	0	0	0	0	0	0
0	0	0	0	0	0	0	0	0
0	0	0	0	0	0	0	0	0
0	0	0	0	0	0	0	0	0
0	0	0	0	0	0	0	0	0
0	0	0	0	0	0	0	0	0
0	0	0	0	0	0	0	0	0
0	0	0	0	0	0	0	0	0
0	0	0	0	0	0	0	0	0
0	0	0	0	0	0	0	0	0
0	0	0	0	0	0	0	0	0
0	0	0	0	0	0	0	0	0
0	0	0	0	0	0	0	0	0
0	0	0	0	0	0	0	0	0
0	0	0	0	0	0	0	0	0
0	0	0	0	0	0	0	0	0
0	0	0	0	0	0	0	0	0
0	0	0	0	0	0	0	0	0
0	0	0	0	0	0	0	0	0
0	0	0	0	0	0	0	0	0
0	0	0	0	0	0	0	0	0
0	0	0	0	0	0	0	0	0
0	0	0	0	0	0	0	0	0
0	0	0	0	0	0	0	0	0
0	0	0	0	0	0	0	0	0
0	0	0	0	0	0	0	0	0
0	0	0	0	0	0	0	0	0
0	0	0	0	0	0	0	0	0
0	0	0	0	0	0	0	0	0
0	0	0	0	0	0	0	0	0
0	0	0	0	0	0	0	0	0
0	0	0	0	0	0	0	0	0
0	0	0	0	0	0	0	0	0
0	0	0	0	0	0	0	0	0
0	0	0	0	0	0	0	0	0
0	0	0	0	0	0	0	0	0
0	0	0	0	0	0	0	0	0
0	0	0	0	0	0	0	0	0
0	0	0	0	0	0	0	0	0
0	0	0	0	0	0	0	0	0
0	0	0	0	0	0	0	0	0
0	0	0	0	0	0	0	0	0
0	0	0	0	0	0	0	0	0
0	0	0	0	0	0	0	0	0
0	0	0	0	0	0	0	0	0
0	0	0	0	0	0	0	0	0
0	0	0	0	0	0	0	0	0
0	0	0	0	0	0	0	0	0
0	0	0	0	0	0	0	0	0
0	0	0	0	0	0	0	0	0
0	0	0	0	0	0	0	0	0
0	0	0	0	0	0	0	0	0
0	0	0	0	0	0	0	0	0
0	0	0	0	0	0	0	0	0
0	0	0	0	0	0	0	0	0
0	0	0	0	0	0	0	0	0
0	0	0	0	0	0	0	0	0
0	0	0	0	0	0	0	0	0
0	0	0	0	0	0	0	0	0
0	0	0	0	0	0	0	0	0
0	0	0	0	0	0	0	0	0
0.78	1.538	0	0.62	1.542	0.309	0.782	0.31	0.243	0.556	0.723	0.616	0.457	0.715	0.474	0.247	0.407	10.319
0.779	1.544	0	0.623	1.547	0.309	0.785	0.311	0.244	0.557	0.725	0.618	0.459	0.717	0.475	0.247	0.407	10.347
0.782	1.555	0	0.628	1.558	0.311	0.789	0.312	0.244	0.56	0.73	0.621	0.463	0.72	0.476	0.248	0.407	10.404
0.779	1.559	0	0.63	1.563	0.311	0.791	0.313	0.245	0.561	0.732	0.622	0.464	0.722	0.477	0.248	0.407	10.424
0.759	1.556	0	0.628	1.56	0.311	0.79	0.313	0.245	0.56	0.731	0.622	0.463	0.722	0.476	0.247	0.407	10.39
0.779	1.553	0	0.627	1.557	0.31	0.788	0.312	0.244	0.559	0.729	0.62	0.462	0.72	0.476	0.248	0.407	10.391
0.781	1.562	0	0.631	1.566	0.312	0.792	0.313	0.245	0.561	0.733	0.623	0.465	0.722	0.477	0.248	0.407	10.438
0.785	1.586	0	0.641	1.589	0.315	0.802	0.317	0.247	0.567	0.742	0.63	0.473	0.73	0.481	0.25	0.409	10.564
0.78	1.593	0	0.645	1.597	0.316	0.805	0.319	0.247	0.569	0.746	0.633	0.476	0.733	0.482	0.25	0.409	10.6
0.787	1.575	0	0.637	1.579	0.313	0.798	0.315	0.246	0.565	0.737	0.627	0.47	0.726	0.48	0.249	0.409	10.513
0.787	1.575	0	0.637	1.579	0.313	0.798	0.315	0.246	0.565	0.737	0.627	0.47	0.726	0.48	0.249	0.409	10.513
0	0	0	0	0	0	0	0	0
0	0	0	0	0	0	0	0	0
0	0	0	0	0	0	0	0	0
0	0	0	0	0	0	0	0	0
0	0	0	0	0	0	0	0	0
0	0	0	0	0	0	0	0	0
0	0	0	0	0	0	0	0	0
0	0	0	0	0	0	0	0	0
0	0	0	0	0	0	0	0	0
0	0	0	0	0	0	0	0	0
0	0	0	0	0	0	0	0	0
0	0	0	0	0	0	0	0	0
0	0	0	0	0	0	0	0	0
0.762	1.557	0	0.629	1.561	0.311	0.79	0.313	0.245	0.56	0.731	0.623	0.464	0.722	0.476	0.247	0.407	10.398
0.774	1.57	0	0.634	1.573	0.313	0.796	0.315	0.246	0.563	0.737	0.626	0.468	0.726	0.478	0.248	0.408	10.475
0.793	1.598	0	0.647	1.602	0.316	0.808	0.319	0.247	0.571	0.746	0.633	0.478	0.732	0.485	0.251	0.409	10.635
0.756	1.606	0	0.65	1.61	0.318	0.811	0.321	0.249	0.571	0.752	0.638	0.48	0.738	0.482	0.25	0.409	10.641
0.783	1.588	0	0.643	1.592	0.315	0.803	0.318	0.247	0.568	0.743	0.631	0.474	0.731	0.481	0.25	0.409	10.576
0.795	1.589	0	0.643	1.593	0.315	0.804	0.317	0.246	0.57	0.741	0.631	0.474	0.729	0.484	0.251	0.409	10.591
0.792	1.602	0	0.649	1.605	0.317	0.809	0.319	0.247	0.572	0.747	0.634	0.479	0.733	0.485	0.251	0.409	10.65
0.831	1.647	0	0.668	1.65	0.322	0.826	0.328	0.252	0.565	0.772	0.657	0.493	0.756	0.456	0.25	0.408	10.881
0.817	1.611	0	0.654	1.614	0.314	0.805	0.321	0.246	0.354	0.756	0.642	0.482	0.739	0.085	0.25	0.409	10.099
0.801	1.639	0	0.666	1.644	0.321	0.825	0.325	0.249	0.581	0.761	0.645	0.492	0.743	0.492	0.253	0.411	10.848
0.837	1.709	0	0.697	1.714	0.33	0.858	0.334	0.252	0.605	0.775	0.668	0.514	0.755	0.512	0.261	0.415	11.236
0	0	0	0	0	0	0	0	0
0	0	0	0	0	0	0	0	0
0	0	0	0	0	0	0	0	0
0	0	0	0	0	0	0	0	0
0	0	0	0	0	0	0	0	0
0	0	0	0	0	0	0	0	0
0	0	0	0	0	0	0	0	0
0	0	0	0	0	0	0	0	0
0	0	0	0	0	0	0	0	0
0	0	0	0	0	0	0	0	0
0	0	0	0	0	0	0	0	0
0	0	0	0	0	0	0	0	0
0	0	0	0	0	0	0	0	0
0.781	1.574	0	0.636	1.578	0.313	0.797	0.315	0.246	0.564	0.738	0.627	0.469	0.727	0.479	0.249	0.408	10.501
0.788	1.592	0	0.644	1.596	0.315	0.805	0.318	0.247	0.569	0.744	0.632	0.475	0.731	0.483	0.25	0.409	10.598
0.774	1.626	0	0.66	1.63	0.32	0.819	0.324	0.25	0.576	0.76	0.643	0.487	0.744	0.486	0.251	0.409	10.759
0.827	1.653	0	0.67	1.656	0.324	0.83	0.33	0.254	0.577	0.775	0.66	0.494	0.759	0.478	0.249	0.408	10.944
0.805	1.657	0	0.671	1.66	0.326	0.834	0.331	0.256	0.584	0.776	0.661	0.495	0.761	0.489	0.249	0.408	10.963
0.801	1.638	0	0.665	1.642	0.321	0.824	0.325	0.249	0.581	0.76	0.644	0.491	0.742	0.492	0.253	0.411	10.839
0.797	1.711	0	0.695	1.714	0.334	0.857	0.34	0.261	0.597	0.8	0.681	0.513	0.78	0.497	0.251	0.409	11.237
0.838	1.648	0	0.669	1.65	0.308	0.816	0.328	0.242	0.548	0.774	0.655	0.494	0.754	0.49	0.261	0.426	10.901
0.84	1.651	0	0.671	1.652	0.308	0.813	0.328	0.242	0.559	0.776	0.656	0.495	0.755	0.494	0.261	0.428	10.929
0.775	1.684	0	0.686	1.687	0.327	0.842	0.333	0.254	0.589	0.783	0.66	0.506	0.761	0.493	0.253	0.41	11.043
0.833	1.732	0	0.708	1.738	0.332	0.866	0.338	0.253	0.608	0.788	0.672	0.523	0.763	0.513	0.261	0.415	11.343
0	0	0	0	0	0	0	0	0
0	0	0	0	0	0	0	0	0
0	0	0	0	0	0	0	0	0
0	0	0	0	0	0	0	0	0
0	0	0	0	0	0	0	0	0
0	0	0	0	0	0	0	0	0
0	0	0	0	0	0	0	0	0
0	0	0	0	0	0	0	0	0
0	0	0	0	0	0	0	0	0
0	0	0	0	0	0	0	0	0
0	0	0	0	0	0	0	0	0
0	0	0	0	0	0	0	0	0
0	0	0	0	0	0	0	0	0
0.8	1.605	0	0.65	1.609	0.317	0.811	0.32	0.247	0.574	0.746	0.635	0.48	0.732	0.488	0.252	0.41	10.676
0.804	1.619	0	0.657	1.623	0.319	0.817	0.322	0.248	0.578	0.751	0.639	0.484	0.736	0.49	0.253	0.411	10.751
0.772	1.628	0	0.66	1.632	0.32	0.82	0.324	0.25	0.576	0.761	0.644	0.487	0.745	0.486	0.251	0.409	10.765
0.818	1.655	0	0.671	1.658	0.326	0.832	0.33	0.255	0.582	0.776	0.661	0.495	0.76	0.486	0.249	0.408	10.962
0.72	1.612	0	0.653	1.615	0.318	0.813	0.322	0.25	0.572	0.755	0.641	0.482	0.741	0.482	0.25	0.409	10.635
0.796	1.613	0	0.654	1.617	0.318	0.814	0.321	0.248	0.575	0.751	0.637	0.482	0.736	0.487	0.252	0.41	10.711
0.769	1.631	0	0.661	1.634	0.32	0.821	0.325	0.25	0.577	0.762	0.645	0.488	0.746	0.486	0.251	0.409	10.775
0.816	1.609	0	0.653	1.611	0.313	0.804	0.321	0.245	0.344	0.755	0.641	0.482	0.738	0.073	0.25	0.409	10.064
0.834	1.642	0	0.667	1.644	0.308	0.817	0.327	0.242	0.517	0.771	0.653	0.492	0.752	0.479	0.259	0.424	10.828
0.791	1.662	0	0.676	1.666	0.324	0.833	0.329	0.251	0.585	0.772	0.652	0.499	0.752	0.492	0.253	0.41	10.947
0.835	1.721	0	0.703	1.727	0.331	0.863	0.336	0.253	0.607	0.782	0.67	0.519	0.759	0.512	0.261	0.415	11.294
0	0	0	0	0	0	0	0	0
0	0	0	0	0	0	0	0	0
0	0	0	0	0	0	0	0	0
0	0	0	0	0	0	0	0	0
0	0	0	0	0	0	0	0	0
0	0	0	0	0	0	0	0	0
0	0	0	0	0	0	0	0	0
0	0	0	0	0	0	0	0	0
0	0	0	0	0	0	0	0	0
0	0	0	0	0	0	0	0	0
0	0	0	0	0	0	0	0	0
0	0	0	0	0	0	0	0	0
0	0	0	0	0	0	0	0	0
0.791	1.591	0	0.644	1.595	0.315	0.805	0.318	0.247	0.569	0.743	0.631	0.475	0.73	0.483	0.25	0.409	10.596
0.798	1.612	0	0.654	1.616	0.318	0.814	0.321	0.248	0.575	0.75	0.637	0.482	0.735	0.488	0.252	0.41	10.71
0.73	1.642	0	0.666	1.645	0.322	0.825	0.327	0.252	0.579	0.767	0.65	0.492	0.75	0.486	0.251	0.409	10.793
0.831	1.649	0	0.669	1.652	0.323	0.827	0.329	0.253	0.57	0.773	0.658	0.493	0.757	0.466	0.249	0.408	10.907
0.824	1.654	0	0.671	1.658	0.325	0.832	0.33	0.255	0.58	0.775	0.66	0.495	0.76	0.483	0.249	0.408	10.959
0.799	1.644	0	0.668	1.648	0.322	0.827	0.326	0.25	0.582	0.763	0.646	0.493	0.745	0.492	0.253	0.411	10.869
0.809	1.71	0	0.695	1.713	0.333	0.856	0.34	0.26	0.596	0.799	0.681	0.513	0.78	0.495	0.251	0.409	11.24
0.836	1.645	0	0.668	1.646	0.308	0.817	0.327	0.242	0.532	0.772	0.654	0.493	0.753	0.484	0.26	0.425	10.862
0.838	1.648	0	0.669	1.65	0.308	0.816	0.328	0.242	0.548	0.774	0.655	0.494	0.754	0.49	0.261	0.426	10.901
0.776	1.681	0	0.685	1.685	0.326	0.841	0.332	0.253	0.588	0.782	0.66	0.505	0.76	0.493	0.253	0.41	11.03
0.833	1.732	0	0.708	1.737	0.332	0.866	0.338	0.253	0.608	0.788	0.672	0.523	0.763	0.513	0.261	0.415	11.342
0	0	0	0	0	0	0	0	0
0	0	0	0	0	0	0	0	0
0	0	0	0	0	0	0	0	0
0	0	0	0	0	0	0	0	0
0	0	0	0	0	0	0	0	0
0	0	0	0	0	0	0	0	0
0	0	0	0	0	0	0	0	0
0	0	0	0	0	0	0	0	0
0	0	0	0	0	0	0	0	0
0	0	0	0	0	0	0	0	0
0	0	0	0	0	0	0	0	0
0	0	0	0	0	0	0	0	0
0	0	0	0	0	0	0	0	0
0	0	0	0	0	0	0	0	0
0	0	0	0	0	0	0	0	0
0	0	0	0	0	0	0	0	0
0	0	0	0	0	0	0	0	0
0	0	0	0	0	0	0	0	0
0	0	0	0	0	0	0	0	0
0	0	0	0	0	0	0	0	0
0	0	0	0	0	0	0	0	0
0	0	0	0	0	0	0	0	0
0	0	0	0	0	0	0	0	0
0	0	0	0	0	0	0	0	0
0	0	0	0	0	0	0	0	0
0	0	0	0	0	0	0	0	0
0	0	0	0	0	0	0	0	0
0	0	0	0	0	0	0	0	0
0	0	0	0	0	0	0	0	0
0	0	0	0	0	0	0	0	0
0	0	0	0	0	0	0	0	0
0	0	0	0	0	0	0	0	0
0	0	0	0	0	0	0	0	0
0	0	0	0	0	0	0	0	0
0	0	0	0	0	0	0	0	0
0	0	0	0	0	0	0	0	0
0	0	0	0	0	0	0	0	0
0	0	0	0	0	0	0	0	0
0	0	0	0	0	0	0	0	0
0	0	0	0	0	0	0	0	0
0	0	0	0	0	0	0	0	0
0	0	0	0	0	0	0	0	0
0	0	0	0	0	0	0	0	0
0	0	0	0	0	0	0	0	0
0	0	0	0	0	0	0	0	0
0	0	0	0	0	0	0	0	0
0	0	0	0	0	0	0	0	0
0	0	0	0	0	0	0	0	0
0	0	0	0	0	0	0	0	0
0	0	0	0	0	0	0	0	0
0	0	0	0	0	0	0	0	0
0	0	0	0	0	0	0	0	0
0	0	0	0	0	0	0	0	0
0	0	0	0	0	0	0	0	0
0	0	0	0	0	0	0	0	0
0	0	0	0	0	0	0	0	0
0	0	0	0	0	0	0	0	0
0	0	0	0	0	0	0	0	0
0	0	0	0	0	0	0	0	0
0	0	0	0	0	0	0	0	0
0	0	0	0	0	0	0	0	0
0.786	1.543	0	0.623	1.547	0.309	0.785	0.31	0.243	0.558	0.724	0.617	0.459	0.716	0.476	0.248	0.408	10.352
0.786	1.548	0	0.625	1.552	0.31	0.787	0.311	0.244	0.559	0.726	0.618	0.461	0.717	0.476	0.248	0.408	10.376
0.789	1.561	0	0.63	1.564	0.311	0.792	0.313	0.244	0.562	0.73	0.622	0.465	0.72	0.479	0.249	0.408	10.439
0.786	1.561	0	0.63	1.564	0.311	0.792	0.313	0.244	0.562	0.731	0.622	0.465	0.721	0.478	0.248	0.408	10.436
0.781	1.554	0	0.627	1.557	0.311	0.789	0.312	0.244	0.56	0.729	0.62	0.463	0.72	0.476	0.248	0.407	10.398
0.785	1.553	0	0.627	1.557	0.31	0.788	0.312	0.244	0.56	0.728	0.62	0.462	0.719	0.477	0.248	0.408	10.398
0.785	1.559	0	0.63	1.563	0.311	0.791	0.313	0.244	0.561	0.731	0.622	0.464	0.721	0.477	0.248	0.408	10.428
0.789	1.577	0	0.638	1.581	0.314	0.799	0.316	0.246	0.566	0.738	0.627	0.47	0.726	0.481	0.25	0.409	10.527
0.788	1.58	0	0.639	1.583	0.314	0.8	0.316	0.246	0.566	0.739	0.628	0.471	0.727	0.481	0.25	0.409	10.537
0.786	1.562	0	0.631	1.566	0.311	0.792	0.313	0.245	0.562	0.732	0.623	0.466	0.722	0.478	0.248	0.408	10.445
0.786	1.561	0	0.63	1.565	0.311	0.792	0.313	0.244	0.562	0.731	0.622	0.465	0.721	0.478	0.248	0.408	10.437
0	0	0	0	0	0	0	0	0
0	0	0	0	0	0	0	0	0
0	0	0	0	0	0	0	0	0
0	0	0	0	0	0	0	0	0
0	0	0	0	0	0	0	0	0
0	0	0	0	0	0	0	0	0
0	0	0	0	0	0	0	0	0
0	0	0	0	0	0	0	0	0
0	0	0	0	0	0	0	0	0
0	0	0	0	0	0	0	0	0
0	0	0	0	0	0	0	0	0
0	0	0	0	0	0	0	0	0
0	0	0	0	0	0	0	0	0
0.78	1.545	0	0.623	1.548	0.309	0.785	0.311	0.244	0.558	0.726	0.618	0.46	0.717	0.475	0.247	0.407	10.353
0.779	1.55	0	0.625	1.554	0.31	0.787	0.312	0.244	0.559	0.728	0.62	0.461	0.719	0.475	0.248	0.407	10.378
0.781	1.561	0	0.63	1.564	0.311	0.792	0.313	0.245	0.561	0.732	0.623	0.465	0.722	0.477	0.248	0.407	10.432
0.764	1.563	0	0.631	1.566	0.312	0.792	0.314	0.245	0.561	0.734	0.624	0.466	0.724	0.476	0.248	0.407	10.427
0.744	1.577	0	0.637	1.581	0.315	0.8	0.317	0.248	0.566	0.741	0.632	0.47	0.732	0.48	0.248	0.408	10.496
0.775	1.555	0	0.628	1.559	0.311	0.789	0.313	0.245	0.56	0.73	0.621	0.463	0.721	0.476	0.248	0.407	10.401
0.761	1.565	0	0.632	1.568	0.312	0.793	0.314	0.245	0.562	0.735	0.625	0.466	0.724	0.477	0.248	0.407	10.434
0.776	1.581	0	0.639	1.585	0.314	0.8	0.317	0.247	0.566	0.741	0.63	0.472	0.729	0.48	0.249	0.408	10.534
0.777	1.585	0	0.641	1.588	0.315	0.802	0.317	0.247	0.567	0.742	0.63	0.473	0.73	0.48	0.249	0.408	10.551
0.773	1.569	0	0.634	1.572	0.313	0.795	0.315	0.246	0.563	0.736	0.626	0.467	0.726	0.478	0.248	0.408	10.469
0.776	1.564	0	0.632	1.567	0.312	0.793	0.314	0.245	0.562	0.734	0.624	0.466	0.723	0.477	0.248	0.407	10.444
0	0	0	0	0	0	0	0	0
0	0	0	0	0	0	0	0	0
0	0	0	0	0	0	0	0	0
0	0	0	0	0	0	0	0	0
0	0	0	0	0	0	0	0	0
0	0	0	0	0	0	0	0	0
0	0	0	0	0	0	0	0	0
0	0	0	0	0	0	0	0	0
0	0	0	0	0	0	0	0	0
0	0	0	0	0	0	0	0	0
0	0	0	0	0	0	0	0	0
0	0	0	0	0	0	0	0	0
0	0	0	0	0	0	0	0	0
0.764	1.544	0	0.622	1.547	0.31	0.785	0.311	0.244	0.557	0.726	0.618	0.459	0.718	0.474	0.247	0.407	10.333
0.758	1.548	0	0.624	1.551	0.31	0.786	0.311	0.244	0.558	0.728	0.62	0.46	0.719	0.475	0.247	0.407	10.346
0.757	1.557	0	0.628	1.561	0.311	0.79	0.313	0.245	0.56	0.732	0.623	0.464	0.722	0.476	0.247	0.407	10.393
0.783	1.579	0	0.637	1.583	0.315	0.801	0.317	0.248	0.566	0.742	0.633	0.47	0.732	0.48	0.248	0.408	10.542
0.796	1.562	0	0.63	1.566	0.312	0.793	0.314	0.246	0.56	0.735	0.627	0.465	0.726	0.474	0.247	0.407	10.46
0.709	1.556	0	0.628	1.559	0.311	0.79	0.313	0.245	0.56	0.731	0.623	0.463	0.722	0.475	0.247	0.407	10.339
0.753	1.583	0	0.639	1.587	0.316	0.803	0.318	0.249	0.568	0.744	0.635	0.471	0.734	0.481	0.248	0.408	10.537
0.72	1.581	0	0.639	1.584	0.314	0.8	0.317	0.247	0.565	0.742	0.631	0.471	0.731	0.479	0.248	0.408	10.477
0.754	1.585	0	0.641	1.588	0.315	0.802	0.317	0.247	0.566	0.743	0.632	0.473	0.732	0.479	0.249	0.408	10.531
0.756	1.566	0	0.632	1.569	0.312	0.794	0.314	0.246	0.562	0.735	0.625	0.466	0.725	0.477	0.248	0.407	10.434
0.765	1.564	0	0.632	1.568	0.312	0.793	0.314	0.245	0.561	0.734	0.625	0.466	0.724	0.477	0.248	0.407	10.435
0	0	0	0	0	0	0	0	0
0	0	0	0	0	0	0	0	0
0	0	0	0	0	0	0	0	0
0	0	0	0	0	0	0	0	0
0	0	0	0	0	0	0	0	0
0	0	0	0	0	0	0	0	0
0	0	0	0	0	0	0	0	0
0	0	0	0	0	0	0	0	0
0	0	0	0	0	0	0	0	0
0	0	0	0	0	0	0	0	0
0	0	0	0	0	0	0	0	0
0	0	0	0	0	0	0	0	0
0	0	0	0	0	0	0	0	0
0.731	1.546	0	0.624	1.55	0.31	0.786	0.311	0.244	0.558	0.727	0.619	0.46	0.719	0.474	0.247	0.407	10.313
0.596	1.564	0	0.631	1.568	0.313	0.794	0.315	0.247	0.563	0.735	0.627	0.465	0.726	0.478	0.247	0.407	10.276
0.767	1.564	0	0.632	1.568	0.312	0.793	0.314	0.245	0.562	0.734	0.625	0.466	0.724	0.477	0.248	0.407	10.438
0.762	1.594	0	0.644	1.597	0.317	0.807	0.32	0.25	0.57	0.748	0.638	0.475	0.738	0.483	0.248	0.408	10.599
0.799	1.58	0	0.638	1.583	0.315	0.8	0.317	0.248	0.565	0.742	0.633	0.47	0.732	0.478	0.248	0.408	10.556
0.746	1.565	0	0.632	1.569	0.312	0.793	0.314	0.246	0.562	0.735	0.625	0.466	0.725	0.476	0.248	0.407	10.421
0.73	1.581	0	0.639	1.585	0.314	0.8	0.317	0.247	0.565	0.742	0.631	0.471	0.731	0.479	0.248	0.408	10.488
0.761	1.605	0	0.65	1.609	0.317	0.81	0.321	0.249	0.571	0.752	0.638	0.48	0.738	0.482	0.25	0.409	10.642
0.637	1.617	0	0.655	1.62	0.319	0.815	0.323	0.25	0.573	0.757	0.643	0.483	0.743	0.483	0.25	0.409	10.577
0.783	1.591	0	0.644	1.594	0.315	0.804	0.318	0.247	0.568	0.744	0.632	0.475	0.732	0.482	0.25	0.409	10.588
0.784	1.587	0	0.642	1.591	0.315	0.803	0.318	0.247	0.568	0.743	0.631	0.474	0.731	0.481	0.25	0.409	10.574
0	0	0	0	0	0	0	0	0
0	0	0	0	0	0	0	0	0
0	0	0	0	0	0	0	0	0
0	0	0	0	0	0	0	0	0
0	0	0	0	0	0	0	0	0
0	0	0	0	0	0	0	0	0
0	0	0	0	0	0	0	0	0
0	0	0	0	0	0	0	0	0
0	0	0	0	0	0	0	0	0
0	0	0	0	0	0	0	0	0
0	0	0	0	0	0	0	0	0
0	0	0	0	0	0	0	0	0
0	0	0	0	0	0	0	0	0
0.744	1.555	0	0.627	1.558	0.311	0.789	0.313	0.245	0.559	0.731	0.622	0.463	0.722	0.475	0.247	0.407	10.368
0.755	1.564	0	0.631	1.567	0.312	0.793	0.314	0.245	0.561	0.734	0.625	0.466	0.724	0.476	0.248	0.407	10.422
0.771	1.585	0	0.641	1.589	0.315	0.802	0.317	0.247	0.567	0.743	0.631	0.473	0.731	0.48	0.249	0.408	10.549
0.754	1.594	0	0.645	1.598	0.316	0.806	0.319	0.248	0.568	0.747	0.634	0.476	0.735	0.481	0.249	0.408	10.578
0.789	1.609	0	0.65	1.612	0.319	0.813	0.322	0.251	0.573	0.755	0.644	0.48	0.743	0.484	0.248	0.408	10.7
0.771	1.584	0	0.641	1.588	0.315	0.802	0.317	0.247	0.566	0.743	0.631	0.473	0.731	0.48	0.249	0.408	10.546
0.781	1.602	0	0.649	1.605	0.317	0.809	0.32	0.248	0.571	0.749	0.635	0.479	0.736	0.483	0.25	0.409	10.643
0.814	1.656	0	0.671	1.66	0.326	0.833	0.331	0.255	0.583	0.776	0.661	0.495	0.761	0.487	0.249	0.408	10.966
0.821	1.656	0	0.671	1.659	0.325	0.832	0.33	0.255	0.581	0.776	0.661	0.495	0.76	0.485	0.249	0.408	10.964
0.794	1.612	0	0.653	1.616	0.318	0.813	0.321	0.248	0.574	0.751	0.637	0.482	0.736	0.487	0.252	0.41	10.704
0.799	1.614	0	0.654	1.618	0.318	0.815	0.321	0.248	0.576	0.75	0.638	0.483	0.735	0.488	0.252	0.41	10.719
0	0	0	0	0	0	0	0	0
0	0	0	0	0	0	0	0	0
0	0	0	0	0	0	0	0	0
0	0	0	0	0	0	0	0	0
0	0	0	0	0	0	0	0	0
0	0	0	0	0	0	0	0	0
0	0	0	0	0	0	0	0	0
0	0	0	0	0	0	0	0	0
0	0	0	0	0	0	0	0	0
0	0	0	0	0	0	0	0	0
0	0	0	0	0	0	0	0	0
0	0	0	0	0	0	0	0	0
0	0	0	0	0	0	0	0	0
0	0	0	0	0	0	0	0	0
0	0	0	0	0	0	0	0	0
0	0	0	0	0	0	0	0	0
0	0	0	0	0	0	0	0	0
0	0	0	0	0	0	0	0	0
0	0	0	0	0	0	0	0	0
0	0	0	0	0	0	0	0	0
0	0	0	0	0	0	0	0	0
0	0	0	0	0	0	0	0	0
0	0	0	0	0	0	0	0	0
0	0	0	0	0	0	0	0	0
0	0	0	0	0	0	0	0	0
0	0	0	0	0	0	0	0	0
0	0	0	0	0	0	0	0	0
0	0	0	0	0	0	0	0	0
0	0	0	0	0	0	0	0	0
0	0	0	0	0	0	0	0	0
0	0	0	0	0	0	0	0	0
0	0	0	0	0	0	0	0	0
0	0	0	0	0	0	0	0	0
0	0	0	0	0	0	0	0	0
0	0	0	0	0	0	0	0	0
0	0	0	0	0	0	0	0	0
0	0	0	0	0	0	0	0	0
0	0	0	0	0	0	0	0	0
0	0	0	0	0	0	0	0	0
0	0	0	0	0	0	0	0	0
0	0	0	0	0	0	0	0	0
0	0	0	0	0	0	0	0	0
0	0	0	0	0	0	0	0	0
0	0	0	0	0	0	0	0	0
0	0	0	0	0	0	0	0	0
0	0	0	0	0	0	0	0	0
0	0	0	0	0	0	0	0	0
0	0	0	0	0	0	0	0	0
0	0	0	0	0	0	0	0	0
0	0	0	0	0	0	0	0	0
0	0	0	0	0	0	0	0	0
0	0	0	0	0	0	0	0	0
0	0	0	0	0	0	0	0	0
0	0	0	0	0	0	0	0	0
0	0	0	0	0	0	0	0	0
0	0	0	0	0	0	0	0	0
0	0	0	0	0	0	0	0	0
0	0	0	0	0	0	0	0	0
0	0	0	0	0	0	0	0	0
0	0	0	0	0	0	0	0	0
0	0	0	0	0	0	0	0	0
0.782	1.522	0	0.613	1.526	0.307	0.776	0.307	0.242	0.553	0.716	0.611	0.452	0.71	0.472	0.247	0.407	10.243
0.781	1.525	0	0.614	1.529	0.307	0.777	0.308	0.242	0.553	0.718	0.612	0.453	0.711	0.472	0.247	0.407	10.256
0.779	1.531	0	0.617	1.535	0.308	0.779	0.309	0.243	0.554	0.72	0.614	0.455	0.713	0.473	0.247	0.407	10.284
0.771	1.535	0	0.619	1.539	0.308	0.781	0.309	0.243	0.555	0.722	0.616	0.456	0.715	0.473	0.247	0.407	10.296
0.63	1.535	0	0.619	1.539	0.308	0.781	0.309	0.243	0.555	0.722	0.616	0.456	0.715	0.473	0.247	0.407	10.155
0.777	1.533	0	0.618	1.537	0.308	0.78	0.309	0.243	0.555	0.721	0.615	0.456	0.714	0.473	0.247	0.407	10.293
0.762	1.539	0	0.62	1.543	0.309	0.783	0.31	0.244	0.556	0.724	0.617	0.458	0.716	0.474	0.247	0.407	10.309
0.762	1.548	0	0.625	1.552	0.31	0.786	0.311	0.244	0.558	0.728	0.62	0.461	0.719	0.475	0.247	0.407	10.353
0.766	1.552	0	0.626	1.555	0.31	0.788	0.312	0.244	0.559	0.729	0.621	0.462	0.72	0.475	0.247	0.407	10.373
0.774	1.543	0	0.622	1.547	0.309	0.784	0.311	0.244	0.557	0.726	0.618	0.459	0.717	0.474	0.247	0.407	10.339
0.779	1.543	0	0.622	1.546	0.309	0.784	0.31	0.244	0.557	0.725	0.617	0.459	0.717	0.474	0.247	0.407	10.34
0	0	0	0	0	0	0	0	0
0	0	0	0	0	0	0	0	0
0	0	0	0	0	0	0	0	0
0	0	0	0	0	0	0	0	0
0	0	0	0	0	0	0	0	0
0	0	0	0	0	0	0	0	0
0	0	0	0	0	0	0	0	0
0	0	0	0	0	0	0	0	0
0	0	0	0	0	0	0	0	0
0	0	0	0	0	0	0	0	0
0	0	0	0	0	0	0	0	0
0	0	0	0	0	0	0	0	0
0	0	0	0	0	0	0	0	0
0.781	1.524	0	0.614	1.528	0.307	0.777	0.307	0.242	0.553	0.717	0.612	0.453	0.711	0.472	0.247	0.407	10.252
0.78	1.528	0	0.615	1.531	0.307	0.778	0.308	0.243	0.554	0.719	0.613	0.454	0.712	0.473	0.247	0.407	10.269
0.776	1.535	0	0.619	1.539	0.308	0.781	0.309	0.243	0.555	0.722	0.615	0.456	0.715	0.473	0.247	0.407	10.3
0.724	1.54	0	0.621	1.544	0.309	0.783	0.31	0.244	0.556	0.724	0.617	0.458	0.717	0.474	0.247	0.407	10.275
0.731	1.546	0	0.623	1.55	0.31	0.786	0.311	0.245	0.559	0.727	0.621	0.46	0.72	0.476	0.247	0.407	10.319
0.777	1.536	0	0.619	1.539	0.308	0.781	0.309	0.243	0.555	0.722	0.615	0.456	0.715	0.473	0.247	0.407	10.302
0.751	1.542	0	0.622	1.546	0.309	0.784	0.311	0.244	0.557	0.725	0.618	0.459	0.717	0.474	0.247	0.407	10.313
0.763	1.549	0	0.625	1.553	0.31	0.787	0.312	0.244	0.558	0.728	0.62	0.461	0.72	0.475	0.247	0.407	10.359
0.762	1.551	0	0.626	1.555	0.31	0.788	0.312	0.244	0.559	0.729	0.621	0.462	0.72	0.475	0.247	0.407	10.368
0.776	1.543	0	0.622	1.547	0.309	0.784	0.311	0.244	0.557	0.725	0.618	0.459	0.717	0.474	0.247	0.407	10.34
0.779	1.541	0	0.621	1.545	0.309	0.783	0.31	0.244	0.557	0.724	0.617	0.458	0.716	0.474	0.247	0.407	10.332
0	0	0	0	0	0	0	0	0
0	0	0	0	0	0	0	0	0
0	0	0	0	0	0	0	0	0
0	0	0	0	0	0	0	0	0
0	0	0	0	0	0	0	0	0
0	0	0	0	0	0	0	0	0
0	0	0	0	0	0	0	0	0
0	0	0	0	0	0	0	0	0
0	0	0	0	0	0	0	0	0
0	0	0	0	0	0	0	0	0
0	0	0	0	0	0	0	0	0
0	0	0	0	0	0	0	0	0
0	0	0	0	0	0	0	0	0
0.782	1.522	0	0.613	1.526	0.307	0.776	0.307	0.242	0.553	0.716	0.611	0.452	0.71	0.472	0.247	0.407	10.243
0.781	1.524	0	0.614	1.528	0.307	0.776	0.307	0.242	0.553	0.717	0.612	0.453	0.711	0.472	0.247	0.407	10.251
0.78	1.53	0	0.617	1.534	0.308	0.779	0.308	0.243	0.554	0.72	0.614	0.455	0.713	0.473	0.247	0.407	10.282
0.772	1.534	0	0.618	1.538	0.308	0.781	0.309	0.243	0.555	0.722	0.615	0.456	0.715	0.473	0.247	0.407	10.293
0.65	1.54	0	0.62	1.544	0.31	0.784	0.31	0.244	0.557	0.725	0.619	0.458	0.718	0.475	0.247	0.407	10.208
0.777	1.531	0	0.617	1.535	0.308	0.779	0.309	0.243	0.554	0.72	0.614	0.455	0.713	0.473	0.247	0.407	10.282
0.752	1.537	0	0.619	1.54	0.309	0.782	0.31	0.243	0.555	0.723	0.616	0.457	0.716	0.473	0.247	0.407	10.286
0.759	1.543	0	0.622	1.546	0.309	0.784	0.311	0.244	0.557	0.726	0.618	0.459	0.718	0.474	0.247	0.407	10.324
0.747	1.544	0	0.623	1.548	0.31	0.785	0.311	0.244	0.557	0.726	0.619	0.459	0.718	0.474	0.247	0.407	10.319
0.773	1.536	0	0.619	1.54	0.309	0.781	0.309	0.243	0.555	0.723	0.616	0.457	0.715	0.473	0.247	0.407	10.303
0.779	1.534	0	0.618	1.538	0.308	0.781	0.309	0.243	0.555	0.722	0.615	0.456	0.714	0.473	0.247	0.407	10.299
0	0	0	0	0	0	0	0	0
0	0	0	0	0	0	0	0	0
0	0	0	0	0	0	0	0	0
0	0	0	0	0	0	0	0	0
0	0	0	0	0	0	0	0	0
0	0	0	0	0	0	0	0	0
0	0	0	0	0	0	0	0	0
0	0	0	0	0	0	0	0	0
0	0	0	0	0	0	0	0	0
0	0	0	0	0	0	0	0	0
0	0	0	0	0	0	0	0	0
0	0	0	0	0	0	0	0	0
0	0	0	0	0	0	0	0	0
0.784	1.526	0	0.615	1.53	0.308	0.778	0.308	0.243	0.554	0.719	0.613	0.453	0.712	0.473	0.247	0.408	10.271
0.781	1.523	0	0.613	1.527	0.307	0.776	0.307	0.242	0.553	0.717	0.611	0.452	0.71	0.472	0.247	0.407	10.245
0.779	1.529	0	0.616	1.533	0.308	0.779	0.308	0.243	0.554	0.72	0.613	0.454	0.713	0.473	0.247	0.407	10.276
0.769	1.533	0	0.618	1.537	0.308	0.78	0.309	0.243	0.555	0.721	0.615	0.456	0.714	0.473	0.247	0.407	10.285
0.675	1.532	0	0.617	1.535	0.308	0.78	0.309	0.243	0.554	0.721	0.615	0.455	0.714	0.473	0.247	0.407	10.185
0.776	1.531	0	0.617	1.534	0.308	0.779	0.309	0.243	0.554	0.72	0.614	0.455	0.713	0.473	0.247	0.407	10.28
0.762	1.535	0	0.618	1.538	0.308	0.781	0.309	0.243	0.555	0.722	0.616	0.456	0.715	0.473	0.247	0.407	10.285
0.56	1.541	0	0.621	1.544	0.309	0.783	0.31	0.244	0.556	0.725	0.618	0.458	0.717	0.474	0.247	0.407	10.114
0.597	1.542	0	0.622	1.545	0.309	0.784	0.31	0.244	0.557	0.725	0.618	0.458	0.717	0.474	0.247	0.407	10.156
0.772	1.534	0	0.618	1.537	0.308	0.78	0.309	0.243	0.555	0.722	0.615	0.456	0.714	0.473	0.247	0.407	10.29
0.776	1.532	0	0.617	1.536	0.308	0.78	0.309	0.243	0.555	0.721	0.614	0.455	0.714	0.473	0.247	0.407	10.287
0	0	0	0	0	0	0	0	0
0	0	0	0	0	0	0	0	0
0	0	0	0	0	0	0	0	0
0	0	0	0	0	0	0	0	0
0	0	0	0	0	0	0	0	0
0	0	0	0	0	0	0	0	0
0	0	0	0	0	0	0	0	0
0	0	0	0	0	0	0	0	0
0	0	0	0	0	0	0	0	0
0	0	0	0	0	0	0	0	0
0	0	0	0	0	0	0	0	0
0	0	0	0	0	0	0	0	0
0	0	0	0	0	0	0	0	0
0.798	1.554	0	0.626	1.558	0.313	0.792	0.314	0.247	0.564	0.732	0.624	0.462	0.726	0.482	0.252	0.416	10.46
0.781	1.521	0	0.612	1.525	0.307	0.775	0.307	0.242	0.552	0.716	0.611	0.452	0.71	0.472	0.246	0.407	10.236
0.78	1.524	0	0.614	1.528	0.307	0.776	0.307	0.242	0.553	0.717	0.612	0.453	0.711	0.472	0.246	0.407	10.249
0.776	1.526	0	0.615	1.53	0.307	0.777	0.308	0.243	0.553	0.719	0.613	0.453	0.712	0.472	0.246	0.407	10.257
0.776	1.525	0	0.614	1.529	0.307	0.777	0.308	0.242	0.553	0.718	0.612	0.453	0.712	0.472	0.246	0.407	10.251
0.78	1.524	0	0.613	1.527	0.307	0.776	0.307	0.242	0.553	0.717	0.612	0.452	0.711	0.472	0.246	0.407	10.246
0.777	1.527	0	0.615	1.531	0.307	0.778	0.308	0.243	0.553	0.719	0.613	0.454	0.712	0.472	0.247	0.407	10.263
0.67	1.534	0	0.618	1.537	0.308	0.78	0.309	0.243	0.555	0.722	0.615	0.456	0.715	0.473	0.247	0.407	10.189
0.764	1.534	0	0.618	1.538	0.308	0.781	0.309	0.243	0.555	0.722	0.615	0.456	0.715	0.473	0.247	0.407	10.285
0.78	1.527	0	0.615	1.531	0.307	0.778	0.308	0.243	0.554	0.719	0.613	0.454	0.712	0.472	0.247	0.407	10.267
0.781	1.526	0	0.615	1.53	0.307	0.777	0.308	0.242	0.553	0.718	0.612	0.453	0.712	0.472	0.247	0.407	10.26
0	0	0	0	0	0	0	0	0
0	0	0	0	0	0	0	0	0
0	0	0	0	0	0	0	0	0
0	0	0	0	0	0	0	0	0
0	0	0	0	0	0	0	0	0
0	0	0	0	0	0	0	0	0
0	0	0	0	0	0	0	0	0
0	0	0	0	0	0	0	0	0
0	0	0	0	0	0	0	0	0
0	0	0	0	0	0	0	0	0
0	0	0	0	0	0	0	0	0
0	0	0	0	0	0	0	0	0
0	0	0	0	0	0	0	0	0
0	0	0	0	0	0	0	0	0
0	0	0	0	0	0	0	0	0
0	0	0	0	0	0	0	0	0
0	0	0	0	0	0	0	0	0
0	0	0	0	0	0	0	0	0
0	0	0	0	0	0	0	0	0
0	0	0	0	0	0	0	0	0
0	0	0	0	0	0	0	0	0
0	0	0	0	0	0	0	0	0
0	0	0	0	0	0	0	0	0
0	0	0	0	0	0	0	0	0
0	0	0	0	0	0	0	0	0
0	0	0	0	0	0	0	0	0
0	0	0	0	0	0	0	0	0
0	0	0	0	0	0	0	0	0
0	0	0	0	0	0	0	0	0
0	0	0	0	0	0	0	0	0
0	0	0	0	0	0	0	0	0
0	0	0	0	0	0	0	0	0
0	0	0	0	0	0	0	0	0
0	0	0	0	0	0	0	0	0
0	0	0	0	0	0	0	0	0
0	0	0	0	0	0	0	0	0
0	0	0	0	0	0	0	0	0
0	0	0	0	0	0	0	0	0
0	0	0	0	0	0	0	0	0
0	0	0	0	0	0	0	0	0
0	0	0	0	0	0	0	0	0
0	0	0	0	0	0	0	0	0
0	0	0	0	0	0	0	0	0
0	0	0	0	0	0	0	0	0
0	0	0	0	0	0	0	0	0
0	0	0	0	0	0	0	0	0
0	0	0	0	0	0	0	0	0
0	0	0	0	0	0	0	0	0
0	0	0	0	0	0	0	0	0
0	0	0	0	0	0	0	0	0
0	0	0	0	0	0	0	0	0
0	0	0	0	0	0	0	0	0
0	0	0	0	0	0	0	0	0
0	0	0	0	0	0	0	0	0
0	0	0	0	0	0	0	0	0
0	0	0	0	0	0	0	0	0
0	0	0	0	0	0	0	0	0
NaN	NaN	0	NaN	NaN	0	NaN	0	0	NaN	0	NaN	NaN	0	NaN	0	0	0
NaN	NaN	0	NaN	NaN	0	NaN	0	0	NaN	0	NaN	NaN	0	NaN	0	0	0
NaN	NaN	0	NaN	NaN	0	NaN	0	0	NaN	0	NaN	NaN	0	NaN	0	0	0
NaN	NaN	0	NaN	NaN	0	NaN	0	0	NaN	0	NaN	NaN	0	NaN	0	0	0
0.891	1.74	0	0.7	1.744	0.351	0.887	0.351	0.277	0.632	0.819	0.699	0.516	0.812	0.539	0.282	0.466	11.706
0.858	1.675	0	0.674	1.679	0.338	0.854	0.338	0.267	0.608	0.789	0.673	0.497	0.782	0.519	0.271	0.448	11.27
0.81	1.579	0	0.636	1.582	0.318	0.805	0.319	0.251	0.573	0.743	0.634	0.469	0.737	0.49	0.256	0.422	10.624
0.785	1.531	0	0.616	1.534	0.309	0.78	0.309	0.244	0.556	0.721	0.615	0.454	0.715	0.475	0.248	0.41	10.302
0.789	1.539	0	0.62	1.543	0.31	0.784	0.311	0.245	0.559	0.725	0.618	0.457	0.719	0.477	0.249	0.412	10.357
0.792	1.545	0	0.622	1.548	0.311	0.787	0.312	0.246	0.561	0.727	0.62	0.459	0.721	0.479	0.25	0.413	10.393
0.78	1.522	0	0.613	1.525	0.307	0.775	0.307	0.242	0.552	0.716	0.611	0.452	0.71	0.472	0.246	0.407	10.237
0.767	1.529	0	0.616	1.532	0.308	0.778	0.308	0.243	0.554	0.719	0.613	0.454	0.713	0.472	0.247	0.407	10.26
0.763	1.538	0	0.619	1.541	0.309	0.783	0.31	0.244	0.557	0.724	0.618	0.457	0.717	0.474	0.246	0.407	10.307
0.778	1.525	0	0.614	1.528	0.307	0.777	0.308	0.242	0.553	0.718	0.612	0.453	0.711	0.472	0.246	0.407	10.251
0.779	1.524	0	0.614	1.528	0.307	0.776	0.307	0.242	0.553	0.718	0.612	0.453	0.711	0.472	0.246	0.407	10.249
0	0	0	0	0	0	0	0	0
0	0	0	0	0	0	0	0	0
0	0	0	0	0	0	0	0	0
0	0	0	0	0	0	0	0	0
0	0	0	0	0	0	0	0	0
0	0	0	0	0	0	0	0	0
0	0	0	0	0	0	0	0	0
0	0	0	0	0	0	0	0	0
0	0	0	0	0	0	0	0	0
0	0	0	0	0	0	0	0	0
0	0	0	0	0	0	0	0	0
NaN	NaN	0	NaN	NaN	0	NaN	0	0	NaN	0	NaN	NaN	0	NaN	0	0	0
NaN	NaN	0	NaN	NaN	0	NaN	0	0	NaN	0	NaN	NaN	0	NaN	0	0	0
0.877	1.712	0	0.689	1.716	0.345	0.873	0.346	0.273	0.622	0.806	0.688	0.508	0.799	0.531	0.277	0.458	11.52
0.843	1.646	0	0.663	1.65	0.332	0.839	0.332	0.262	0.598	0.775	0.661	0.489	0.769	0.51	0.267	0.441	11.077
0.794	1.548	0	0.623	1.552	0.312	0.789	0.312	0.246	0.562	0.729	0.622	0.46	0.723	0.48	0.251	0.414	10.417
0.779	1.521	0	0.612	1.525	0.307	0.775	0.307	0.242	0.552	0.716	0.611	0.452	0.71	0.472	0.246	0.407	10.234
0.778	1.522	0	0.613	1.526	0.307	0.776	0.307	0.242	0.553	0.717	0.611	0.452	0.711	0.472	0.247	0.407	10.241
0.786	1.534	0	0.617	1.537	0.309	0.782	0.31	0.244	0.557	0.722	0.616	0.455	0.716	0.476	0.248	0.41	10.319
0.779	1.522	0	0.613	1.526	0.307	0.776	0.307	0.242	0.552	0.717	0.611	0.452	0.711	0.472	0.246	0.407	10.24
0.678	1.534	0	0.618	1.538	0.309	0.781	0.309	0.244	0.556	0.722	0.616	0.456	0.716	0.474	0.246	0.407	10.204
0.679	1.534	0	0.618	1.538	0.309	0.781	0.309	0.244	0.556	0.722	0.616	0.456	0.716	0.474	0.246	0.407	10.205
0.78	1.522	0	0.613	1.526	0.307	0.776	0.307	0.242	0.552	0.717	0.611	0.452	0.71	0.472	0.246	0.407	10.24
0.781	1.522	0	0.613	1.525	0.307	0.775	0.307	0.242	0.552	0.716	0.611	0.452	0.71	0.472	0.246	0.407	10.238
0	0	0	0	0	0	0	0	0
0	0	0	0	0	0	0	0	0
0	0	0	0	0	0	0	0	0
0	0	0	0	0	0	0	0	0
0	0	0	0	0	0	0	0	0
0	0	0	0	0	0	0	0	0
0	0	0	0	0	0	0	0	0
0	0	0	0	0	0	0	0	0
NaN	NaN	0	NaN	NaN	0	NaN	0	0	NaN	0	NaN	NaN	0	NaN	0	0	0
NaN	NaN	0	NaN	NaN	0	NaN	0	0	NaN	0	NaN	NaN	0	NaN	0	0	0
NaN	NaN	0	NaN	NaN	0	NaN	0	0	NaN	0	NaN	NaN	0	NaN	0	0	0
NaN	NaN	0	NaN	NaN	0	NaN	0	0	NaN	0	NaN	NaN	0	NaN	0	0	0
NaN	NaN	0	NaN	NaN	0	NaN	0	0	NaN	0	NaN	NaN	0	NaN	0	0	0
0.892	1.74	0	0.7	1.744	0.351	0.887	0.351	0.277	0.632	0.819	0.699	0.517	0.812	0.54	0.282	0.466	11.709
0.86	1.678	0	0.675	1.682	0.338	0.855	0.339	0.267	0.609	0.79	0.674	0.498	0.783	0.52	0.272	0.449	11.289
0.802	1.562	0	0.629	1.566	0.315	0.796	0.315	0.249	0.567	0.736	0.627	0.464	0.729	0.485	0.253	0.418	10.513
0.78	1.521	0	0.612	1.525	0.307	0.775	0.307	0.242	0.552	0.716	0.611	0.452	0.71	0.472	0.246	0.407	10.235
0.779	1.521	0	0.612	1.525	0.307	0.775	0.307	0.242	0.552	0.716	0.611	0.452	0.71	0.472	0.246	0.407	10.234
0.787	1.535	0	0.618	1.538	0.309	0.782	0.31	0.244	0.557	0.723	0.616	0.456	0.717	0.476	0.249	0.411	10.328
0.78	1.522	0	0.613	1.526	0.307	0.776	0.307	0.242	0.552	0.717	0.611	0.452	0.71	0.472	0.246	0.407	10.24
0.77	1.528	0	0.615	1.531	0.307	0.778	0.308	0.243	0.554	0.719	0.613	0.454	0.713	0.472	0.246	0.407	10.258
0.763	1.528	0	0.615	1.532	0.308	0.778	0.308	0.243	0.554	0.719	0.613	0.454	0.713	0.472	0.246	0.407	10.253
0.781	1.521	0	0.613	1.525	0.307	0.775	0.307	0.242	0.552	0.716	0.611	0.452	0.71	0.472	0.246	0.407	10.237
0.781	1.521	0	0.612	1.525	0.307	0.775	0.307	0.242	0.552	0.716	0.611	0.452	0.71	0.472	0.246	0.407	10.236
0	0	0	0	0	0	0	0	0
0	0	0	0	0	0	0	0	0
0	0	0	0	0	0	0	0	0
0	0	0	0	0	0	0	0	0
0	0	0	0	0	0	0	0	0
0	0	0	0	0	0	0	0	0
0	0	0	0	0	0	0	0	0
0	0	0	0	0	0	0	0	0
0	0	0	0	0	0	0	0	0
0	0	0	0	0	0	0	0	0
NaN	NaN	0	NaN	NaN	0	NaN	0	0	NaN	0	NaN	NaN	0	NaN	0	0	0
NaN	NaN	0	NaN	NaN	0	NaN	0	0	NaN	0	NaN	NaN	0	NaN	0	0	0
NaN	NaN	0	NaN	NaN	0	NaN	0	0	NaN	0	NaN	NaN	0	NaN	0	0	0
0.88	1.716	0	0.691	1.72	0.346	0.875	0.346	0.273	0.623	0.808	0.689	0.51	0.801	0.532	0.278	0.459	11.547
0.849	1.657	0	0.667	1.66	0.334	0.844	0.334	0.264	0.601	0.78	0.665	0.492	0.773	0.514	0.268	0.443	11.145
0.799	1.557	0	0.627	1.561	0.314	0.794	0.314	0.248	0.565	0.733	0.625	0.462	0.727	0.483	0.252	0.417	10.478
0.78	1.521	0	0.612	1.525	0.307	0.775	0.307	0.242	0.552	0.716	0.611	0.452	0.71	0.472	0.246	0.407	10.235
0.782	1.527	0	0.615	1.531	0.308	0.778	0.308	0.243	0.554	0.719	0.613	0.453	0.713	0.473	0.247	0.409	10.273
0.791	1.543	0	0.621	1.547	0.311	0.786	0.311	0.246	0.56	0.726	0.62	0.458	0.72	0.478	0.25	0.413	10.381
0.78	1.522	0	0.613	1.525	0.307	0.775	0.307	0.242	0.552	0.716	0.611	0.452	0.71	0.472	0.246	0.407	10.237
0.752	1.529	0	0.616	1.532	0.308	0.778	0.308	0.243	0.554	0.72	0.614	0.454	0.713	0.472	0.246	0.407	10.246
0.753	1.53	0	0.616	1.534	0.308	0.779	0.309	0.243	0.554	0.72	0.614	0.455	0.713	0.472	0.247	0.407	10.254
0.781	1.522	0	0.613	1.526	0.307	0.776	0.307	0.242	0.553	0.717	0.611	0.452	0.71	0.472	0.246	0.407	10.242
0.781	1.522	0	0.613	1.525	0.307	0.775	0.307	0.242	0.552	0.716	0.611	0.452	0.71	0.472	0.246	0.407	10.238
0	0	0	0	0	0	0	0	0
0	0	0	0	0	0	0	0	0
0	0	0	0	0	0	0	0	0
0	0	0	0	0	0	0	0	0
0	0	0	0	0	0	0	0	0
0	0	0	0	0	0	0	0	0
0	0	0	0	0	0	0	0	0
0	0	0	0	0	0	0	0	0
0	0	0	0	0	0	0	0	0
0	0	0	0	0	0	0	0	0
0	0	0	0	0	0	0	0	0
0	0	0	0	0	0	0	0	0
NaN	NaN	0	NaN	NaN	0	NaN	0	0	NaN	0	NaN	NaN	0	NaN	0	0	0
0.868	1.692	0	0.681	1.696	0.341	0.862	0.341	0.269	0.614	0.797	0.68	0.502	0.79	0.525	0.274	0.453	11.385
0.84	1.638	0	0.66	1.642	0.33	0.835	0.331	0.261	0.595	0.771	0.658	0.486	0.765	0.508	0.265	0.438	11.023
0.797	1.553	0	0.625	1.556	0.313	0.791	0.313	0.247	0.564	0.731	0.624	0.461	0.725	0.482	0.252	0.415	10.449
0.782	1.524	0	0.613	1.527	0.307	0.777	0.308	0.243	0.553	0.717	0.612	0.452	0.711	0.472	0.247	0.408	10.253
0.799	1.56	0	0.628	1.564	0.315	0.795	0.315	0.248	0.566	0.735	0.627	0.463	0.729	0.484	0.253	0.417	10.498
0.812	1.584	0	0.638	1.588	0.319	0.807	0.32	0.252	0.575	0.746	0.636	0.47	0.74	0.491	0.257	0.424	10.659
0.78	1.521	0	0.612	1.525	0.307	0.775	0.307	0.242	0.552	0.716	0.611	0.452	0.71	0.472	0.246	0.407	10.235
0.769	1.527	0	0.615	1.53	0.307	0.778	0.308	0.243	0.553	0.719	0.613	0.454	0.712	0.472	0.246	0.407	10.253
0.752	1.536	0	0.619	1.539	0.309	0.782	0.31	0.244	0.556	0.723	0.617	0.456	0.716	0.474	0.246	0.407	10.286
0.78	1.522	0	0.613	1.526	0.307	0.776	0.307	0.242	0.552	0.717	0.611	0.452	0.71	0.472	0.246	0.407	10.24
0.781	1.522	0	0.613	1.525	0.307	0.775	0.307	0.242	0.552	0.716	0.611	0.452	0.71	0.472	0.246	0.407	10.238
0	0	0	0	0	0	0	0	0
0	0	0	0	0	0	0	0	0
0	0	0	0	0	0	0	0	0
0	0	0	0	0	0	0	0	0
0	0	0	0	0	0	0	0	0
0	0	0	0	0	0	0	0	0
0	0	0	0	0	0	0	0	0
0	0	0	0	0	0	0	0	0
0	0	0	0	0	0	0	0	0
0	0	0	0	0	0	0	0	0
0	0	0	0	0	0	0	0	0
0	0	0	0	0	0	0	0	0
0	0	0	0	0	0	0	0	0
0	0	0	0	0	0	0	0	0
0	0	0	0	0	0	0	0	0
0	0	0	0	0	0	0	0	0
0	0	0	0	0	0	0	0	0
0	0	0	0	0	0	0	0	0
0	0	0	0	0	0	0	0	0
0	0	0	0	0	0	0	0	0
0	0	0	0	0	0	0	0	0
0	0	0	0	0	0	0	0	0
0	0	0	0	0	0	0	0	0
0	0	0	0	0	0	0	0	0
0	0	0	0	0	0	0	0	0
0	0	0	0	0	0	0	0	0
0	0	0	0	0	0	0	0	0
0	0	0	0	0	0	0	0	0
0	0	0	0	0	0	0	0	0
0	0	0	0	0	0	0	0	0
0	0	0	0	0	0	0	0	0
0	0	0	0	0	0	0	0	0
0	0	0	0	0	0	0	0	0
0	0	0	0	0	0	0	0	0
0	0	0	0	0	0	0	0	0
0	0	0	0	0	0	0	0	0
0	0	0	0	0	0	0	0	0
0	0	0	0	0	0	0	0	0
0	0	0	0	0	0	0	0	0
0	0	0	0	0	0	0	0	0
0	0	0	0	0	0	0	0	0
0	0	0	0	0	0	0	0	0
0	0	0	0	0	0	0	0	0
0	0	0	0	0	0	0	0	0
0	0	0	0	0	0	0	0	0
0	0	0	0	0	0	0	0	0
0	0	0	0	0	0	0	0	0
0	0	0	0	0	0	0	0	0
0	0	0	0	0	0	0	0	0
0	0	0	0	0	0	0	0	0
0	0	0	0	0	0	0	0	0
0	0	0	0	0	0	0	0	0
0	0	0	0	0	0	0	0	0
0	0	0	0	0	0	0	0	0
NaN	NaN	0	NaN	NaN	0	NaN	0	0	NaN	0	NaN	NaN	0	NaN	0	0	0
NaN	NaN	0	NaN	NaN	0	NaN	0	0	NaN	0	NaN	NaN	0	NaN	0	0	0
NaN	NaN	0	NaN	NaN	0	NaN	0	0	NaN	0	NaN	NaN	0	NaN	0	0	0
NaN	NaN	0	NaN	NaN	0	NaN	0	0	NaN	0	NaN	NaN	0	NaN	0	0	0
NaN	NaN	0	NaN	NaN	0	NaN	0	0	NaN	0	NaN	NaN	0	NaN	0	0	0
NaN	NaN	0	NaN	NaN	0	NaN	0	0	NaN	0	NaN	NaN	0	NaN	0	0	0
NaN	NaN	0	NaN	NaN	0	NaN	0	0	NaN	0	NaN	NaN	0	NaN	0	0	0
0.98	1.909	0	0.769	1.914	0.385	0.973	0.385	0.304	0.693	0.899	0.768	0.567	0.892	0.592	0.309	0.51	12.849
0.947	1.846	0	0.743	1.85	0.372	0.941	0.373	0.294	0.67	0.87	0.742	0.548	0.862	0.572	0.298	0.493	12.421
0.89	1.753	0	0.706	1.757	0.353	0.893	0.354	0.279	0.636	0.826	0.705	0.52	0.819	0.543	0.283	0.468	11.785
0.877	1.712	0	0.689	1.716	0.345	0.872	0.346	0.273	0.621	0.806	0.688	0.508	0.8	0.53	0.277	0.457	11.517
0.891	1.732	0	0.697	1.737	0.349	0.883	0.35	0.276	0.629	0.816	0.696	0.514	0.809	0.537	0.28	0.463	11.659
0.893	1.743	0	0.701	1.747	0.351	0.888	0.352	0.278	0.632	0.821	0.701	0.517	0.814	0.54	0.282	0.465	11.725
0.86	1.679	0	0.676	1.683	0.339	0.856	0.339	0.267	0.609	0.791	0.675	0.498	0.784	0.52	0.271	0.448	11.295
0.795	1.592	0	0.641	1.596	0.321	0.811	0.321	0.253	0.578	0.75	0.64	0.473	0.743	0.493	0.258	0.426	10.691
0.792	1.566	0	0.63	1.57	0.316	0.798	0.316	0.249	0.568	0.738	0.629	0.465	0.731	0.485	0.254	0.419	10.526
0.761	1.643	0	0.661	1.647	0.331	0.837	0.332	0.262	0.596	0.774	0.66	0.488	0.767	0.509	0.265	0.439	10.972
0.825	1.647	0	0.663	1.651	0.332	0.84	0.333	0.262	0.598	0.776	0.662	0.489	0.769	0.511	0.267	0.441	11.066
0	0	0	0	0	0	0	0	0
0	0	0	0	0	0	0	0	0
0	0	0	0	0	0	0	0	0
0	0	0	0	0	0	0	0	0
0	0	0	0	0	0	0	0	0
0	0	0	0	0	0	0	0	0
0	0	0	0	0	0	0	0	0
0	0	0	0	0	0	0	0	0
0	0	0	0	0	0	0	0	0
0	0	0	0	0	0	0	0	0
NaN	NaN	0	NaN	NaN	0	NaN	0	0	NaN	0	NaN	NaN	0	NaN	0	0	0
NaN	NaN	0	NaN	NaN	0	NaN	0	0	NaN	0	NaN	NaN	0	NaN	0	0	0
NaN	NaN	0	NaN	NaN	0	NaN	0	0	NaN	0	NaN	NaN	0	NaN	0	0	0
0.869	1.714	0	0.69	1.718	0.346	0.873	0.346	0.273	0.622	0.807	0.689	0.509	0.801	0.531	0.277	0.457	11.522
0.827	1.65	0	0.664	1.653	0.333	0.841	0.333	0.263	0.599	0.777	0.663	0.49	0.771	0.511	0.266	0.44	11.081
0.79	1.553	0	0.625	1.557	0.313	0.792	0.314	0.247	0.564	0.732	0.624	0.461	0.726	0.481	0.252	0.416	10.447
0.767	1.521	0	0.612	1.525	0.307	0.775	0.307	0.242	0.552	0.716	0.611	0.452	0.71	0.471	0.246	0.407	10.221
0.782	1.533	0	0.617	1.537	0.309	0.781	0.31	0.244	0.556	0.722	0.616	0.455	0.716	0.475	0.248	0.409	10.31
0.737	1.551	0	0.624	1.555	0.313	0.79	0.313	0.247	0.563	0.731	0.623	0.461	0.724	0.481	0.251	0.415	10.379
0.764	1.522	0	0.613	1.525	0.307	0.775	0.307	0.242	0.552	0.717	0.611	0.452	0.711	0.471	0.246	0.407	10.222
0.785	1.53	0	0.616	1.534	0.308	0.779	0.309	0.243	0.554	0.721	0.615	0.455	0.714	0.472	0.246	0.407	10.288
0.787	1.531	0	0.617	1.535	0.308	0.779	0.309	0.243	0.554	0.721	0.615	0.455	0.714	0.472	0.246	0.407	10.293
0.681	1.524	0	0.613	1.527	0.307	0.776	0.307	0.242	0.553	0.718	0.612	0.452	0.711	0.472	0.246	0.407	10.148
0.772	1.523	0	0.613	1.526	0.307	0.776	0.307	0.242	0.552	0.717	0.612	0.452	0.711	0.472	0.246	0.407	10.235
0	0	0	0	0	0	0	0	0
0	0	0	0	0	0	0	0	0
0	0	0	0	0	0	0	0	0
0	0	0	0	0	0	0	0	0
0	0	0	0	0	0	0	0	0
0	0	0	0	0	0	0	0	0
0	0	0	0	0	0	0	0	0
0	0	0	0	0	0	0	0	0
0	0	0	0	0	0	0	0	0
0	0	0	0	0	0	0	0	0
0	0	0	0	0	0	0	0	0
0	0	0	0	0	0	0	0	0
0	0	0	0	0	0	0	0	0
0.792	1.569	0	0.631	1.572	0.316	0.799	0.317	0.25	0.569	0.739	0.63	0.466	0.733	0.486	0.254	0.42	10.543
0.772	1.522	0	0.613	1.525	0.307	0.775	0.307	0.242	0.552	0.717	0.611	0.452	0.711	0.471	0.246	0.407	10.23
0.783	1.531	0	0.616	1.534	0.308	0.78	0.309	0.243	0.555	0.721	0.615	0.455	0.714	0.473	0.246	0.407	10.29
0.787	1.531	0	0.617	1.534	0.308	0.779	0.309	0.243	0.554	0.721	0.615	0.455	0.714	0.471	0.246	0.407	10.291
0.787	1.529	0	0.616	1.533	0.308	0.778	0.308	0.243	0.553	0.72	0.614	0.454	0.714	0.471	0.246	0.407	10.281
0.786	1.53	0	0.616	1.534	0.308	0.779	0.309	0.243	0.554	0.721	0.615	0.454	0.714	0.472	0.246	0.407	10.288
0.788	1.533	0	0.618	1.537	0.308	0.78	0.309	0.243	0.554	0.722	0.616	0.456	0.715	0.471	0.246	0.407	10.303
0.791	1.541	0	0.621	1.544	0.309	0.783	0.31	0.244	0.554	0.725	0.619	0.458	0.718	0.469	0.247	0.407	10.34
0.792	1.543	0	0.622	1.546	0.309	0.784	0.311	0.244	0.554	0.726	0.619	0.459	0.718	0.469	0.247	0.407	10.35
0.789	1.537	0	0.619	1.541	0.309	0.782	0.31	0.244	0.555	0.724	0.617	0.457	0.717	0.472	0.247	0.407	10.327
0.788	1.538	0	0.62	1.541	0.309	0.782	0.31	0.244	0.555	0.724	0.618	0.457	0.717	0.472	0.247	0.407	10.329
0	0	0	0	0	0	0	0	0
0	0	0	0	0	0	0	0	0
0	0	0	0	0	0	0	0	0
0	0	0	0	0	0	0	0	0
0	0	0	0	0	0	0	0	0
0	0	0	0	0	0	0	0	0
0	0	0	0	0	0	0	0	0
0	0	0	0	0	0	0	0	0
0	0	0	0	0	0	0	0	0
0	0	0	0	0	0	0	0	0
0	0	0	0	0	0	0	0	0
0	0	0	0	0	0	0	0	0
0	0	0	0	0	0	0	0	0
0.75	1.526	0	0.615	1.53	0.307	0.777	0.308	0.243	0.553	0.719	0.613	0.453	0.712	0.472	0.246	0.407	10.231
0.785	1.535	0	0.618	1.538	0.309	0.781	0.31	0.244	0.555	0.723	0.617	0.456	0.716	0.473	0.246	0.407	10.313
0.79	1.541	0	0.621	1.544	0.309	0.784	0.311	0.244	0.556	0.725	0.619	0.458	0.718	0.472	0.247	0.407	10.346
0.791	1.541	0	0.621	1.544	0.309	0.783	0.31	0.244	0.554	0.725	0.619	0.458	0.718	0.469	0.247	0.407	10.34
0.79	1.536	0	0.619	1.54	0.308	0.781	0.31	0.243	0.552	0.723	0.617	0.457	0.716	0.466	0.247	0.407	10.312
0.79	1.539	0	0.62	1.543	0.309	0.783	0.31	0.244	0.555	0.725	0.618	0.457	0.717	0.471	0.247	0.407	10.335
0.792	1.543	0	0.622	1.547	0.309	0.784	0.311	0.244	0.554	0.726	0.62	0.459	0.719	0.469	0.247	0.407	10.353
0.796	1.555	0	0.627	1.558	0.311	0.789	0.313	0.245	0.556	0.732	0.624	0.463	0.723	0.469	0.247	0.407	10.415
0.797	1.559	0	0.629	1.562	0.312	0.791	0.314	0.245	0.557	0.733	0.625	0.464	0.724	0.469	0.247	0.407	10.435
0.793	1.548	0	0.624	1.552	0.31	0.787	0.312	0.245	0.556	0.729	0.621	0.46	0.721	0.471	0.247	0.407	10.383
0.793	1.549	0	0.625	1.553	0.31	0.787	0.312	0.245	0.557	0.729	0.622	0.461	0.721	0.472	0.247	0.407	10.39
0	0	0	0	0	0	0	0	0
0	0	0	0	0	0	0	0	0
0	0	0	0	0	0	0	0	0
0	0	0	0	0	0	0	0	0
0	0	0	0	0	0	0	0	0
0	0	0	0	0	0	0	0	0
0	0	0	0	0	0	0	0	0
0	0	0	0	0	0	0	0	0
0	0	0	0	0	0	0	0	0
0	0	0	0	0	0	0	0	0
0	0	0	0	0	0	0	0	0
0	0	0	0	0	0	0	0	0
0	0	0	0	0	0	0	0	0
0.788	1.54	0	0.621	1.544	0.309	0.783	0.31	0.244	0.556	0.725	0.619	0.458	0.718	0.473	0.247	0.407	10.342
0.791	1.544	0	0.622	1.547	0.31	0.785	0.311	0.244	0.556	0.726	0.62	0.459	0.719	0.472	0.247	0.407	10.36
0.795	1.554	0	0.627	1.558	0.311	0.789	0.313	0.245	0.558	0.731	0.624	0.462	0.723	0.472	0.247	0.407	10.416
0.796	1.553	0	0.626	1.556	0.311	0.788	0.313	0.245	0.555	0.731	0.623	0.462	0.722	0.467	0.247	0.407	10.402
0.793	1.545	0	0.623	1.548	0.309	0.784	0.311	0.244	0.551	0.727	0.62	0.459	0.719	0.46	0.247	0.407	10.347
0.794	1.549	0	0.625	1.552	0.31	0.787	0.312	0.245	0.556	0.729	0.622	0.461	0.721	0.47	0.247	0.407	10.387
0.797	1.555	0	0.627	1.559	0.311	0.789	0.313	0.245	0.556	0.732	0.624	0.463	0.723	0.468	0.247	0.407	10.416
0.805	1.579	0	0.638	1.583	0.314	0.799	0.317	0.247	0.562	0.742	0.633	0.471	0.732	0.472	0.248	0.408	10.55
0.807	1.587	0	0.641	1.591	0.316	0.803	0.319	0.248	0.564	0.746	0.636	0.473	0.735	0.474	0.248	0.408	10.596
0.798	1.565	0	0.631	1.568	0.312	0.793	0.315	0.246	0.56	0.736	0.627	0.466	0.726	0.472	0.247	0.407	10.469
0.797	1.565	0	0.632	1.569	0.313	0.794	0.315	0.246	0.561	0.736	0.628	0.466	0.727	0.474	0.247	0.407	10.477
0	0	0	0	0	0	0	0	0
0	0	0	0	0	0	0	0	0
0	0	0	0	0	0	0	0	0
0	0	0	0	0	0	0	0	0
0	0	0	0	0	0	0	0	0
0	0	0	0	0	0	0	0	0
0	0	0	0	0	0	0	0	0
0	0	0	0	0	0	0	0	0
0	0	0	0	0	0	0	0	0
0	0	0	0	0	0	0	0	0
0	0	0	0	0	0	0	0	0
0	0	0	0	0	0	0	0	0
0	0	0	0	0	0	0	0	0
0	0	0	0	0	0	0	0	0
0	0	0	0	0	0	0	0	0
0	0	0	0	0	0	0	0	0
0	0	0	0	0	0	0	0	0
0	0	0	0	0	0	0	0	0
0	0	0	0	0	0	0	0	0
0	0	0	0	0	0	0	0	0
0	0	0	0	0	0	0	0	0
0	0	0	0	0	0	0	0	0
0	0	0	0	0	0	0	0	0
0	0	0	0	0	0	0	0	0
0	0	0	0	0	0	0	0	0
0	0	0	0	0	0	0	0	0
0	0	0	0	0	0	0	0	0
0	0	0	0	0	0	0	0	0
0	0	0	0	0	0	0	0	0
0	0	0	0	0	0	0	0	0
0	0	0	0	0	0	0	0	0
0	0	0	0	0	0	0	0	0
0	0	0	0	0	0	0	0	0
0	0	0	0	0	0	0	0	0
0	0	0	0	0	0	0	0	0
0	0	0	0	0	0	0	0	0
0	0	0	0	0	0	0	0	0
0	0	0	0	0	0	0	0	0
0	0	0	0	0	0	0	0	0
0	0	0	0	0	0	0	0	0
0	0	0	0	0	0	0	0	0
0	0	0	0	0	0	0	0	0
0	0	0	0	0	0	0	0	0
0	0	0	0	0	0	0	0	0
0	0	0	0	0	0	0	0	0
0	0	0	0	0	0	0	0	0
0	0	0	0	0	0	0	0	0
0	0	0	0	0	0	0	0	0
0	0	0	0	0	0	0	0	0
0	0	0	0	0	0	0	0	0
0	0	0	0	0	0	0	0	0
0	0	0	0	0	0	0	0	0
0	0	0	0	0	0	0	0	0
0	0	0	0	0	0	0	0	0
0	0	0	0	0	0	0	0	0
0	0	0	0	0	0	0	0	0
0	0	0	0	0	0	0	0	0
0	0	0	0	0	0	0	0	0
0	0	0	0	0	0	0	0	0
0	0	0	0	0	0	0	0	0
0	0	0	0	0	0	0	0	0
0.862	1.682	0	0.677	1.686	0.339	0.857	0.339	0.268	0.611	0.792	0.676	0.499	0.785	0.521	0.272	0.45	11.316
0.829	1.619	0	0.652	1.622	0.326	0.825	0.327	0.258	0.588	0.762	0.65	0.481	0.756	0.502	0.262	0.433	10.892
0.78	1.521	0	0.612	1.525	0.307	0.775	0.307	0.242	0.552	0.716	0.611	0.452	0.71	0.472	0.246	0.407	10.235
0.779	1.522	0	0.613	1.526	0.307	0.776	0.307	0.242	0.552	0.717	0.611	0.452	0.711	0.472	0.246	0.407	10.24
0.778	1.521	0	0.612	1.525	0.307	0.775	0.307	0.242	0.552	0.716	0.611	0.452	0.71	0.472	0.246	0.407	10.233
0.78	1.521	0	0.612	1.525	0.307	0.775	0.307	0.242	0.552	0.716	0.611	0.452	0.71	0.472	0.246	0.407	10.235
0.774	1.525	0	0.614	1.528	0.307	0.777	0.308	0.242	0.553	0.718	0.612	0.453	0.712	0.472	0.246	0.407	10.248
0.737	1.538	0	0.62	1.542	0.309	0.783	0.31	0.244	0.557	0.724	0.618	0.457	0.717	0.475	0.247	0.407	10.285
0.781	1.54	0	0.62	1.543	0.31	0.784	0.31	0.244	0.557	0.725	0.618	0.458	0.718	0.474	0.247	0.407	10.336
0.777	1.526	0	0.615	1.53	0.307	0.777	0.308	0.243	0.553	0.718	0.613	0.453	0.712	0.472	0.246	0.407	10.257
0.778	1.526	0	0.614	1.529	0.307	0.777	0.308	0.242	0.553	0.718	0.612	0.453	0.712	0.472	0.246	0.407	10.254
0	0	0	0	0	0	0	0	0
0	0	0	0	0	0	0	0	0
0	0	0	0	0	0	0	0	0
0	0	0	0	0	0	0	0	0
0	0	0	0	0	0	0	0	0
0	0	0	0	0	0	0	0	0
0	0	0	0	0	0	0	0	0
0	0	0	0	0	0	0	0	0
0	0	0	0	0	0	0	0	0
0	0	0	0	0	0	0	0	0
0	0	0	0	0	0	0	0	0
0	0	0	0	0	0	0	0	0
0	0	0	0	0	0	0	0	0
0.831	1.62	0	0.652	1.624	0.326	0.825	0.327	0.258	0.588	0.763	0.65	0.481	0.756	0.502	0.262	0.433	10.898
0.805	1.569	0	0.632	1.573	0.316	0.8	0.317	0.25	0.57	0.739	0.63	0.466	0.733	0.487	0.254	0.42	10.561
0.78	1.522	0	0.613	1.525	0.307	0.775	0.307	0.242	0.552	0.716	0.611	0.452	0.71	0.472	0.246	0.407	10.237
0.777	1.523	0	0.613	1.527	0.307	0.776	0.307	0.242	0.553	0.717	0.612	0.452	0.711	0.472	0.246	0.407	10.242
0.777	1.521	0	0.612	1.525	0.307	0.775	0.307	0.242	0.552	0.716	0.611	0.452	0.71	0.472	0.246	0.407	10.232
0.78	1.521	0	0.612	1.525	0.307	0.775	0.307	0.242	0.552	0.716	0.611	0.452	0.71	0.472	0.246	0.407	10.235
0.774	1.524	0	0.614	1.528	0.307	0.776	0.307	0.242	0.553	0.718	0.612	0.453	0.711	0.472	0.246	0.407	10.244
0.777	1.535	0	0.618	1.539	0.309	0.782	0.31	0.244	0.556	0.723	0.617	0.456	0.716	0.474	0.246	0.407	10.309
0.783	1.537	0	0.619	1.541	0.309	0.782	0.31	0.244	0.556	0.724	0.618	0.457	0.717	0.474	0.246	0.407	10.324
0.778	1.525	0	0.614	1.529	0.307	0.777	0.308	0.242	0.553	0.718	0.612	0.453	0.712	0.472	0.246	0.407	10.253
0.779	1.524	0	0.614	1.528	0.307	0.777	0.307	0.242	0.553	0.718	0.612	0.453	0.711	0.472	0.246	0.407	10.25
0	0	0	0	0	0	0	0	0
0	0	0	0	0	0	0	0	0
0	0	0	0	0	0	0	0	0
0	0	0	0	0	0	0	0	0
0	0	0	0	0	0	0	0	0
0	0	0	0	0	0	0	0	0
0	0	0	0	0	0	0	0	0
0	0	0	0	0	0	0	0	0
0	0	0	0	0	0	0	0	0
0	0	0	0	0	0	0	0	0
0	0	0	0	0	0	0	0	0
0	0	0	0	0	0	0	0	0
0	0	0	0	0	0	0	0	0
0.818	1.594	0	0.642	1.598	0.321	0.812	0.322	0.254	0.579	0.75	0.64	0.473	0.744	0.494	0.258	0.426	10.725
0.79	1.54	0	0.62	1.543	0.31	0.785	0.311	0.245	0.559	0.725	0.618	0.457	0.719	0.477	0.249	0.412	10.36
0.779	1.523	0	0.613	1.527	0.307	0.776	0.307	0.242	0.553	0.717	0.612	0.452	0.711	0.472	0.246	0.407	10.244
0.761	1.526	0	0.614	1.529	0.307	0.777	0.308	0.243	0.553	0.718	0.613	0.453	0.712	0.472	0.246	0.407	10.239
0.768	1.523	0	0.613	1.527	0.307	0.776	0.307	0.242	0.553	0.717	0.612	0.452	0.711	0.472	0.246	0.407	10.233
0.78	1.522	0	0.613	1.525	0.307	0.775	0.307	0.242	0.552	0.716	0.611	0.452	0.71	0.472	0.246	0.407	10.237
0.734	1.532	0	0.617	1.535	0.308	0.78	0.309	0.243	0.555	0.721	0.615	0.455	0.715	0.474	0.246	0.407	10.246
0.788	1.538	0	0.619	1.541	0.309	0.782	0.31	0.244	0.556	0.724	0.618	0.457	0.717	0.473	0.246	0.407	10.329
0.789	1.54	0	0.62	1.543	0.309	0.783	0.31	0.244	0.556	0.725	0.618	0.458	0.718	0.473	0.247	0.407	10.34
0.758	1.529	0	0.616	1.533	0.308	0.779	0.308	0.243	0.554	0.72	0.614	0.454	0.713	0.472	0.247	0.407	10.255
0.761	1.529	0	0.616	1.533	0.308	0.779	0.308	0.243	0.554	0.72	0.614	0.454	0.713	0.472	0.247	0.407	10.258
0	0	0	0	0	0	0	0	0
0	0	0	0	0	0	0	0	0
0	0	0	0	0	0	0	0	0
0	0	0	0	0	0	0	0	0
0	0	0	0	0	0	0	0	0
0	0	0	0	0	0	0	0	0
0	0	0	0	0	0	0	0	0
0	0	0	0	0	0	0	0	0
0	0	0	0	0	0	0	0	0
0	0	0	0	0	0	0	0	0
0	0	0	0	0	0	0	0	0
0	0	0	0	0	0	0	0	0
0	0	0	0	0	0	0	0	0
0.794	1.547	0	0.623	1.551	0.312	0.788	0.312	0.246	0.562	0.728	0.621	0.459	0.722	0.48	0.251	0.414	10.41
0.78	1.522	0	0.613	1.525	0.307	0.775	0.307	0.242	0.552	0.716	0.611	0.452	0.71	0.472	0.246	0.407	10.237
0.75	1.536	0	0.618	1.539	0.309	0.782	0.31	0.244	0.556	0.723	0.617	0.456	0.716	0.474	0.246	0.407	10.283
0.781	1.536	0	0.619	1.54	0.309	0.782	0.31	0.244	0.556	0.723	0.617	0.456	0.716	0.474	0.246	0.407	10.316
0.786	1.532	0	0.617	1.536	0.308	0.78	0.309	0.243	0.555	0.722	0.616	0.455	0.715	0.472	0.246	0.407	10.299
0.766	1.528	0	0.615	1.531	0.308	0.778	0.308	0.243	0.554	0.719	0.613	0.454	0.713	0.472	0.246	0.407	10.255
0.782	1.538	0	0.62	1.542	0.309	0.783	0.31	0.244	0.556	0.724	0.618	0.457	0.717	0.474	0.247	0.407	10.328
0.79	1.545	0	0.623	1.549	0.31	0.786	0.311	0.245	0.557	0.727	0.62	0.459	0.72	0.473	0.247	0.407	10.369
0.79	1.547	0	0.624	1.551	0.31	0.786	0.312	0.245	0.558	0.728	0.621	0.46	0.72	0.474	0.247	0.407	10.38
0.688	1.541	0	0.621	1.544	0.31	0.784	0.311	0.244	0.557	0.725	0.619	0.458	0.718	0.475	0.247	0.407	10.249
0.768	1.532	0	0.617	1.535	0.308	0.78	0.309	0.243	0.554	0.721	0.615	0.455	0.714	0.473	0.247	0.407	10.278
0	0	0	0	0	0	0	0	0
0	0	0	0	0	0	0	0	0
0	0	0	0	0	0	0	0	0
0	0	0	0	0	0	0	0	0
0	0	0	0	0	0	0	0	0
0	0	0	0	0	0	0	0	0
0	0	0	0	0	0	0	0	0
0	0	0	0	0	0	0	0	0
0	0	0	0	0	0	0	0	0
0	0	0	0	0	0	0	0	0
0	0	0	0	0	0	0	0	0
0	0	0	0	0	0	0	0	0
0	0	0	0	0	0	0	0	0
0.795	1.55	0	0.624	1.553	0.312	0.79	0.313	0.247	0.563	0.73	0.622	0.46	0.723	0.481	0.251	0.415	10.429
0.781	1.522	0	0.613	1.525	0.307	0.775	0.307	0.242	0.552	0.716	0.611	0.452	0.71	0.472	0.246	0.407	10.238
0.772	1.528	0	0.615	1.531	0.307	0.778	0.308	0.243	0.554	0.719	0.613	0.454	0.713	0.472	0.246	0.407	10.26
0.76	1.536	0	0.619	1.539	0.309	0.782	0.31	0.244	0.556	0.723	0.617	0.456	0.716	0.474	0.246	0.407	10.294
0.783	1.532	0	0.617	1.536	0.308	0.78	0.309	0.243	0.555	0.721	0.616	0.455	0.715	0.473	0.246	0.407	10.296
0.775	1.526	0	0.615	1.53	0.307	0.777	0.308	0.243	0.553	0.719	0.613	0.453	0.712	0.472	0.246	0.407	10.256
0.77	1.537	0	0.619	1.541	0.309	0.783	0.31	0.244	0.556	0.724	0.618	0.457	0.717	0.474	0.246	0.407	10.312
0.789	1.544	0	0.622	1.548	0.31	0.785	0.311	0.245	0.557	0.727	0.62	0.459	0.719	0.474	0.247	0.407	10.364
0.788	1.546	0	0.623	1.55	0.31	0.786	0.311	0.245	0.558	0.728	0.621	0.46	0.72	0.474	0.247	0.407	10.374
0.765	1.531	0	0.617	1.535	0.308	0.78	0.309	0.243	0.554	0.721	0.614	0.455	0.714	0.473	0.247	0.407	10.273
0.771	1.531	0	0.617	1.534	0.308	0.779	0.309	0.243	0.554	0.72	0.614	0.455	0.714	0.473	0.247	0.407	10.276
0	0	0	0	0	0	0	0	0
0	0	0	0	0	0	0	0	0
0	0	0	0	0	0	0	0	0
0	0	0	0	0	0	0	0	0
0	0	0	0	0	0	0	0	0
0	0	0	0	0	0	0	0	0
0	0	0	0	0	0	0	0	0
0	0	0	0	0	0	0	0	0
0	0	0	0	0	0	0	0	0
0	0	0	0	0	0	0	0	0
0	0	0	0	0	0	0	0	0
0	0	0	0	0	0	0	0	0
0	0	0	0	0	0	0	0	0
0	0	0	0	0	0	0	0	0
0	0	0	0	0	0	0	0	0
0	0	0	0	0	0	0	0	0
0	0	0	0	0	0	0	0	0
0	0	0	0	0	0	0	0	0
0	0	0	0	0	0	0	0	0
0	0	0	0	0	0	0	0	0
0	0	0	0	0	0	0	0	0
0	0	0	0	0	0	0	0	0
0	0	0	0	0	0	0	0	0
0	0	0	0	0	0	0	0	0
0	0	0	0	0	0	0	0	0
0	0	0	0	0	0	0	0	0
0	0	0	0	0	0	0	0	0
0	0	0	0	0	0	0	0	0
0	0	0	0	0	0	0	0	0
0	0	0	0	0	0	0	0	0
0	0	0	0	0	0	0	0	0
0	0	0	0	0	0	0	0	0
0	0	0	0	0	0	0	0	0
0	0	0	0	0	0	0	0	0
0	0	0	0	0	0	0	0	0
0	0	0	0	0	0	0	0	0
0	0	0	0	0	0	0	0	0
0	0	0	0	0	0	0	0	0
0	0	0	0	0	0	0	0	0
0	0	0	0	0	0	0	0	0
0	0	0	0	0	0	0	0	0
0	0	0	0	0	0	0	0	0
0	0	0	0	0	0	0	0	0
0	0	0	0	0	0	0	0	0
0	0	0	0	0	0	0	0	0
0	0	0	0	0	0	0	0	0
0	0	0	0	0	0	0	0	0
0	0	0	0	0	0	0	0	0
0	0	0	0	0	0	0	0	0
0	0	0	0	0	0	0	0	0
0	0	0	0	0	0	0	0	0
0	0	0	0	0	0	0	0	0
0	0	0	0	0	0	0	0	0
0	0	0	0	0	0	0	0	0
0	0	0	0	0	0	0	0	0
0	0	0	0	0	0	0	0	0
0	0	0	0	0	0	0	0	0
0	0	0	0	0	0	0	0	0
0	0	0	0	0	0	0	0	0
0	0	0	0	0	0	0	0	0
NaN	NaN	0	NaN	NaN	0	NaN	0	0	NaN	0	NaN	NaN	0	NaN	0	0	0
0.871	1.701	0	0.685	1.705	0.343	0.867	0.343	0.271	0.617	0.801	0.683	0.505	0.794	0.527	0.275	0.455	11.443
0.84	1.641	0	0.66	1.644	0.331	0.836	0.331	0.261	0.596	0.773	0.659	0.487	0.766	0.509	0.266	0.439	11.039
0.792	1.544	0	0.622	1.548	0.311	0.787	0.312	0.246	0.561	0.727	0.62	0.459	0.721	0.479	0.25	0.413	10.392
0.779	1.521	0	0.612	1.525	0.307	0.775	0.307	0.242	0.552	0.716	0.611	0.452	0.71	0.472	0.246	0.407	10.234
0.781	1.527	0	0.615	1.53	0.308	0.778	0.308	0.243	0.554	0.719	0.613	0.453	0.713	0.473	0.247	0.409	10.271
0.788	1.537	0	0.619	1.541	0.31	0.783	0.31	0.245	0.558	0.724	0.617	0.456	0.718	0.477	0.249	0.411	10.343
0.779	1.522	0	0.613	1.526	0.307	0.776	0.307	0.242	0.552	0.717	0.611	0.452	0.711	0.472	0.246	0.407	10.24
0.497	1.534	0	0.618	1.537	0.309	0.781	0.309	0.244	0.555	0.722	0.616	0.456	0.715	0.474	0.246	0.407	10.02
0.759	1.537	0	0.619	1.541	0.309	0.782	0.31	0.244	0.556	0.723	0.617	0.457	0.717	0.474	0.246	0.407	10.298
0.78	1.523	0	0.613	1.527	0.307	0.776	0.307	0.242	0.553	0.717	0.612	0.452	0.711	0.472	0.246	0.407	10.245
0.78	1.523	0	0.613	1.526	0.307	0.776	0.307	0.242	0.553	0.717	0.611	0.452	0.711	0.472	0.246	0.407	10.243
0	0	0	0	0	0	0	0	0
0	0	0	0	0	0	0	0	0
0	0	0	0	0	0	0	0	0
0	0	0	0	0	0	0	0	0
0	0	0	0	0	0	0	0	0
0	0	0	0	0	0	0	0	0
0	0	0	0	0	0	0	0	0
0	0	0	0	0	0	0	0	0
0	0	0	0	0	0	0	0	0
0	0	0	0	0	0	0	0	0
0	0	0	0	0	0	0	0	0
0	0	0	0	0	0	0	0	0
0	0	0	0	0	0	0	0	0
0.831	1.621	0	0.652	1.625	0.327	0.826	0.327	0.258	0.588	0.763	0.651	0.481	0.757	0.503	0.263	0.434	10.907
0.8	1.561	0	0.628	1.565	0.315	0.795	0.315	0.248	0.567	0.735	0.627	0.463	0.729	0.484	0.253	0.418	10.503
0.779	1.523	0	0.613	1.527	0.307	0.776	0.307	0.242	0.553	0.717	0.612	0.452	0.711	0.472	0.246	0.407	10.244
0.776	1.533	0	0.617	1.537	0.309	0.781	0.309	0.244	0.555	0.722	0.616	0.455	0.715	0.474	0.246	0.407	10.296
0.723	1.53	0	0.616	1.534	0.308	0.78	0.309	0.243	0.555	0.721	0.615	0.455	0.714	0.473	0.246	0.407	10.229
0.778	1.524	0	0.614	1.527	0.307	0.776	0.307	0.242	0.553	0.717	0.612	0.453	0.711	0.472	0.246	0.407	10.246
0.769	1.535	0	0.618	1.539	0.309	0.782	0.31	0.244	0.556	0.723	0.617	0.456	0.716	0.474	0.246	0.407	10.301
0.786	1.542	0	0.621	1.546	0.31	0.784	0.311	0.244	0.557	0.726	0.619	0.458	0.719	0.474	0.247	0.407	10.351
0.789	1.543	0	0.622	1.547	0.31	0.785	0.311	0.244	0.557	0.726	0.62	0.459	0.719	0.474	0.247	0.407	10.36
0.766	1.53	0	0.616	1.533	0.308	0.779	0.308	0.243	0.554	0.72	0.614	0.455	0.713	0.472	0.247	0.407	10.265
0.769	1.53	0	0.616	1.533	0.308	0.779	0.308	0.243	0.554	0.72	0.614	0.454	0.713	0.472	0.247	0.407	10.267
0	0	0	0	0	0	0	0	0
0	0	0	0	0	0	0	0	0
0	0	0	0	0	0	0	0	0
0	0	0	0	0	0	0	0	0
0	0	0	0	0	0	0	0	0
0	0	0	0	0	0	0	0	0
0	0	0	0	0	0	0	0	0
0	0	0	0	0	0	0	0	0
0	0	0	0	0	0	0	0	0
0	0	0	0	0	0	0	0	0
0	0	0	0	0	0	0	0	0
0	0	0	0	0	0	0	0	0
0	0	0	0	0	0	0	0	0
0.781	1.521	0	0.613	1.525	0.307	0.775	0.307	0.242	0.552	0.716	0.611	0.452	0.71	0.472	0.246	0.407	10.237
0.779	1.524	0	0.613	1.527	0.307	0.776	0.307	0.242	0.553	0.717	0.612	0.452	0.711	0.472	0.246	0.407	10.245
0.615	1.537	0	0.619	1.541	0.309	0.782	0.31	0.244	0.556	0.724	0.617	0.457	0.717	0.474	0.247	0.407	10.156
0.787	1.538	0	0.619	1.541	0.309	0.782	0.31	0.244	0.556	0.724	0.618	0.457	0.717	0.473	0.246	0.407	10.328
0.787	1.533	0	0.618	1.537	0.308	0.781	0.309	0.244	0.555	0.722	0.616	0.455	0.715	0.472	0.246	0.407	10.305
0.695	1.529	0	0.616	1.532	0.308	0.778	0.308	0.243	0.554	0.72	0.614	0.454	0.713	0.472	0.246	0.407	10.189
0.787	1.537	0	0.619	1.541	0.309	0.782	0.31	0.244	0.556	0.724	0.617	0.457	0.717	0.473	0.246	0.407	10.326
0.791	1.544	0	0.622	1.548	0.31	0.785	0.311	0.244	0.557	0.727	0.62	0.459	0.719	0.473	0.247	0.407	10.364
0.791	1.546	0	0.623	1.549	0.31	0.786	0.311	0.245	0.557	0.727	0.62	0.459	0.72	0.473	0.247	0.407	10.371
0.785	1.54	0	0.62	1.543	0.309	0.783	0.31	0.244	0.557	0.725	0.618	0.458	0.718	0.474	0.247	0.407	10.338
0.773	1.54	0	0.62	1.544	0.31	0.784	0.31	0.244	0.557	0.725	0.619	0.458	0.718	0.475	0.247	0.407	10.331
0	0	0	0	0	0	0	0	0
0	0	0	0	0	0	0	0	0
0	0	0	0	0	0	0	0	0
0	0	0	0	0	0	0	0	0
0	0	0	0	0	0	0	0	0
0	0	0	0	0	0	0	0	0
0	0	0	0	0	0	0	0	0
0	0	0	0	0	0	0	0	0
0	0	0	0	0	0	0	0	0
0	0	0	0	0	0	0	0	0
0	0	0	0	0	0	0	0	0
0	0	0	0	0	0	0	0	0
0	0	0	0	0	0	0	0	0
0.794	1.549	0	0.623	1.552	0.312	0.789	0.313	0.247	0.562	0.729	0.622	0.46	0.723	0.48	0.251	0.414	10.42
0.78	1.521	0	0.612	1.525	0.307	0.775	0.307	0.242	0.552	0.716	0.611	0.452	0.71	0.472	0.246	0.407	10.235
0.765	1.527	0	0.615	1.531	0.307	0.778	0.308	0.243	0.553	0.719	0.613	0.454	0.712	0.472	0.246	0.407	10.25
0.776	1.533	0	0.618	1.537	0.309	0.781	0.309	0.244	0.555	0.722	0.616	0.455	0.715	0.474	0.246	0.407	10.297
0.783	1.53	0	0.616	1.534	0.308	0.779	0.309	0.243	0.554	0.721	0.615	0.454	0.714	0.473	0.246	0.407	10.286
0.777	1.525	0	0.614	1.528	0.307	0.777	0.308	0.242	0.553	0.718	0.612	0.453	0.711	0.472	0.246	0.407	10.25
0.757	1.535	0	0.618	1.538	0.309	0.781	0.31	0.244	0.556	0.723	0.617	0.456	0.716	0.474	0.246	0.407	10.287
0.788	1.54	0	0.62	1.543	0.309	0.783	0.31	0.244	0.556	0.725	0.618	0.458	0.718	0.473	0.247	0.407	10.339
0.788	1.541	0	0.621	1.544	0.31	0.784	0.311	0.244	0.556	0.725	0.619	0.458	0.718	0.473	0.247	0.407	10.346
0.772	1.528	0	0.616	1.532	0.308	0.778	0.308	0.243	0.554	0.719	0.613	0.454	0.713	0.472	0.247	0.407	10.264
0.777	1.527	0	0.615	1.531	0.307	0.778	0.308	0.243	0.553	0.719	0.613	0.454	0.712	0.472	0.247	0.407	10.263
0	0	0	0	0	0	0	0	0
0	0	0	0	0	0	0	0	0
0	0	0	0	0	0	0	0	0
0	0	0	0	0	0	0	0	0
0	0	0	0	0	0	0	0	0
0	0	0	0	0	0	0	0	0
0	0	0	0	0	0	0	0	0
0	0	0	0	0	0	0	0	0
0	0	0	0	0	0	0	0	0
0	0	0	0	0	0	0	0	0
0	0	0	0	0	0	0	0	0
0	0	0	0	0	0	0	0	0
0	0	0	0	0	0	0	0	0
0.823	1.605	0	0.646	1.609	0.324	0.818	0.324	0.255	0.583	0.756	0.645	0.477	0.749	0.498	0.26	0.429	10.801
0.787	1.534	0	0.617	1.537	0.309	0.782	0.309	0.244	0.557	0.722	0.616	0.455	0.716	0.476	0.248	0.41	10.319
0.778	1.525	0	0.614	1.528	0.307	0.777	0.308	0.242	0.553	0.718	0.612	0.453	0.711	0.472	0.246	0.407	10.251
0.561	1.534	0	0.618	1.537	0.309	0.781	0.309	0.244	0.556	0.722	0.616	0.456	0.715	0.474	0.246	0.407	10.085
0.773	1.533	0	0.617	1.537	0.309	0.781	0.309	0.244	0.555	0.722	0.616	0.455	0.715	0.474	0.246	0.407	10.293
0.777	1.526	0	0.615	1.53	0.307	0.777	0.308	0.243	0.553	0.718	0.613	0.453	0.712	0.472	0.246	0.407	10.257
0.775	1.538	0	0.619	1.541	0.309	0.783	0.31	0.244	0.556	0.724	0.618	0.457	0.717	0.474	0.246	0.407	10.318
0.787	1.546	0	0.623	1.549	0.31	0.786	0.311	0.245	0.558	0.727	0.621	0.459	0.72	0.475	0.247	0.407	10.371
0.787	1.548	0	0.624	1.552	0.311	0.787	0.312	0.245	0.559	0.728	0.622	0.46	0.721	0.475	0.247	0.407	10.385
0.768	1.533	0	0.617	1.536	0.308	0.78	0.309	0.243	0.555	0.721	0.615	0.455	0.714	0.473	0.247	0.407	10.281
0.771	1.532	0	0.617	1.536	0.308	0.78	0.309	0.243	0.555	0.721	0.615	0.455	0.714	0.473	0.247	0.407	10.283
0	0	0	0	0	0	0	0	0
0	0	0	0	0	0	0	0	0
0	0	0	0	0	0	0	0	0
0	0	0	0	0	0	0	0	0
0	0	0	0	0	0	0	0	0
0	0	0	0	0	0	0	0	0
0	0	0	0	0	0	0	0	0
0	0	0	0	0	0	0	0	0
0	0	0	0	0	0	0	0	0
0	0	0	0	0	0	0	0	0
0	0	0	0	0	0	0	0	0
0	0	0	0	0	0	0	0	0
0	0	0	0	0	0	0	0	0
0	0	0	0	0	0	0	0	0
0	0	0	0	0	0	0	0	0
0	0	0	0	0	0	0	0	0
0	0	0	0	0	0	0	0	0
0	0	0	0	0	0	0	0	0
0	0	0	0	0	0	0	0	0
0	0	0	0	0	0	0	0	0
0	0	0	0	0	0	0	0	0
0	0	0	0	0	0	0	0	0
0	0	0	0	0	0	0	0	0
0	0	0	0	0	0	0	0	0
0	0	0	0	0	0	0	0	0
0	0	0	0	0	0	0	0	0
0	0	0	0	0	0	0	0	0
0	0	0	0	0	0	0	0	0
0	0	0	0	0	0	0	0	0
0	0	0	0	0	0	0	0	0
0	0	0	0	0	0	0	0	0
0	0	0	0	0	0	0	0	0
0	0	0	0	0	0	0	0	0
0	0	0	0	0	0	0	0	0
0	0	0	0	0	0	0	0	0
0	0	0	0	0	0	0	0	0
0	0	0	0	0	0	0	0	0
0	0	0	0	0	0	0	0	0
0	0	0	0	0	0	0	0	0
0	0	0	0	0	0	0	0	0
0	0	0	0	0	0	0	0	0
0	0	0	0	0	0	0	0	0
0	0	0	0	0	0	0	0	0
0	0	0	0	0	0	0	0	0
0	0	0	0	0	0	0	0	0
0	0	0	0	0	0	0	0	0
0	0	0	0	0	0	0	0	0
0	0	0	0	0	0	0	0	0
0	0	0	0	0	0	0	0	0
0	0	0	0	0	0	0	0	0
0	0	0	0	0	0	0	0	0
0	0	0	0	0	0	0	0	0
0	0	0	0	0	0	0	0	0
0	0	0	0	0	0	0	0	0
NaN	NaN	0	NaN	NaN	0	NaN	0	0	NaN	0	NaN	NaN	0	NaN	0	0	0
NaN	NaN	0	NaN	NaN	0	NaN	0	0	NaN	0	NaN	NaN	0	NaN	0	0	0
NaN	NaN	0	NaN	NaN	0	NaN	0	0	NaN	0	NaN	NaN	0	NaN	0	0	0
NaN	NaN	0	NaN	NaN	0	NaN	0	0	NaN	0	NaN	NaN	0	NaN	0	0	0
NaN	NaN	0	NaN	NaN	0	NaN	0	0	NaN	0	NaN	NaN	0	NaN	0	0	0
NaN	NaN	0	NaN	NaN	0	NaN	0	0	NaN	0	NaN	NaN	0	NaN	0	0	0
NaN	NaN	0	NaN	NaN	0	NaN	0	0	NaN	0	NaN	NaN	0	NaN	0	0	0
0.995	1.946	0	0.783	1.95	0.392	0.992	0.393	0.31	0.706	0.916	0.782	0.578	0.909	0.603	0.314	0.52	13.089
0.967	1.886	0	0.759	1.891	0.38	0.961	0.381	0.3	0.685	0.889	0.758	0.56	0.881	0.585	0.305	0.504	12.692
0.908	1.797	0	0.723	1.801	0.362	0.916	0.363	0.286	0.652	0.846	0.722	0.534	0.839	0.557	0.29	0.48	12.076
0.903	1.763	0	0.71	1.767	0.355	0.899	0.356	0.281	0.64	0.83	0.709	0.523	0.824	0.546	0.285	0.471	11.862
0.919	1.788	0	0.719	1.792	0.36	0.911	0.361	0.285	0.649	0.842	0.719	0.531	0.835	0.554	0.289	0.478	12.032
0.921	1.8	0	0.724	1.804	0.363	0.917	0.363	0.287	0.653	0.848	0.723	0.534	0.841	0.558	0.291	0.481	12.108
0.892	1.741	0	0.701	1.745	0.351	0.888	0.352	0.277	0.632	0.82	0.7	0.517	0.813	0.54	0.281	0.465	11.715
0.755	1.66	0	0.668	1.664	0.335	0.846	0.335	0.264	0.603	0.782	0.667	0.493	0.775	0.515	0.269	0.444	11.075
0.816	1.64	0	0.66	1.644	0.331	0.836	0.331	0.261	0.595	0.772	0.659	0.487	0.766	0.508	0.265	0.439	11.01
0.794	1.717	0	0.691	1.721	0.346	0.875	0.347	0.273	0.623	0.809	0.69	0.51	0.802	0.532	0.278	0.459	11.467
0.874	1.726	0	0.695	1.731	0.348	0.88	0.348	0.275	0.627	0.813	0.694	0.513	0.806	0.535	0.28	0.462	11.607
NaN	NaN	0	NaN	NaN	0	NaN	0	0	NaN	0	NaN	NaN	0	NaN	0	0	0
NaN	NaN	0	NaN	NaN	0	NaN	0	0	NaN	0	NaN	NaN	0	NaN	0	0	0
NaN	NaN	0	NaN	NaN	0	NaN	0	0	NaN	0	NaN	NaN	0	NaN	0	0	0
NaN	NaN	0	NaN	NaN	0	NaN	0	0	NaN	0	NaN	NaN	0	NaN	0	0	0
NaN	NaN	0	NaN	NaN	0	NaN	0	0	NaN	0	NaN	NaN	0	NaN	0	0	0
NaN	NaN	0	NaN	NaN	0	NaN	0	0	NaN	0	NaN	NaN	0	NaN	0	0	0
NaN	NaN	0	NaN	NaN	0	NaN	0	0	NaN	0	NaN	NaN	0	NaN	0	0	0
NaN	NaN	0	NaN	NaN	0	NaN	0	0	NaN	0	NaN	NaN	0	NaN	0	0	0
NaN	NaN	0	NaN	NaN	0	NaN	0	0	NaN	0	NaN	NaN	0	NaN	0	0	0
NaN	NaN	0	NaN	NaN	0	NaN	0	0	NaN	0	NaN	NaN	0	NaN	0	0	0
NaN	NaN	0	NaN	NaN	0	NaN	0	0	NaN	0	NaN	NaN	0	NaN	0	0	0
NaN	NaN	0	NaN	NaN	0	NaN	0	0	NaN	0	NaN	NaN	0	NaN	0	0	0
NaN	NaN	0	NaN	NaN	0	NaN	0	0	NaN	0	NaN	NaN	0	NaN	0	0	0
0.958	1.866	0	0.751	1.871	0.376	0.951	0.377	0.297	0.677	0.879	0.75	0.554	0.872	0.578	0.302	0.498	12.557
0.932	1.816	0	0.731	1.82	0.366	0.925	0.367	0.289	0.659	0.855	0.73	0.539	0.848	0.563	0.294	0.485	12.219
0.889	1.735	0	0.698	1.739	0.35	0.884	0.35	0.276	0.63	0.817	0.697	0.515	0.81	0.538	0.28	0.463	11.671
0.878	1.709	0	0.688	1.713	0.345	0.871	0.345	0.272	0.62	0.805	0.687	0.507	0.798	0.529	0.276	0.457	11.5
0.899	1.746	0	0.703	1.75	0.352	0.89	0.353	0.278	0.634	0.823	0.702	0.518	0.816	0.541	0.283	0.467	11.755
0.909	1.769	0	0.712	1.774	0.357	0.902	0.357	0.282	0.642	0.833	0.711	0.525	0.827	0.548	0.286	0.473	11.907
0.881	1.713	0	0.69	1.717	0.345	0.873	0.346	0.273	0.622	0.807	0.689	0.509	0.8	0.531	0.277	0.458	11.531
0.84	1.638	0	0.659	1.642	0.33	0.835	0.331	0.261	0.594	0.772	0.658	0.486	0.765	0.508	0.265	0.438	11.022
0.831	1.622	0	0.653	1.626	0.327	0.827	0.328	0.258	0.589	0.764	0.652	0.482	0.758	0.503	0.262	0.433	10.915
0.868	1.699	0	0.684	1.703	0.343	0.866	0.343	0.271	0.617	0.8	0.683	0.504	0.794	0.526	0.274	0.454	11.429
0.851	1.711	0	0.689	1.715	0.345	0.872	0.345	0.272	0.621	0.806	0.688	0.508	0.799	0.53	0.276	0.457	11.485
NaN	NaN	0	NaN	NaN	0	NaN	0	0	NaN	0	NaN	NaN	0	NaN	0	0	0
NaN	NaN	0	NaN	NaN	0	NaN	0	0	NaN	0	NaN	NaN	0	NaN	0	0	0
NaN	NaN	0	NaN	NaN	0	NaN	0	0	NaN	0	NaN	NaN	0	NaN	0	0	0
NaN	NaN	0	NaN	NaN	0	NaN	0	0	NaN	0	NaN	NaN	0	NaN	0	0	0
NaN	NaN	0	NaN	NaN	0	NaN	0	0	NaN	0	NaN	NaN	0	NaN	0	0	0
NaN	NaN	0	NaN	NaN	0	NaN	0	0	NaN	0	NaN	NaN	0	NaN	0	0	0
NaN	NaN	0	NaN	NaN	0	NaN	0	0	NaN	0	NaN	NaN	0	NaN	0	0	0
NaN	NaN	0	NaN	NaN	0	NaN	0	0	NaN	0	NaN	NaN	0	NaN	0	0	0
NaN	NaN	0	NaN	NaN	0	NaN	0	0	NaN	0	NaN	NaN	0	NaN	0	0	0
NaN	NaN	0	NaN	NaN	0	NaN	0	0	NaN	0	NaN	NaN	0	NaN	0	0	0
NaN	NaN	0	NaN	NaN	0	NaN	0	0	NaN	0	NaN	NaN	0	NaN	0	0	0
NaN	NaN	0	NaN	NaN	0	NaN	0	0	NaN	0	NaN	NaN	0	NaN	0	0	0
NaN	NaN	0	NaN	NaN	0	NaN	0	0	NaN	0	NaN	NaN	0	NaN	0	0	0
0.951	1.851	0	0.745	1.855	0.373	0.943	0.374	0.295	0.672	0.872	0.744	0.549	0.865	0.573	0.299	0.495	12.456
0.924	1.798	0	0.724	1.802	0.363	0.916	0.363	0.286	0.652	0.847	0.723	0.534	0.84	0.557	0.291	0.48	12.1
0.88	1.715	0	0.69	1.719	0.346	0.874	0.346	0.273	0.622	0.808	0.689	0.509	0.801	0.531	0.277	0.458	11.538
0.868	1.687	0	0.679	1.691	0.34	0.86	0.341	0.269	0.612	0.795	0.678	0.501	0.788	0.523	0.273	0.451	11.356
0.882	1.711	0	0.689	1.715	0.345	0.872	0.346	0.273	0.621	0.806	0.688	0.508	0.8	0.53	0.277	0.458	11.521
0.891	1.733	0	0.698	1.737	0.349	0.883	0.35	0.276	0.629	0.816	0.697	0.514	0.81	0.537	0.28	0.463	11.663
0.863	1.678	0	0.676	1.682	0.338	0.855	0.339	0.267	0.609	0.791	0.675	0.498	0.784	0.52	0.271	0.448	11.294
0.821	1.6	0	0.644	1.604	0.323	0.816	0.323	0.255	0.581	0.754	0.643	0.475	0.748	0.496	0.259	0.427	10.769
0.811	1.584	0	0.638	1.587	0.319	0.807	0.32	0.252	0.575	0.746	0.637	0.47	0.74	0.491	0.256	0.423	10.656
0.854	1.667	0	0.671	1.671	0.336	0.85	0.337	0.265	0.605	0.785	0.67	0.495	0.779	0.516	0.269	0.445	11.215
0.846	1.673	0	0.674	1.677	0.337	0.853	0.338	0.266	0.607	0.788	0.673	0.497	0.782	0.518	0.27	0.447	11.246
0	0	0	0	0	0	0	0	0
0	0	0	0	0	0	0	0	0
NaN	NaN	0	NaN	NaN	0	NaN	0	0	NaN	0	NaN	NaN	0	NaN	0	0	0
NaN	NaN	0	NaN	NaN	0	NaN	0	0	NaN	0	NaN	NaN	0	NaN	0	0	0
NaN	NaN	0	NaN	NaN	0	NaN	0	0	NaN	0	NaN	NaN	0	NaN	0	0	0
NaN	NaN	0	NaN	NaN	0	NaN	0	0	NaN	0	NaN	NaN	0	NaN	0	0	0
NaN	NaN	0	NaN	NaN	0	NaN	0	0	NaN	0	NaN	NaN	0	NaN	0	0	0
NaN	NaN	0	NaN	NaN	0	NaN	0	0	NaN	0	NaN	NaN	0	NaN	0	0	0
NaN	NaN	0	NaN	NaN	0	NaN	0	0	NaN	0	NaN	NaN	0	NaN	0	0	0
NaN	NaN	0	NaN	NaN	0	NaN	0	0	NaN	0	NaN	NaN	0	NaN	0	0	0
NaN	NaN	0	NaN	NaN	0	NaN	0	0	NaN	0	NaN	NaN	0	NaN	0	0	0
NaN	NaN	0	NaN	NaN	0	NaN	0	0	NaN	0	NaN	NaN	0	NaN	0	0	0
NaN	NaN	0	NaN	NaN	0	NaN	0	0	NaN	0	NaN	NaN	0	NaN	0	0	0
0.918	1.787	0	0.719	1.791	0.36	0.911	0.361	0.285	0.648	0.842	0.718	0.53	0.835	0.553	0.289	0.477	12.024
0.896	1.744	0	0.702	1.749	0.352	0.889	0.352	0.278	0.633	0.822	0.701	0.518	0.815	0.54	0.282	0.466	11.739
0.861	1.681	0	0.677	1.685	0.339	0.857	0.339	0.268	0.61	0.792	0.676	0.499	0.785	0.521	0.272	0.449	11.311
0.846	1.649	0	0.664	1.653	0.333	0.84	0.333	0.263	0.598	0.777	0.663	0.49	0.77	0.511	0.267	0.441	11.098
0.852	1.657	0	0.667	1.66	0.334	0.844	0.334	0.264	0.601	0.78	0.666	0.492	0.774	0.513	0.268	0.443	11.149
0.849	1.656	0	0.667	1.66	0.334	0.844	0.334	0.264	0.601	0.78	0.666	0.492	0.774	0.513	0.268	0.442	11.144
0.827	1.613	0	0.649	1.617	0.325	0.822	0.326	0.257	0.585	0.76	0.649	0.479	0.754	0.5	0.261	0.431	10.855
0.781	1.555	0	0.626	1.558	0.313	0.792	0.314	0.248	0.564	0.732	0.625	0.462	0.726	0.482	0.251	0.415	10.444
0.443	1.537	0	0.619	1.541	0.31	0.783	0.31	0.245	0.558	0.724	0.618	0.456	0.718	0.476	0.248	0.41	9.996
0.798	1.584	0	0.638	1.588	0.319	0.807	0.32	0.252	0.575	0.746	0.637	0.47	0.74	0.491	0.256	0.423	10.644
0.804	1.586	0	0.638	1.59	0.32	0.808	0.32	0.253	0.576	0.747	0.638	0.471	0.741	0.491	0.256	0.423	10.662
0	0	0	0	0	0	0	0	0
0	0	0	0	0	0	0	0	0
0	0	0	0	0	0	0	0	0
0	0	0	0	0	0	0	0	0
0	0	0	0	0	0	0	0	0
0	0	0	0	0	0	0	0	0
0	0	0	0	0	0	0	0	0
NaN	NaN	0	NaN	NaN	0	NaN	0	0	NaN	0	NaN	NaN	0	NaN	0	0	0
NaN	NaN	0	NaN	NaN	0	NaN	0	0	NaN	0	NaN	NaN	0	NaN	0	0	0
NaN	NaN	0	NaN	NaN	0	NaN	0	0	NaN	0	NaN	NaN	0	NaN	0	0	0
NaN	NaN	0	NaN	NaN	0	NaN	0	0	NaN	0	NaN	NaN	0	NaN	0	0	0
NaN	NaN	0	NaN	NaN	0	NaN	0	0	NaN	0	NaN	NaN	0	NaN	0	0	0
NaN	NaN	0	NaN	NaN	0	NaN	0	0	NaN	0	NaN	NaN	0	NaN	0	0	0
0.92	1.792	0	0.721	1.796	0.361	0.913	0.362	0.285	0.65	0.844	0.72	0.532	0.837	0.555	0.29	0.479	12.057
0.902	1.758	0	0.708	1.762	0.355	0.896	0.355	0.28	0.638	0.828	0.707	0.522	0.821	0.545	0.284	0.47	11.831
0.872	1.706	0	0.687	1.711	0.344	0.87	0.344	0.272	0.619	0.804	0.686	0.507	0.797	0.529	0.276	0.456	11.48
0.865	1.685	0	0.678	1.689	0.34	0.859	0.34	0.268	0.612	0.794	0.677	0.5	0.787	0.522	0.272	0.45	11.338
0.874	1.7	0	0.684	1.704	0.343	0.867	0.343	0.271	0.617	0.801	0.684	0.505	0.794	0.527	0.275	0.454	11.443
0.876	1.709	0	0.688	1.713	0.345	0.871	0.345	0.272	0.62	0.805	0.687	0.507	0.798	0.529	0.276	0.456	11.497
0.857	1.672	0	0.673	1.676	0.337	0.852	0.337	0.266	0.607	0.787	0.672	0.496	0.781	0.518	0.27	0.446	11.247
0.821	1.618	0	0.651	1.622	0.326	0.825	0.327	0.258	0.587	0.762	0.65	0.48	0.756	0.501	0.261	0.432	10.877
0.796	1.604	0	0.646	1.608	0.323	0.818	0.324	0.256	0.582	0.756	0.645	0.476	0.749	0.497	0.259	0.428	10.767
0.682	1.654	0	0.666	1.658	0.333	0.843	0.334	0.263	0.6	0.779	0.665	0.491	0.773	0.513	0.267	0.442	10.963
0.816	1.653	0	0.665	1.657	0.333	0.842	0.334	0.263	0.6	0.779	0.665	0.491	0.772	0.512	0.267	0.441	11.09
0	0	0	0	0	0	0	0	0
0	0	0	0	0	0	0	0	0
0	0	0	0	0	0	0	0	0
0	0	0	0	0	0	0	0	0
0	0	0	0	0	0	0	0	0
NaN	NaN	0	NaN	NaN	0	NaN	0	0	NaN	0	NaN	NaN	0	NaN	0	0	0
0	0	0	0	0	0	0	0	0
0	0	0	0	0	0	0	0	0
0	0	0	0	0	0	0	0	0
0	0	0	0	0	0	0	0	0
0	0	0	0	0	0	0	0	0
0	0	0	0	0	0	0	0	0
0	0	0	0	0	0	0	0	0
0	0	0	0	0	0	0	0	0
0	0	0	0	0	0	0	0	0
0	0	0	0	0	0	0	0	0
0	0	0	0	0	0	0	0	0
0	0	0	0	0	0	0	0	0
0	0	0	0	0	0	0	0	0
0	0	0	0	0	0	0	0	0
0	0	0	0	0	0	0	0	0
0	0	0	0	0	0	0	0	0
0	0	0	0	0	0	0	0	0
0	0	0	0	0	0	0	0	0
0	0	0	0	0	0	0	0	0
0	0	0	0	0	0	0	0	0
0	0	0	0	0	0	0	0	0
0	0	0	0	0	0	0	0	0
0	0	0	0	0	0	0	0	0
0	0	0	0	0	0	0	0	0
0	0	0	0	0	0	0	0	0
0	0	0	0	0	0	0	0	0
0	0	0	0	0	0	0	0	0
0	0	0	0	0	0	0	0	0
0	0	0	0	0	0	0	0	0
0	0	0	0	0	0	0	0	0
0	0	0	0	0	0	0	0	0
0	0	0	0	0	0	0	0	0
0	0	0	0	0	0	0	0	0
0	0	0	0	0	0	0	0	0
0	0	0	0	0	0	0	0	0
0	0	0	0	0	0	0	0	0
0	0	0	0	0	0	0	0	0
0	0	0	0	0	0	0	0	0
0	0	0	0	0	0	0	0	0
0	0	0	0	0	0	0	0	0
0	0	0	0	0	0	0	0	0
0	0	0	0	0	0	0	0	0
0	0	0	0	0	0	0	0	0
0	0	0	0	0	0	0	0	0
0	0	0	0	0	0	0	0	0
0	0	0	0	0	0	0	0	0
0	0	0	0	0	0	0	0	0
0	0	0	0	0	0	0	0	0
NaN	NaN	0	NaN	NaN	0	NaN	0	0	NaN	0	NaN	NaN	0	NaN	0	0	0
NaN	NaN	0	NaN	NaN	0	NaN	0	0	NaN	0	NaN	NaN	0	NaN	0	0	0
NaN	NaN	0	NaN	NaN	0	NaN	0	0	NaN	0	NaN	NaN	0	NaN	0	0	0
NaN	NaN	0	NaN	NaN	0	NaN	0	0	NaN	0	NaN	NaN	0	NaN	0	0	0
NaN	NaN	0	NaN	NaN	0	NaN	0	0	NaN	0	NaN	NaN	0	NaN	0	0	0
NaN	NaN	0	NaN	NaN	0	NaN	0	0	NaN	0	NaN	NaN	0	NaN	0	0	0
NaN	NaN	0	NaN	NaN	0	NaN	0	0	NaN	0	NaN	NaN	0	NaN	0	0	0
1.015	1.968	0	0.792	1.973	0.397	1.003	0.397	0.314	0.713	0.927	0.791	0.584	0.92	0.608	0.319	0.527	13.248
0.994	1.927	0	0.776	1.932	0.389	0.982	0.389	0.307	0.699	0.908	0.775	0.572	0.901	0.596	0.312	0.516	12.975
0.959	1.86	0	0.749	1.864	0.375	0.948	0.376	0.296	0.674	0.876	0.748	0.552	0.869	0.575	0.301	0.498	12.52
0.94	1.823	0	0.734	1.828	0.368	0.929	0.368	0.291	0.661	0.859	0.733	0.541	0.852	0.563	0.295	0.488	12.273
0.943	1.828	0	0.736	1.832	0.369	0.931	0.369	0.291	0.662	0.861	0.735	0.542	0.854	0.564	0.296	0.489	12.302
0.943	1.829	0	0.736	1.833	0.369	0.932	0.369	0.291	0.663	0.862	0.735	0.543	0.855	0.565	0.296	0.489	12.31
0.918	1.781	0	0.717	1.785	0.359	0.908	0.36	0.284	0.646	0.839	0.716	0.529	0.832	0.551	0.288	0.477	11.99
0.887	1.722	0	0.693	1.726	0.347	0.878	0.348	0.274	0.624	0.811	0.692	0.511	0.805	0.533	0.279	0.461	11.591
0.877	1.702	0	0.685	1.706	0.343	0.867	0.344	0.271	0.617	0.802	0.684	0.505	0.795	0.527	0.275	0.455	11.455
0.899	1.745	0	0.702	1.749	0.352	0.889	0.352	0.278	0.633	0.822	0.701	0.518	0.815	0.54	0.282	0.467	11.744
0.899	1.744	0	0.702	1.748	0.352	0.889	0.352	0.278	0.633	0.822	0.701	0.518	0.815	0.54	0.282	0.467	11.742
NaN	NaN	0	NaN	NaN	0	NaN	0	0	NaN	0	NaN	NaN	0	NaN	0	0	0
NaN	NaN	0	NaN	NaN	0	NaN	0	0	NaN	0	NaN	NaN	0	NaN	0	0	0
NaN	NaN	0	NaN	NaN	0	NaN	0	0	NaN	0	NaN	NaN	0	NaN	0	0	0
NaN	NaN	0	NaN	NaN	0	NaN	0	0	NaN	0	NaN	NaN	0	NaN	0	0	0
NaN	NaN	0	NaN	NaN	0	NaN	0	0	NaN	0	NaN	NaN	0	NaN	0	0	0
NaN	NaN	0	NaN	NaN	0	NaN	0	0	NaN	0	NaN	NaN	0	NaN	0	0	0
NaN	NaN	0	NaN	NaN	0	NaN	0	0	NaN	0	NaN	NaN	0	NaN	0	0	0
NaN	NaN	0	NaN	NaN	0	NaN	0	0	NaN	0	NaN	NaN	0	NaN	0	0	0
NaN	NaN	0	NaN	NaN	0	NaN	0	0	NaN	0	NaN	NaN	0	NaN	0	0	0
NaN	NaN	0	NaN	NaN	0	NaN	0	0	NaN	0	NaN	NaN	0	NaN	0	0	0
NaN	NaN	0	NaN	NaN	0	NaN	0	0	NaN	0	NaN	NaN	0	NaN	0	0	0
NaN	NaN	0	NaN	NaN	0	NaN	0	0	NaN	0	NaN	NaN	0	NaN	0	0	0
NaN	NaN	0	NaN	NaN	0	NaN	0	0	NaN	0	NaN	NaN	0	NaN	0	0	0
0.967	1.875	0	0.755	1.88	0.378	0.956	0.379	0.299	0.68	0.883	0.754	0.557	0.876	0.579	0.304	0.502	12.624
0.945	1.834	0	0.738	1.838	0.37	0.935	0.37	0.292	0.665	0.864	0.737	0.544	0.857	0.567	0.297	0.491	12.344
0.913	1.771	0	0.713	1.775	0.357	0.903	0.358	0.282	0.642	0.834	0.712	0.526	0.828	0.548	0.287	0.474	11.923
0.896	1.738	0	0.699	1.742	0.35	0.886	0.351	0.277	0.63	0.819	0.699	0.516	0.812	0.537	0.281	0.465	11.698
0.899	1.744	0	0.702	1.748	0.352	0.889	0.352	0.278	0.632	0.821	0.701	0.518	0.815	0.539	0.282	0.467	11.739
0.902	1.749	0	0.704	1.753	0.353	0.891	0.353	0.279	0.634	0.824	0.703	0.519	0.817	0.541	0.283	0.468	11.773
0.874	1.694	0	0.682	1.698	0.342	0.864	0.342	0.27	0.614	0.798	0.681	0.503	0.792	0.524	0.274	0.453	11.405
0.836	1.622	0	0.653	1.626	0.327	0.827	0.328	0.258	0.589	0.764	0.652	0.482	0.758	0.502	0.263	0.434	10.921
0.825	1.601	0	0.644	1.605	0.323	0.816	0.323	0.255	0.581	0.754	0.644	0.475	0.748	0.495	0.259	0.428	10.776
0.849	1.648	0	0.663	1.652	0.332	0.84	0.333	0.263	0.598	0.776	0.663	0.489	0.77	0.51	0.267	0.441	11.094
0.85	1.65	0	0.664	1.654	0.333	0.841	0.333	0.263	0.599	0.777	0.663	0.49	0.771	0.511	0.267	0.441	11.107
0	0	0	0	0	0	0	0	0
0	0	0	0	0	0	0	0	0
0	0	0	0	0	0	0	0	0
0	0	0	0	0	0	0	0	0
NaN	NaN	0	NaN	NaN	0	NaN	0	0	NaN	0	NaN	NaN	0	NaN	0	0	0
NaN	NaN	0	NaN	NaN	0	NaN	0	0	NaN	0	NaN	NaN	0	NaN	0	0	0
NaN	NaN	0	NaN	NaN	0	NaN	0	0	NaN	0	NaN	NaN	0	NaN	0	0	0
NaN	NaN	0	NaN	NaN	0	NaN	0	0	NaN	0	NaN	NaN	0	NaN	0	0	0
NaN	NaN	0	NaN	NaN	0	NaN	0	0	NaN	0	NaN	NaN	0	NaN	0	0	0
NaN	NaN	0	NaN	NaN	0	NaN	0	0	NaN	0	NaN	NaN	0	NaN	0	0	0
NaN	NaN	0	NaN	NaN	0	NaN	0	0	NaN	0	NaN	NaN	0	NaN	0	0	0
NaN	NaN	0	NaN	NaN	0	NaN	0	0	NaN	0	NaN	NaN	0	NaN	0	0	0
NaN	NaN	0	NaN	NaN	0	NaN	0	0	NaN	0	NaN	NaN	0	NaN	0	0	0
0.934	1.813	0	0.73	1.817	0.365	0.924	0.366	0.289	0.657	0.854	0.729	0.538	0.847	0.561	0.293	0.485	12.202
0.913	1.772	0	0.713	1.776	0.357	0.903	0.358	0.282	0.643	0.835	0.712	0.526	0.828	0.548	0.287	0.474	11.927
0.878	1.704	0	0.686	1.708	0.344	0.868	0.344	0.271	0.618	0.803	0.685	0.506	0.796	0.527	0.276	0.456	11.47
0.861	1.67	0	0.672	1.674	0.337	0.851	0.337	0.266	0.606	0.787	0.671	0.496	0.78	0.517	0.27	0.447	11.242
0.863	1.675	0	0.674	1.679	0.338	0.853	0.338	0.267	0.607	0.789	0.673	0.497	0.782	0.518	0.271	0.448	11.272
0.863	1.675	0	0.674	1.679	0.338	0.854	0.338	0.267	0.608	0.789	0.673	0.497	0.783	0.519	0.271	0.448	11.276
0.841	1.633	0	0.657	1.636	0.329	0.832	0.33	0.26	0.592	0.769	0.656	0.485	0.763	0.505	0.264	0.436	10.988
0.811	1.576	0	0.634	1.58	0.318	0.803	0.318	0.251	0.572	0.742	0.634	0.468	0.736	0.488	0.255	0.421	10.607
0.803	1.561	0	0.628	1.565	0.315	0.796	0.315	0.249	0.566	0.735	0.628	0.463	0.729	0.483	0.252	0.417	10.505
0.829	1.612	0	0.649	1.616	0.325	0.821	0.325	0.257	0.585	0.759	0.648	0.478	0.753	0.499	0.261	0.431	10.848
0.83	1.614	0	0.65	1.618	0.325	0.823	0.326	0.257	0.586	0.76	0.649	0.479	0.754	0.5	0.261	0.431	10.863
0	0	0	0	0	0	0	0	0
0	0	0	0	0	0	0	0	0
0	0	0	0	0	0	0	0	0
0	0	0	0	0	0	0	0	0
0	0	0	0	0	0	0	0	0
0	0	0	0	0	0	0	0	0
NaN	NaN	0	NaN	NaN	0	NaN	0	0	NaN	0	NaN	NaN	0	NaN	0	0	0
NaN	NaN	0	NaN	NaN	0	NaN	0	0	NaN	0	NaN	NaN	0	NaN	0	0	0
NaN	NaN	0	NaN	NaN	0	NaN	0	0	NaN	0	NaN	NaN	0	NaN	0	0	0
NaN	NaN	0	NaN	NaN	0	NaN	0	0	NaN	0	NaN	NaN	0	NaN	0	0	0
NaN	NaN	0	NaN	NaN	0	NaN	0	0	NaN	0	NaN	NaN	0	NaN	0	0	0
NaN	NaN	0	NaN	NaN	0	NaN	0	0	NaN	0	NaN	NaN	0	NaN	0	0	0
NaN	NaN	0	NaN	NaN	0	NaN	0	0	NaN	0	NaN	NaN	0	NaN	0	0	0
0.908	1.764	0	0.71	1.768	0.356	0.899	0.356	0.281	0.64	0.831	0.709	0.524	0.824	0.546	0.285	0.472	11.873
0.888	1.726	0	0.695	1.73	0.348	0.88	0.348	0.275	0.626	0.813	0.694	0.512	0.806	0.534	0.279	0.461	11.615
0.857	1.666	0	0.671	1.67	0.336	0.849	0.336	0.265	0.605	0.785	0.67	0.495	0.779	0.516	0.269	0.445	11.214
0.842	1.636	0	0.659	1.64	0.33	0.834	0.33	0.261	0.594	0.771	0.658	0.486	0.764	0.507	0.265	0.437	11.014
0.849	1.648	0	0.663	1.652	0.332	0.84	0.333	0.263	0.598	0.776	0.663	0.489	0.77	0.51	0.267	0.441	11.094
0.853	1.658	0	0.667	1.662	0.334	0.845	0.335	0.264	0.601	0.781	0.666	0.492	0.774	0.513	0.268	0.443	11.156
0.832	1.618	0	0.651	1.621	0.326	0.824	0.327	0.258	0.587	0.762	0.65	0.48	0.756	0.501	0.262	0.432	10.887
0.805	1.567	0	0.631	1.571	0.316	0.799	0.316	0.25	0.569	0.738	0.63	0.465	0.732	0.485	0.253	0.419	10.546
0.796	1.551	0	0.624	1.554	0.313	0.79	0.313	0.247	0.563	0.73	0.623	0.46	0.724	0.48	0.251	0.414	10.433
0.824	1.605	0	0.646	1.609	0.324	0.818	0.324	0.256	0.582	0.756	0.645	0.477	0.75	0.497	0.259	0.429	10.801
0.823	1.601	0	0.645	1.605	0.323	0.816	0.323	0.255	0.581	0.754	0.644	0.475	0.748	0.496	0.259	0.428	10.776
0	0	0	0	0	0	0	0	0
0	0	0	0	0	0	0	0	0
0	0	0	0	0	0	0	0	0
0	0	0	0	0	0	0	0	0
0	0	0	0	0	0	0	0	0
0	0	0	0	0	0	0	0	0
0	0	0	0	0	0	0	0	0
NaN	NaN	0	NaN	NaN	0	NaN	0	0	NaN	0	NaN	NaN	0	NaN	0	0	0
NaN	NaN	0	NaN	NaN	0	NaN	0	0	NaN	0	NaN	NaN	0	NaN	0	0	0
NaN	NaN	0	NaN	NaN	0	NaN	0	0	NaN	0	NaN	NaN	0	NaN	0	0	0
NaN	NaN	0	NaN	NaN	0	NaN	0	0	NaN	0	NaN	NaN	0	NaN	0	0	0
NaN	NaN	0	NaN	NaN	0	NaN	0	0	NaN	0	NaN	NaN	0	NaN	0	0	0
NaN	NaN	0	NaN	NaN	0	NaN	0	0	NaN	0	NaN	NaN	0	NaN	0	0	0
0.921	1.791	0	0.721	1.795	0.361	0.913	0.362	0.285	0.65	0.844	0.72	0.532	0.837	0.555	0.29	0.479	12.056
0.902	1.754	0	0.706	1.758	0.354	0.894	0.354	0.279	0.637	0.826	0.705	0.521	0.819	0.543	0.284	0.469	11.805
0.87	1.692	0	0.681	1.696	0.341	0.862	0.342	0.27	0.614	0.797	0.68	0.502	0.791	0.524	0.274	0.452	11.388
0.854	1.66	0	0.668	1.664	0.335	0.846	0.335	0.264	0.602	0.782	0.667	0.493	0.776	0.514	0.268	0.444	11.172
0.857	1.665	0	0.67	1.669	0.336	0.848	0.336	0.265	0.604	0.784	0.669	0.494	0.778	0.515	0.269	0.445	11.204
0.859	1.671	0	0.673	1.675	0.337	0.852	0.337	0.266	0.607	0.787	0.672	0.496	0.781	0.518	0.27	0.447	11.248
0.837	1.63	0	0.656	1.634	0.329	0.831	0.329	0.26	0.592	0.768	0.655	0.484	0.762	0.505	0.264	0.436	10.972
0.806	1.575	0	0.634	1.579	0.318	0.803	0.318	0.251	0.572	0.742	0.633	0.468	0.736	0.488	0.255	0.421	10.599
0.792	1.563	0	0.629	1.567	0.315	0.797	0.316	0.249	0.567	0.736	0.628	0.464	0.73	0.484	0.252	0.417	10.506
0.819	1.615	0	0.65	1.618	0.326	0.823	0.326	0.257	0.586	0.76	0.649	0.479	0.754	0.5	0.261	0.431	10.854
0.825	1.621	0	0.653	1.625	0.327	0.826	0.327	0.258	0.588	0.764	0.652	0.481	0.757	0.502	0.262	0.433	10.901
0	0	0	0	0	0	0	0	0
0	0	0	0	0	0	0	0	0
0	0	0	0	0	0	0	0	0
0	0	0	0	0	0	0	0	0
NaN	NaN	0	NaN	NaN	0	NaN	0	0	NaN	0	NaN	NaN	0	NaN	0	0	0
NaN	NaN	0	NaN	NaN	0	NaN	0	0	NaN	0	NaN	NaN	0	NaN	0	0	0
0	0	0	0	0	0	0	0	0
0	0	0	0	0	0	0	0	0
0	0	0	0	0	0	0	0	0
0	0	0	0	0	0	0	0	0
0	0	0	0	0	0	0	0	0
0	0	0	0	0	0	0	0	0
0	0	0	0	0	0	0	0	0
0	0	0	0	0	0	0	0	0
0	0	0	0	0	0	0	0	0
0	0	0	0	0	0	0	0	0
0	0	0	0	0	0	0	0	0
0	0	0	0	0	0	0	0	0
0	0	0	0	0	0	0	0	0
0	0	0	0	0	0	0	0	0
0	0	0	0	0	0	0	0	0
0	0	0	0	0	0	0	0	0
0	0	0	0	0	0	0	0	0
0	0	0	0	0	0	0	0	0
0	0	0	0	0	0	0	0	0
0	0	0	0	0	0	0	0	0
0	0	0	0	0	0	0	0	0
0	0	0	0	0	0	0	0	0
0	0	0	0	0	0	0	0	0
0	0	0	0	0	0	0	0	0
0	0	0	0	0	0	0	0	0
0	0	0	0	0	0	0	0	0
0	0	0	0	0	0	0	0	0
0	0	0	0	0	0	0	0	0
0	0	0	0	0	0	0	0	0
0	0	0	0	0	0	0	0	0
0	0	0	0	0	0	0	0	0
0	0	0	0	0	0	0	0	0
0	0	0	0	0	0	0	0	0
0	0	0	0	0	0	0	0	0
0	0	0	0	0	0	0	0	0
0	0	0	0	0	0	0	0	0
0	0	0	0	0	0	0	0	0
0	0	0	0	0	0	0	0	0
0	0	0	0	0	0	0	0	0
0	0	0	0	0	0	0	0	0
0	0	0	0	0	0	0	0	0
0	0	0	0	0	0	0	0	0
0	0	0	0	0	0	0	0	0
0	0	0	0	0	0	0	0	0
0	0	0	0	0	0	0	0	0
0	0	0	0	0	0	0	0	0
0	0	0	0	0	0	0	0	0
0	0	0	0	0	0	0	0	0
NaN	NaN	0	NaN	NaN	0	NaN	0	0	NaN	0	NaN	NaN	0	NaN	0	0	0
NaN	NaN	0	NaN	NaN	0	NaN	0	0	NaN	0	NaN	NaN	0	NaN	0	0	0
NaN	NaN	0	NaN	NaN	0	NaN	0	0	NaN	0	NaN	NaN	0	NaN	0	0	0
NaN	NaN	0	NaN	NaN	0	NaN	0	0	NaN	0	NaN	NaN	0	NaN	0	0	0
NaN	NaN	0	NaN	NaN	0	NaN	0	0	NaN	0	NaN	NaN	0	NaN	0	0	0
NaN	NaN	0	NaN	NaN	0	NaN	0	0	NaN	0	NaN	NaN	0	NaN	0	0	0
NaN	NaN	0	NaN	NaN	0	NaN	0	0	NaN	0	NaN	NaN	0	NaN	0	0	0
1.107	2.146	0	0.864	2.151	0.433	1.094	0.433	0.342	0.777	1.011	0.863	0.637	1.003	0.66	0.348	0.575	14.444
1.081	2.096	0	0.843	2.101	0.423	1.068	0.423	0.334	0.759	0.987	0.843	0.622	0.979	0.646	0.34	0.561	14.106
1.044	2.024	0	0.814	2.028	0.408	1.031	0.409	0.322	0.733	0.953	0.814	0.601	0.946	0.624	0.328	0.542	13.621
1.023	1.982	0	0.798	1.987	0.4	1.01	0.4	0.316	0.718	0.934	0.797	0.588	0.926	0.611	0.321	0.531	13.342
1.02	1.978	0	0.796	1.983	0.399	1.008	0.399	0.315	0.716	0.932	0.795	0.587	0.924	0.609	0.321	0.53	13.312
1.016	1.97	0	0.793	1.975	0.397	1.004	0.398	0.314	0.714	0.928	0.792	0.585	0.921	0.608	0.319	0.528	13.262
0.99	1.919	0	0.773	1.924	0.387	0.978	0.388	0.306	0.695	0.904	0.772	0.57	0.897	0.592	0.311	0.514	12.92
0.954	1.85	0	0.745	1.855	0.373	0.943	0.374	0.295	0.671	0.872	0.744	0.549	0.865	0.571	0.3	0.495	12.456
0.94	1.823	0	0.734	1.828	0.368	0.929	0.368	0.29	0.661	0.859	0.733	0.541	0.852	0.563	0.295	0.488	12.272
0.959	1.86	0	0.749	1.865	0.375	0.948	0.376	0.296	0.674	0.876	0.748	0.552	0.869	0.575	0.301	0.498	12.521
0.956	1.853	0	0.746	1.858	0.374	0.945	0.374	0.295	0.672	0.873	0.745	0.55	0.866	0.572	0.3	0.496	12.475
NaN	NaN	0	NaN	NaN	0	NaN	0	0	NaN	0	NaN	NaN	0	NaN	0	0	0
NaN	NaN	0	NaN	NaN	0	NaN	0	0	NaN	0	NaN	NaN	0	NaN	0	0	0
NaN	NaN	0	NaN	NaN	0	NaN	0	0	NaN	0	NaN	NaN	0	NaN	0	0	0
NaN	NaN	0	NaN	NaN	0	NaN	0	0	NaN	0	NaN	NaN	0	NaN	0	0	0
NaN	NaN	0	NaN	NaN	0	NaN	0	0	NaN	0	NaN	NaN	0	NaN	0	0	0
NaN	NaN	0	NaN	NaN	0	NaN	0	0	NaN	0	NaN	NaN	0	NaN	0	0	0
NaN	NaN	0	NaN	NaN	0	NaN	0	0	NaN	0	NaN	NaN	0	NaN	0	0	0
NaN	NaN	0	NaN	NaN	0	NaN	0	0	NaN	0	NaN	NaN	0	NaN	0	0	0
NaN	NaN	0	NaN	NaN	0	NaN	0	0	NaN	0	NaN	NaN	0	NaN	0	0	0
NaN	NaN	0	NaN	NaN	0	NaN	0	0	NaN	0	NaN	NaN	0	NaN	0	0	0
NaN	NaN	0	NaN	NaN	0	NaN	0	0	NaN	0	NaN	NaN	0	NaN	0	0	0
NaN	NaN	0	NaN	NaN	0	NaN	0	0	NaN	0	NaN	NaN	0	NaN	0	0	0
NaN	NaN	0	NaN	NaN	0	NaN	0	0	NaN	0	NaN	NaN	0	NaN	0	0	0
1.001	1.94	0	0.781	1.944	0.391	0.989	0.392	0.309	0.701	0.914	0.78	0.576	0.907	0.595	0.314	0.52	13.054
0.981	1.902	0	0.766	1.907	0.384	0.97	0.384	0.303	0.689	0.896	0.765	0.565	0.889	0.585	0.308	0.51	12.804
0.953	1.847	0	0.743	1.851	0.372	0.941	0.373	0.294	0.669	0.87	0.742	0.548	0.863	0.569	0.299	0.495	12.429
0.94	1.822	0	0.733	1.826	0.367	0.929	0.368	0.29	0.66	0.858	0.733	0.541	0.852	0.561	0.295	0.488	12.263
0.947	1.836	0	0.739	1.841	0.37	0.936	0.371	0.293	0.664	0.865	0.738	0.545	0.858	0.564	0.298	0.492	12.357
0.95	1.841	0	0.741	1.846	0.371	0.938	0.372	0.293	0.667	0.868	0.74	0.547	0.861	0.568	0.298	0.493	12.394
0.928	1.798	0	0.724	1.803	0.363	0.917	0.363	0.287	0.651	0.847	0.723	0.534	0.84	0.554	0.291	0.482	12.105
0.895	1.735	0	0.698	1.739	0.35	0.884	0.35	0.276	0.629	0.818	0.698	0.515	0.811	0.536	0.281	0.465	11.68
0.886	1.717	0	0.691	1.721	0.346	0.875	0.347	0.274	0.622	0.809	0.69	0.51	0.803	0.53	0.278	0.46	11.559
0.905	1.756	0	0.707	1.76	0.354	0.895	0.354	0.28	0.637	0.827	0.706	0.521	0.82	0.543	0.284	0.47	11.819
0.906	1.756	0	0.707	1.76	0.354	0.895	0.355	0.28	0.637	0.827	0.706	0.521	0.821	0.543	0.284	0.47	11.822
NaN	NaN	0	NaN	NaN	0	NaN	0	0	NaN	0	NaN	NaN	0	NaN	0	0	0
NaN	NaN	0	NaN	NaN	0	NaN	0	0	NaN	0	NaN	NaN	0	NaN	0	0	0
NaN	NaN	0	NaN	NaN	0	NaN	0	0	NaN	0	NaN	NaN	0	NaN	0	0	0
NaN	NaN	0	NaN	NaN	0	NaN	0	0	NaN	0	NaN	NaN	0	NaN	0	0	0
NaN	NaN	0	NaN	NaN	0	NaN	0	0	NaN	0	NaN	NaN	0	NaN	0	0	0
NaN	NaN	0	NaN	NaN	0	NaN	0	0	NaN	0	NaN	NaN	0	NaN	0	0	0
NaN	NaN	0	NaN	NaN	0	NaN	0	0	NaN	0	NaN	NaN	0	NaN	0	0	0
NaN	NaN	0	NaN	NaN	0	NaN	0	0	NaN	0	NaN	NaN	0	NaN	0	0	0
NaN	NaN	0	NaN	NaN	0	NaN	0	0	NaN	0	NaN	NaN	0	NaN	0	0	0
NaN	NaN	0	NaN	NaN	0	NaN	0	0	NaN	0	NaN	NaN	0	NaN	0	0	0
NaN	NaN	0	NaN	NaN	0	NaN	0	0	NaN	0	NaN	NaN	0	NaN	0	0	0
NaN	NaN	0	NaN	NaN	0	NaN	0	0	NaN	0	NaN	NaN	0	NaN	0	0	0
NaN	NaN	0	NaN	NaN	0	NaN	0	0	NaN	0	NaN	NaN	0	NaN	0	0	0
0.952	1.846	0	0.743	1.85	0.372	0.941	0.373	0.294	0.669	0.87	0.742	0.548	0.863	0.569	0.299	0.494	12.425
0.928	1.8	0	0.724	1.804	0.363	0.917	0.363	0.287	0.652	0.848	0.724	0.534	0.841	0.555	0.292	0.482	12.114
0.889	1.724	0	0.694	1.728	0.348	0.879	0.348	0.275	0.625	0.812	0.693	0.512	0.806	0.532	0.279	0.462	11.606
0.865	1.677	0	0.675	1.681	0.338	0.855	0.339	0.267	0.608	0.79	0.674	0.498	0.784	0.518	0.272	0.449	11.29
0.861	1.67	0	0.672	1.674	0.337	0.851	0.337	0.266	0.605	0.787	0.671	0.496	0.78	0.515	0.271	0.447	11.24
0.857	1.661	0	0.669	1.665	0.335	0.847	0.335	0.265	0.602	0.783	0.668	0.493	0.776	0.513	0.269	0.445	11.183
0.83	1.609	0	0.648	1.613	0.324	0.82	0.325	0.256	0.583	0.758	0.647	0.478	0.752	0.497	0.26	0.431	10.831
0.796	1.544	0	0.621	1.547	0.311	0.787	0.312	0.246	0.56	0.727	0.621	0.458	0.721	0.478	0.25	0.413	10.392
0.784	1.521	0	0.612	1.525	0.307	0.775	0.307	0.242	0.552	0.717	0.612	0.452	0.711	0.471	0.246	0.407	10.241
0.81	1.572	0	0.633	1.575	0.317	0.801	0.317	0.25	0.57	0.74	0.632	0.467	0.734	0.486	0.254	0.42	10.578
0.809	1.57	0	0.632	1.573	0.316	0.8	0.317	0.25	0.569	0.739	0.631	0.466	0.733	0.486	0.254	0.42	10.565
0	0	0	0	0	0	0	0	0
0	0	0	0	0	0	0	0	0
0	0	0	0	0	0	0	0	0
0	0	0	0	0	0	0	0	0
0	0	0	0	0	0	0	0	0
0	0	0	0	0	0	0	0	0
0	0	0	0	0	0	0	0	0
0	0	0	0	0	0	0	0	0
0	0	0	0	0	0	0	0	0
0	0	0	0	0	0	0	0	0
0	0	0	0	0	0	0	0	0
0	0	0	0	0	0	0	0	0
0	0	0	0	0	0	0	0	0
0.869	1.686	0	0.679	1.69	0.34	0.859	0.34	0.269	0.612	0.794	0.678	0.501	0.788	0.522	0.273	0.451	11.351
0.849	1.647	0	0.663	1.651	0.332	0.839	0.333	0.262	0.598	0.776	0.662	0.489	0.77	0.51	0.266	0.44	11.087
0.818	1.589	0	0.639	1.592	0.32	0.81	0.321	0.253	0.576	0.748	0.639	0.472	0.742	0.492	0.257	0.425	10.693
0.804	1.562	0	0.629	1.566	0.315	0.796	0.315	0.249	0.567	0.736	0.628	0.464	0.73	0.483	0.253	0.418	10.515
0.812	1.575	0	0.634	1.579	0.318	0.803	0.318	0.251	0.571	0.742	0.633	0.468	0.736	0.487	0.255	0.421	10.603
0.815	1.583	0	0.637	1.587	0.319	0.807	0.32	0.252	0.574	0.746	0.636	0.47	0.74	0.49	0.256	0.423	10.655
0.795	1.544	0	0.621	1.547	0.311	0.787	0.312	0.246	0.56	0.727	0.62	0.458	0.721	0.478	0.25	0.413	10.39
0.783	1.524	0	0.613	1.527	0.307	0.776	0.308	0.243	0.553	0.718	0.612	0.452	0.712	0.472	0.246	0.407	10.253
0.784	1.524	0	0.614	1.528	0.307	0.777	0.308	0.243	0.553	0.718	0.613	0.453	0.712	0.472	0.246	0.407	10.259
0.783	1.522	0	0.613	1.526	0.307	0.776	0.307	0.242	0.552	0.717	0.612	0.452	0.711	0.471	0.246	0.407	10.244
0.788	1.532	0	0.616	1.535	0.309	0.781	0.309	0.244	0.556	0.721	0.616	0.455	0.715	0.474	0.248	0.409	10.308
0	0	0	0	0	0	0	0	0
0	0	0	0	0	0	0	0	0
0	0	0	0	0	0	0	0	0
0	0	0	0	0	0	0	0	0
0	0	0	0	0	0	0	0	0
0	0	0	0	0	0	0	0	0
0	0	0	0	0	0	0	0	0
0	0	0	0	0	0	0	0	0
0	0	0	0	0	0	0	0	0
0	0	0	0	0	0	0	0	0
0	0	0	0	0	0	0	0	0
0	0	0	0	0	0	0	0	0
0	0	0	0	0	0	0	0	0
0.859	1.669	0	0.672	1.673	0.336	0.851	0.337	0.266	0.605	0.786	0.671	0.495	0.78	0.517	0.27	0.446	11.233
0.837	1.627	0	0.655	1.631	0.328	0.829	0.328	0.259	0.59	0.766	0.654	0.483	0.76	0.504	0.263	0.435	10.949
0.795	1.548	0	0.623	1.551	0.312	0.789	0.312	0.246	0.562	0.729	0.622	0.459	0.723	0.479	0.25	0.413	10.413
0.782	1.524	0	0.614	1.528	0.307	0.777	0.308	0.243	0.553	0.718	0.613	0.453	0.712	0.472	0.246	0.407	10.257
0.783	1.524	0	0.613	1.527	0.307	0.776	0.308	0.243	0.553	0.718	0.612	0.452	0.712	0.472	0.246	0.407	10.253
0.783	1.525	0	0.614	1.528	0.307	0.777	0.308	0.243	0.553	0.718	0.613	0.453	0.712	0.472	0.246	0.407	10.259
0.785	1.526	0	0.614	1.529	0.307	0.777	0.308	0.243	0.553	0.719	0.613	0.453	0.712	0.471	0.246	0.407	10.263
0.787	1.529	0	0.616	1.532	0.308	0.778	0.308	0.243	0.553	0.72	0.614	0.454	0.713	0.47	0.246	0.407	10.278
0.788	1.53	0	0.616	1.534	0.308	0.779	0.309	0.243	0.552	0.721	0.615	0.455	0.714	0.469	0.246	0.407	10.286
0.786	1.528	0	0.615	1.532	0.308	0.778	0.308	0.243	0.553	0.72	0.614	0.454	0.713	0.471	0.246	0.407	10.276
0.786	1.528	0	0.615	1.532	0.308	0.778	0.308	0.243	0.553	0.72	0.614	0.454	0.713	0.471	0.246	0.407	10.276
0	0	0	0	0	0	0	0	0
0	0	0	0	0	0	0	0	0
0	0	0	0	0	0	0	0	0
0	0	0	0	0	0	0	0	0
0	0	0	0	0	0	0	0	0
0	0	0	0	0	0	0	0	0
0	0	0	0	0	0	0	0	0
0	0	0	0	0	0	0	0	0
0	0	0	0	0	0	0	0	0
0	0	0	0	0	0	0	0	0
0	0	0	0	0	0	0	0	0
0	0	0	0	0	0	0	0	0
0	0	0	0	0	0	0	0	0
0	0	0	0	0	0	0	0	0
0	0	0	0	0	0	0	0	0
0	0	0	0	0	0	0	0	0
0	0	0	0	0	0	0	0	0
0	0	0	0	0	0	0	0	0
0	0	0	0	0	0	0	0	0
0	0	0	0	0	0	0	0	0
0	0	0	0	0	0	0	0	0
0	0	0	0	0	0	0	0	0
0	0	0	0	0	0	0	0	0
0	0	0	0	0	0	0	0	0
0	0	0	0	0	0	0	0	0
0	0	0	0	0	0	0	0	0
0	0	0	0	0	0	0	0	0
0	0	0	0	0	0	0	0	0
0	0	0	0	0	0	0	0	0
0	0	0	0	0	0	0	0	0
0	0	0	0	0	0	0	0	0
0	0	0	0	0	0	0	0	0
0	0	0	0	0	0	0	0	0
0	0	0	0	0	0	0	0	0
0	0	0	0	0	0	0	0	0
0	0	0	0	0	0	0	0	0
0	0	0	0	0	0	0	0	0
0	0	0	0	0	0	0	0	0
0	0	0	0	0	0	0	0	0
0	0	0	0	0	0	0	0	0
0	0	0	0	0	0	0	0	0
0	0	0	0	0	0	0	0	0
0	0	0	0	0	0	0	0	0
0	0	0	0	0	0	0	0	0
0	0	0	0	0	0	0	0	0
0	0	0	0	0	0	0	0	0
0	0	0	0	0	0	0	0	0
0	0	0	0	0	0	0	0	0
0	0	0	0	0	0	0	0	0
0	0	0	0	0	0	0	0	0
0	0	0	0	0	0	0	0	0
0	0	0	0	0	0	0	0	0
0	0	0	0	0	0	0	0	0
0	0	0	0	0	0	0	0	0
NaN	NaN	0	NaN	NaN	0	NaN	0	0	NaN	0	NaN	NaN	0	NaN	0	0	0
NaN	NaN	0	NaN	NaN	0	NaN	0	0	NaN	0	NaN	NaN	0	NaN	0	0	0
NaN	NaN	0	NaN	NaN	0	NaN	0	0	NaN	0	NaN	NaN	0	NaN	0	0	0
NaN	NaN	0	NaN	NaN	0	NaN	0	0	NaN	0	NaN	NaN	0	NaN	0	0	0
NaN	NaN	0	NaN	NaN	0	NaN	0	0	NaN	0	NaN	NaN	0	NaN	0	0	0
NaN	NaN	0	NaN	NaN	0	NaN	0	0	NaN	0	NaN	NaN	0	NaN	0	0	0
NaN	NaN	0	NaN	NaN	0	NaN	0	0	NaN	0	NaN	NaN	0	NaN	0	0	0
0.919	1.784	0	0.718	1.788	0.36	0.909	0.36	0.284	0.647	0.84	0.717	0.529	0.833	0.552	0.289	0.477	12.006
0.896	1.74	0	0.7	1.744	0.351	0.887	0.351	0.277	0.631	0.82	0.7	0.517	0.813	0.539	0.282	0.465	11.713
0.865	1.68	0	0.676	1.684	0.339	0.856	0.339	0.268	0.609	0.791	0.675	0.499	0.785	0.52	0.272	0.449	11.307
0.849	1.648	0	0.664	1.652	0.332	0.84	0.333	0.263	0.598	0.777	0.663	0.489	0.77	0.51	0.267	0.441	11.096
0.854	1.658	0	0.667	1.661	0.334	0.845	0.335	0.264	0.601	0.781	0.666	0.492	0.774	0.513	0.268	0.443	11.156
0.857	1.663	0	0.67	1.667	0.335	0.848	0.336	0.265	0.603	0.784	0.669	0.494	0.777	0.515	0.269	0.445	11.197
0.835	1.622	0	0.653	1.626	0.327	0.826	0.327	0.258	0.588	0.764	0.652	0.481	0.758	0.502	0.262	0.434	10.915
0.805	1.565	0	0.63	1.569	0.316	0.798	0.316	0.249	0.568	0.737	0.629	0.465	0.731	0.485	0.253	0.418	10.534
0.792	1.541	0	0.62	1.544	0.311	0.785	0.311	0.245	0.559	0.726	0.619	0.457	0.72	0.477	0.249	0.412	10.368
0.814	1.582	0	0.637	1.586	0.319	0.806	0.319	0.252	0.574	0.745	0.636	0.47	0.739	0.49	0.256	0.423	10.648
0.819	1.591	0	0.641	1.595	0.321	0.811	0.321	0.253	0.577	0.75	0.64	0.472	0.743	0.493	0.257	0.425	10.709
0	0	0	0	0	0	0	0	0
0	0	0	0	0	0	0	0	0
0	0	0	0	0	0	0	0	0
0	0	0	0	0	0	0	0	0
0	0	0	0	0	0	0	0	0
0	0	0	0	0	0	0	0	0
0	0	0	0	0	0	0	0	0
0	0	0	0	0	0	0	0	0
0	0	0	0	0	0	0	0	0
NaN	NaN	0	NaN	NaN	0	NaN	0	0	NaN	0	NaN	NaN	0	NaN	0	0	0
NaN	NaN	0	NaN	NaN	0	NaN	0	0	NaN	0	NaN	NaN	0	NaN	0	0	0
NaN	NaN	0	NaN	NaN	0	NaN	0	0	NaN	0	NaN	NaN	0	NaN	0	0	0
NaN	NaN	0	NaN	NaN	0	NaN	0	0	NaN	0	NaN	NaN	0	NaN	0	0	0
0.893	1.734	0	0.698	1.738	0.35	0.884	0.35	0.276	0.629	0.817	0.697	0.515	0.81	0.537	0.28	0.463	11.671
0.872	1.694	0	0.682	1.698	0.342	0.863	0.342	0.27	0.615	0.798	0.681	0.503	0.791	0.525	0.274	0.453	11.403
0.833	1.62	0	0.652	1.624	0.327	0.826	0.327	0.258	0.588	0.763	0.651	0.481	0.757	0.502	0.262	0.433	10.904
0.81	1.575	0	0.634	1.579	0.318	0.803	0.318	0.251	0.572	0.742	0.633	0.468	0.736	0.488	0.255	0.421	10.603
0.808	1.569	0	0.632	1.573	0.316	0.8	0.317	0.25	0.569	0.739	0.631	0.466	0.733	0.486	0.254	0.419	10.562
0.804	1.565	0	0.63	1.568	0.315	0.797	0.316	0.249	0.568	0.737	0.629	0.465	0.731	0.485	0.253	0.418	10.53
0.782	1.524	0	0.613	1.527	0.307	0.776	0.308	0.243	0.553	0.718	0.612	0.452	0.712	0.472	0.246	0.407	10.252
0.784	1.526	0	0.614	1.53	0.307	0.777	0.308	0.243	0.553	0.719	0.613	0.453	0.713	0.472	0.246	0.407	10.265
0.785	1.527	0	0.615	1.531	0.308	0.778	0.308	0.243	0.553	0.719	0.614	0.453	0.713	0.472	0.246	0.407	10.272
0.748	1.526	0	0.614	1.529	0.308	0.777	0.308	0.243	0.554	0.719	0.613	0.453	0.713	0.473	0.246	0.407	10.231
0.763	1.526	0	0.614	1.529	0.308	0.777	0.308	0.243	0.554	0.718	0.613	0.453	0.712	0.473	0.246	0.407	10.244
0	0	0	0	0	0	0	0	0
0	0	0	0	0	0	0	0	0
0	0	0	0	0	0	0	0	0
0	0	0	0	0	0	0	0	0
0	0	0	0	0	0	0	0	0
0	0	0	0	0	0	0	0	0
0	0	0	0	0	0	0	0	0
0	0	0	0	0	0	0	0	0
0	0	0	0	0	0	0	0	0
NaN	NaN	0	NaN	NaN	0	NaN	0	0	NaN	0	NaN	NaN	0	NaN	0	0	0
NaN	NaN	0	NaN	NaN	0	NaN	0	0	NaN	0	NaN	NaN	0	NaN	0	0	0
NaN	NaN	0	NaN	NaN	0	NaN	0	0	NaN	0	NaN	NaN	0	NaN	0	0	0
NaN	NaN	0	NaN	NaN	0	NaN	0	0	NaN	0	NaN	NaN	0	NaN	0	0	0
0.914	1.782	0	0.717	1.786	0.359	0.908	0.36	0.284	0.647	0.839	0.716	0.529	0.833	0.552	0.288	0.476	11.99
0.897	1.751	0	0.705	1.755	0.353	0.892	0.354	0.279	0.636	0.825	0.704	0.52	0.818	0.543	0.283	0.468	11.783
0.864	1.688	0	0.679	1.692	0.34	0.86	0.341	0.269	0.613	0.795	0.678	0.501	0.788	0.523	0.273	0.451	11.355
0.839	1.645	0	0.662	1.649	0.332	0.839	0.332	0.262	0.597	0.775	0.661	0.488	0.769	0.51	0.266	0.439	11.065
0.848	1.652	0	0.665	1.655	0.333	0.842	0.333	0.263	0.599	0.778	0.664	0.49	0.772	0.512	0.267	0.441	11.114
0.832	1.652	0	0.665	1.656	0.333	0.842	0.334	0.263	0.6	0.778	0.664	0.491	0.772	0.512	0.267	0.441	11.102
0.811	1.616	0	0.65	1.62	0.326	0.823	0.326	0.257	0.586	0.761	0.65	0.48	0.755	0.501	0.261	0.431	10.854
0.79	1.563	0	0.629	1.567	0.315	0.797	0.316	0.249	0.567	0.736	0.628	0.464	0.73	0.485	0.253	0.418	10.507
0.787	1.558	0	0.627	1.562	0.314	0.794	0.315	0.248	0.566	0.734	0.626	0.463	0.728	0.483	0.252	0.417	10.474
0.82	1.615	0	0.65	1.618	0.326	0.823	0.326	0.257	0.586	0.76	0.649	0.479	0.754	0.5	0.261	0.432	10.856
0.821	1.622	0	0.653	1.626	0.327	0.827	0.327	0.258	0.589	0.764	0.652	0.482	0.758	0.503	0.263	0.434	10.906
0	0	0	0	0	0	0	0	0
0	0	0	0	0	0	0	0	0
0	0	0	0	0	0	0	0	0
0	0	0	0	0	0	0	0	0
NaN	NaN	0	NaN	NaN	0	NaN	0	0	NaN	0	NaN	NaN	0	NaN	0	0	0
NaN	NaN	0	NaN	NaN	0	NaN	0	0	NaN	0	NaN	NaN	0	NaN	0	0	0
NaN	NaN	0	NaN	NaN	0	NaN	0	0	NaN	0	NaN	NaN	0	NaN	0	0	0
NaN	NaN	0	NaN	NaN	0	NaN	0	0	NaN	0	NaN	NaN	0	NaN	0	0	0
NaN	NaN	0	NaN	NaN	0	NaN	0	0	NaN	0	NaN	NaN	0	NaN	0	0	0
NaN	NaN	0	NaN	NaN	0	NaN	0	0	NaN	0	NaN	NaN	0	NaN	0	0	0
NaN	NaN	0	NaN	NaN	0	NaN	0	0	NaN	0	NaN	NaN	0	NaN	0	0	0
NaN	NaN	0	NaN	NaN	0	NaN	0	0	NaN	0	NaN	NaN	0	NaN	0	0	0
NaN	NaN	0	NaN	NaN	0	NaN	0	0	NaN	0	NaN	NaN	0	NaN	0	0	0
0.901	1.769	0	0.712	1.773	0.357	0.902	0.357	0.282	0.642	0.833	0.711	0.525	0.826	0.548	0.286	0.472	11.896
0.867	1.73	0	0.696	1.734	0.349	0.881	0.349	0.275	0.628	0.815	0.695	0.513	0.808	0.536	0.279	0.462	11.617
0.826	1.664	0	0.67	1.668	0.335	0.848	0.336	0.265	0.604	0.784	0.669	0.494	0.777	0.516	0.269	0.445	11.17
0.771	1.627	0	0.655	1.631	0.328	0.829	0.328	0.259	0.591	0.766	0.654	0.483	0.76	0.504	0.263	0.434	10.883
0.835	1.631	0	0.656	1.635	0.329	0.831	0.329	0.26	0.592	0.768	0.656	0.484	0.762	0.505	0.264	0.436	10.973
0.808	1.635	0	0.658	1.639	0.33	0.833	0.33	0.26	0.593	0.77	0.657	0.485	0.764	0.507	0.264	0.436	10.969
0.728	1.587	0	0.639	1.591	0.32	0.809	0.32	0.253	0.576	0.747	0.638	0.471	0.741	0.492	0.257	0.424	10.593
0.772	1.527	0	0.615	1.531	0.308	0.778	0.308	0.243	0.554	0.719	0.614	0.453	0.713	0.473	0.247	0.408	10.263
0.772	1.521	0	0.612	1.525	0.307	0.775	0.307	0.242	0.552	0.716	0.611	0.452	0.71	0.471	0.246	0.407	10.226
0.79	1.56	0	0.628	1.564	0.315	0.795	0.315	0.248	0.566	0.735	0.627	0.463	0.729	0.484	0.253	0.417	10.489
0.788	1.562	0	0.629	1.565	0.315	0.796	0.315	0.249	0.567	0.735	0.627	0.464	0.729	0.484	0.253	0.418	10.496
0	0	0	0	0	0	0	0	0
0	0	0	0	0	0	0	0	0
0	0	0	0	0	0	0	0	0
0	0	0	0	0	0	0	0	0
0	0	0	0	0	0	0	0	0
0	0	0	0	0	0	0	0	0
0	0	0	0	0	0	0	0	0
0	0	0	0	0	0	0	0	0
0	0	0	0	0	0	0	0	0
NaN	NaN	0	NaN	NaN	0	NaN	0	0	NaN	0	NaN	NaN	0	NaN	0	0	0
NaN	NaN	0	NaN	NaN	0	NaN	0	0	NaN	0	NaN	NaN	0	NaN	0	0	0
NaN	NaN	0	NaN	NaN	0	NaN	0	0	NaN	0	NaN	NaN	0	NaN	0	0	0
NaN	NaN	0	NaN	NaN	0	NaN	0	0	NaN	0	NaN	NaN	0	NaN	0	0	0
0.909	1.781	0	0.717	1.785	0.359	0.908	0.36	0.284	0.646	0.839	0.716	0.529	0.832	0.552	0.288	0.475	11.98
0.883	1.746	0	0.703	1.75	0.352	0.89	0.353	0.278	0.634	0.823	0.702	0.518	0.816	0.541	0.282	0.466	11.737
0.843	1.687	0	0.679	1.691	0.34	0.86	0.341	0.269	0.612	0.795	0.678	0.501	0.788	0.523	0.273	0.45	11.33
0.834	1.649	0	0.664	1.653	0.333	0.841	0.333	0.263	0.599	0.777	0.663	0.49	0.77	0.511	0.266	0.44	11.086
0.85	1.659	0	0.668	1.663	0.334	0.845	0.335	0.264	0.602	0.781	0.667	0.492	0.775	0.514	0.268	0.443	11.16
0.824	1.66	0	0.668	1.664	0.335	0.846	0.335	0.264	0.602	0.782	0.667	0.493	0.775	0.514	0.269	0.444	11.142
0.802	1.62	0	0.652	1.624	0.327	0.826	0.327	0.258	0.588	0.763	0.651	0.481	0.757	0.502	0.262	0.433	10.873
0.793	1.568	0	0.631	1.572	0.316	0.799	0.316	0.25	0.569	0.738	0.63	0.465	0.732	0.486	0.254	0.419	10.538
0.792	1.552	0	0.625	1.556	0.313	0.791	0.313	0.247	0.563	0.731	0.623	0.461	0.725	0.481	0.251	0.415	10.439
0.821	1.607	0	0.647	1.611	0.324	0.819	0.324	0.256	0.583	0.757	0.646	0.477	0.75	0.498	0.26	0.43	10.81
0.827	1.621	0	0.652	1.625	0.327	0.826	0.327	0.258	0.588	0.763	0.651	0.481	0.757	0.502	0.262	0.434	10.901
0	0	0	0	0	0	0	0	0
0	0	0	0	0	0	0	0	0
NaN	NaN	0	NaN	NaN	0	NaN	0	0	NaN	0	NaN	NaN	0	NaN	0	0	0
NaN	NaN	0	NaN	NaN	0	NaN	0	0	NaN	0	NaN	NaN	0	NaN	0	0	0
NaN	NaN	0	NaN	NaN	0	NaN	0	0	NaN	0	NaN	NaN	0	NaN	0	0	0
NaN	NaN	0	NaN	NaN	0	NaN	0	0	NaN	0	NaN	NaN	0	NaN	0	0	0
0	0	0	0	0	0	0	0	0
0	0	0	0	0	0	0	0	0
0	0	0	0	0	0	0	0	0
0	0	0	0	0	0	0	0	0
0	0	0	0	0	0	0	0	0
0	0	0	0	0	0	0	0	0
0	0	0	0	0	0	0	0	0
0	0	0	0	0	0	0	0	0
0	0	0	0	0	0	0	0	0
0	0	0	0	0	0	0	0	0
0	0	0	0	0	0	0	0	0
0	0	0	0	0	0	0	0	0
0	0	0	0	0	0	0	0	0
0	0	0	0	0	0	0	0	0
0	0	0	0	0	0	0	0	0
0	0	0	0	0	0	0	0	0
0	0	0	0	0	0	0	0	0
0	0	0	0	0	0	0	0	0
0	0	0	0	0	0	0	0	0
0	0	0	0	0	0	0	0	0
0	0	0	0	0	0	0	0	0
0	0	0	0	0	0	0	0	0
0	0	0	0	0	0	0	0	0
0	0	0	0	0	0	0	0	0
0	0	0	0	0	0	0	0	0
0	0	0	0	0	0	0	0	0
0	0	0	0	0	0	0	0	0
0	0	0	0	0	0	0	0	0
0	0	0	0	0	0	0	0	0
0	0	0	0	0	0	0	0	0
0	0	0	0	0	0	0	0	0
0	0	0	0	0	0	0	0	0
0	0	0	0	0	0	0	0	0
0	0	0	0	0	0	0	0	0
0	0	0	0	0	0	0	0	0
0	0	0	0	0	0	0	0	0
0	0	0	0	0	0	0	0	0
0	0	0	0	0	0	0	0	0
0	0	0	0	0	0	0	0	0
0	0	0	0	0	0	0	0	0
0	0	0	0	0	0	0	0	0
0	0	0	0	0	0	0	0	0
0	0	0	0	0	0	0	0	0
0	0	0	0	0	0	0	0	0
0	0	0	0	0	0	0	0	0
0	0	0	0	0	0	0	0	0
0	0	0	0	0	0	0	0	0
0	0	0	0	0	0	0	0	0
0.628	1.22	0	0.491	1.223	0.238	0.622	0.239	0.185	0.443	0.55	0.49	0.362	0.545	0.379	0.192	0.311	8.118
0.624	1.212	0	0.488	1.216	0.241	0.618	0.242	0.188	0.44	0.558	0.486	0.36	0.553	0.376	0.195	0.316	8.113
0.62	1.204	0	0.485	1.207	0.24	0.614	0.241	0.188	0.437	0.557	0.483	0.358	0.552	0.374	0.194	0.315	8.069
0.616	1.197	0	0.482	1.2	0.239	0.61	0.24	0.187	0.435	0.555	0.48	0.356	0.55	0.372	0.193	0.315	8.027
0.612	1.189	0	0.479	1.192	0.238	0.606	0.238	0.186	0.432	0.553	0.477	0.353	0.548	0.369	0.192	0.313	7.977
0.608	1.182	0	0.476	1.185	0.237	0.602	0.237	0.186	0.429	0.551	0.474	0.351	0.546	0.367	0.191	0.312	7.934
0.604	1.174	0	0.473	1.177	0.236	0.599	0.236	0.185	0.426	0.548	0.471	0.349	0.543	0.364	0.19	0.311	7.886
1.205	2.336	0	0.94	2.341	0.471	1.19	0.472	0.372	0.847	1.1	0.939	0.693	1.091	0.721	0.378	0.625	15.721
1.179	2.286	0	0.92	2.291	0.461	1.165	0.462	0.364	0.829	1.077	0.919	0.679	1.068	0.707	0.37	0.612	15.389
1.14	2.21	0	0.889	2.215	0.446	1.126	0.446	0.352	0.801	1.041	0.888	0.656	1.033	0.683	0.358	0.592	14.876
1.113	2.159	0	0.869	2.164	0.435	1.1	0.436	0.344	0.783	1.017	0.868	0.641	1.009	0.667	0.35	0.578	14.533
1.106	2.144	0	0.863	2.149	0.432	1.093	0.433	0.342	0.777	1.01	0.862	0.636	1.002	0.662	0.347	0.574	14.432
1.097	2.127	0	0.856	2.132	0.429	1.084	0.429	0.339	0.771	1.002	0.855	0.631	0.994	0.658	0.344	0.569	14.317
1.069	2.073	0	0.834	2.077	0.418	1.056	0.418	0.33	0.752	0.976	0.833	0.615	0.969	0.641	0.336	0.555	13.952
1.033	2.003	0	0.806	2.008	0.404	1.021	0.404	0.319	0.727	0.944	0.805	0.595	0.936	0.62	0.324	0.536	13.485
1.02	1.978	0	0.796	1.983	0.399	1.008	0.399	0.315	0.718	0.932	0.795	0.587	0.924	0.612	0.32	0.529	13.315
1.038	2.014	0	0.81	2.018	0.406	1.026	0.407	0.321	0.73	0.949	0.809	0.598	0.941	0.623	0.326	0.539	13.555
1.034	2.007	0	0.808	2.012	0.405	1.023	0.405	0.32	0.728	0.945	0.807	0.596	0.938	0.621	0.325	0.537	13.511
NaN	NaN	0	NaN	NaN	0	NaN	0	0	NaN	0	NaN	NaN	0	NaN	0	0	0
NaN	NaN	0	NaN	NaN	0	NaN	0	0	NaN	0	NaN	NaN	0	NaN	0	0	0
NaN	NaN	0	NaN	NaN	0	NaN	0	0	NaN	0	NaN	NaN	0	NaN	0	0	0
NaN	NaN	0	NaN	NaN	0	NaN	0	0	NaN	0	NaN	NaN	0	NaN	0	0	0
NaN	NaN	0	NaN	NaN	0	NaN	0	0	NaN	0	NaN	NaN	0	NaN	0	0	0
NaN	NaN	0	NaN	NaN	0	NaN	0	0	NaN	0	NaN	NaN	0	NaN	0	0	0
NaN	NaN	0	NaN	NaN	0	NaN	0	0	NaN	0	NaN	NaN	0	NaN	0	0	0
NaN	NaN	0	NaN	NaN	0	NaN	0	0	NaN	0	NaN	NaN	0	NaN	0	0	0
NaN	NaN	0	NaN	NaN	0	NaN	0	0	NaN	0	NaN	NaN	0	NaN	0	0	0
NaN	NaN	0	NaN	NaN	0	NaN	0	0	NaN	0	NaN	NaN	0	NaN	0	0	0
NaN	NaN	0	NaN	NaN	0	NaN	0	0	NaN	0	NaN	NaN	0	NaN	0	0	0
NaN	NaN	0	NaN	NaN	0	NaN	0	0	NaN	0	NaN	NaN	0	NaN	0	0	0
NaN	NaN	0	NaN	NaN	0	NaN	0	0	NaN	0	NaN	NaN	0	NaN	0	0	0
1.079	2.091	0	0.842	2.096	0.422	1.066	0.422	0.333	0.756	0.985	0.841	0.621	0.977	0.642	0.339	0.56	14.072
1.058	2.051	0	0.825	2.056	0.414	1.045	0.414	0.327	0.743	0.966	0.825	0.609	0.959	0.632	0.332	0.549	13.805
1.021	1.979	0	0.796	1.983	0.399	1.008	0.4	0.315	0.716	0.932	0.795	0.587	0.925	0.609	0.321	0.53	13.316
0.99	1.919	0	0.772	1.924	0.387	0.978	0.388	0.306	0.695	0.904	0.772	0.57	0.897	0.591	0.311	0.514	12.918
0.985	1.909	0	0.768	1.914	0.385	0.973	0.386	0.304	0.69	0.9	0.768	0.567	0.892	0.586	0.309	0.512	12.848
0.979	1.898	0	0.764	1.903	0.383	0.968	0.383	0.302	0.688	0.894	0.763	0.564	0.887	0.585	0.308	0.508	12.777
0.953	1.847	0	0.744	1.852	0.373	0.942	0.373	0.294	0.669	0.87	0.743	0.548	0.863	0.57	0.299	0.495	12.435
0.921	1.786	0	0.719	1.79	0.36	0.91	0.361	0.285	0.647	0.842	0.718	0.53	0.835	0.552	0.289	0.478	12.023
0.912	1.768	0	0.712	1.772	0.356	0.901	0.357	0.282	0.641	0.833	0.711	0.525	0.826	0.546	0.286	0.473	11.901
0.936	1.815	0	0.73	1.819	0.366	0.925	0.366	0.289	0.658	0.855	0.73	0.539	0.848	0.561	0.294	0.486	12.217
0.936	1.816	0	0.731	1.82	0.366	0.925	0.367	0.289	0.658	0.855	0.73	0.539	0.848	0.561	0.294	0.486	12.221
NaN	NaN	0	NaN	NaN	0	NaN	0	0	NaN	0	NaN	NaN	0	NaN	0	0	0
NaN	NaN	0	NaN	NaN	0	NaN	0	0	NaN	0	NaN	NaN	0	NaN	0	0	0
NaN	NaN	0	NaN	NaN	0	NaN	0	0	NaN	0	NaN	NaN	0	NaN	0	0	0
NaN	NaN	0	NaN	NaN	0	NaN	0	0	NaN	0	NaN	NaN	0	NaN	0	0	0
NaN	NaN	0	NaN	NaN	0	NaN	0	0	NaN	0	NaN	NaN	0	NaN	0	0	0
NaN	NaN	0	NaN	NaN	0	NaN	0	0	NaN	0	NaN	NaN	0	NaN	0	0	0
NaN	NaN	0	NaN	NaN	0	NaN	0	0	NaN	0	NaN	NaN	0	NaN	0	0	0
NaN	NaN	0	NaN	NaN	0	NaN	0	0	NaN	0	NaN	NaN	0	NaN	0	0	0
NaN	NaN	0	NaN	NaN	0	NaN	0	0	NaN	0	NaN	NaN	0	NaN	0	0	0
NaN	NaN	0	NaN	NaN	0	NaN	0	0	NaN	0	NaN	NaN	0	NaN	0	0	0
NaN	NaN	0	NaN	NaN	0	NaN	0	0	NaN	0	NaN	NaN	0	NaN	0	0	0
NaN	NaN	0	NaN	NaN	0	NaN	0	0	NaN	0	NaN	NaN	0	NaN	0	0	0
NaN	NaN	0	NaN	NaN	0	NaN	0	0	NaN	0	NaN	NaN	0	NaN	0	0	0
1.011	1.961	0	0.789	1.965	0.395	0.999	0.396	0.312	0.71	0.924	0.788	0.582	0.916	0.604	0.318	0.525	13.195
0.992	1.924	0	0.774	1.928	0.388	0.98	0.388	0.307	0.697	0.906	0.773	0.571	0.899	0.594	0.312	0.515	12.948
0.958	1.857	0	0.747	1.861	0.374	0.946	0.375	0.296	0.673	0.875	0.747	0.551	0.868	0.573	0.301	0.497	12.499
0.939	1.821	0	0.733	1.825	0.367	0.928	0.368	0.29	0.66	0.858	0.732	0.541	0.851	0.562	0.295	0.488	12.258
0.94	1.822	0	0.733	1.826	0.367	0.928	0.368	0.29	0.66	0.858	0.732	0.541	0.851	0.561	0.295	0.488	12.26
0.938	1.818	0	0.732	1.822	0.367	0.927	0.367	0.29	0.659	0.857	0.731	0.54	0.85	0.561	0.294	0.487	12.24
0.914	1.773	0	0.714	1.777	0.358	0.904	0.358	0.282	0.643	0.835	0.713	0.526	0.829	0.548	0.287	0.475	11.936
0.884	1.714	0	0.69	1.718	0.346	0.874	0.346	0.273	0.622	0.808	0.689	0.509	0.801	0.53	0.278	0.459	11.541
0.874	1.696	0	0.683	1.7	0.342	0.865	0.342	0.27	0.615	0.799	0.682	0.504	0.793	0.525	0.275	0.454	11.419
0.898	1.743	0	0.702	1.747	0.351	0.888	0.352	0.278	0.632	0.821	0.701	0.517	0.814	0.539	0.282	0.466	11.731
0.9	1.746	0	0.703	1.75	0.352	0.89	0.353	0.278	0.633	0.823	0.702	0.518	0.816	0.54	0.283	0.467	11.754
NaN	NaN	0	NaN	NaN	0	NaN	0	0	NaN	0	NaN	NaN	0	NaN	0	0	0
NaN	NaN	0	NaN	NaN	0	NaN	0	0	NaN	0	NaN	NaN	0	NaN	0	0	0
NaN	NaN	0	NaN	NaN	0	NaN	0	0	NaN	0	NaN	NaN	0	NaN	0	0	0
NaN	NaN	0	NaN	NaN	0	NaN	0	0	NaN	0	NaN	NaN	0	NaN	0	0	0
NaN	NaN	0	NaN	NaN	0	NaN	0	0	NaN	0	NaN	NaN	0	NaN	0	0	0
NaN	NaN	0	NaN	NaN	0	NaN	0	0	NaN	0	NaN	NaN	0	NaN	0	0	0
NaN	NaN	0	NaN	NaN	0	NaN	0	0	NaN	0	NaN	NaN	0	NaN	0	0	0
NaN	NaN	0	NaN	NaN	0	NaN	0	0	NaN	0	NaN	NaN	0	NaN	0	0	0
NaN	NaN	0	NaN	NaN	0	NaN	0	0	NaN	0	NaN	NaN	0	NaN	0	0	0
NaN	NaN	0	NaN	NaN	0	NaN	0	0	NaN	0	NaN	NaN	0	NaN	0	0	0
NaN	NaN	0	NaN	NaN	0	NaN	0	0	NaN	0	NaN	NaN	0	NaN	0	0	0
NaN	NaN	0	NaN	NaN	0	NaN	0	0	NaN	0	NaN	NaN	0	NaN	0	0	0
NaN	NaN	0	NaN	NaN	0	NaN	0	0	NaN	0	NaN	NaN	0	NaN	0	0	0
0.969	1.879	0	0.756	1.883	0.379	0.958	0.379	0.299	0.681	0.885	0.755	0.558	0.878	0.58	0.304	0.503	12.646
0.949	1.84	0	0.741	1.845	0.371	0.938	0.372	0.293	0.667	0.867	0.74	0.546	0.86	0.569	0.298	0.493	12.389
0.913	1.77	0	0.712	1.774	0.357	0.902	0.357	0.282	0.642	0.834	0.712	0.525	0.827	0.547	0.287	0.474	11.915
0.893	1.732	0	0.697	1.736	0.349	0.883	0.35	0.276	0.628	0.816	0.696	0.514	0.81	0.535	0.281	0.464	11.66
0.894	1.734	0	0.698	1.738	0.35	0.884	0.35	0.276	0.629	0.817	0.697	0.515	0.81	0.536	0.281	0.464	11.673
0.892	1.73	0	0.696	1.734	0.349	0.882	0.349	0.276	0.627	0.815	0.695	0.513	0.808	0.535	0.28	0.463	11.644
0.867	1.683	0	0.677	1.687	0.339	0.858	0.34	0.268	0.61	0.793	0.676	0.499	0.786	0.52	0.272	0.45	11.325
0.835	1.622	0	0.653	1.625	0.327	0.826	0.327	0.258	0.588	0.764	0.652	0.481	0.758	0.502	0.262	0.434	10.914
0.827	1.606	0	0.646	1.61	0.324	0.818	0.324	0.256	0.583	0.756	0.646	0.477	0.75	0.497	0.26	0.429	10.809
0.853	1.656	0	0.667	1.66	0.334	0.844	0.334	0.264	0.601	0.78	0.666	0.492	0.774	0.513	0.268	0.443	11.149
0.853	1.656	0	0.667	1.66	0.334	0.844	0.334	0.264	0.601	0.78	0.666	0.492	0.774	0.513	0.268	0.443	11.149
0	0	0	0	0	0	0	0	0
0	0	0	0	0	0	0	0	0
0	0	0	0	0	0	0	0	0
0	0	0	0	0	0	0	0	0
NaN	NaN	0	NaN	NaN	0	NaN	0	0	NaN	0	NaN	NaN	0	NaN	0	0	0
NaN	NaN	0	NaN	NaN	0	NaN	0	0	NaN	0	NaN	NaN	0	NaN	0	0	0
NaN	NaN	0	NaN	NaN	0	NaN	0	0	NaN	0	NaN	NaN	0	NaN	0	0	0
NaN	NaN	0	NaN	NaN	0	NaN	0	0	NaN	0	NaN	NaN	0	NaN	0	0	0
NaN	NaN	0	NaN	NaN	0	NaN	0	0	NaN	0	NaN	NaN	0	NaN	0	0	0
NaN	NaN	0	NaN	NaN	0	NaN	0	0	NaN	0	NaN	NaN	0	NaN	0	0	0
NaN	NaN	0	NaN	NaN	0	NaN	0	0	NaN	0	NaN	NaN	0	NaN	0	0	0
NaN	NaN	0	NaN	NaN	0	NaN	0	0	NaN	0	NaN	NaN	0	NaN	0	0	0
NaN	NaN	0	NaN	NaN	0	NaN	0	0	NaN	0	NaN	NaN	0	NaN	0	0	0
0.921	1.787	0	0.719	1.791	0.36	0.911	0.361	0.285	0.648	0.842	0.718	0.53	0.835	0.553	0.289	0.478	12.028
0.9	1.747	0	0.703	1.751	0.352	0.89	0.353	0.278	0.634	0.823	0.702	0.519	0.816	0.541	0.283	0.467	11.759
0.862	1.673	0	0.674	1.677	0.337	0.853	0.338	0.267	0.607	0.788	0.673	0.497	0.782	0.518	0.271	0.447	11.264
0.84	1.63	0	0.656	1.634	0.329	0.831	0.329	0.26	0.591	0.768	0.655	0.484	0.762	0.504	0.264	0.436	10.973
0.839	1.627	0	0.655	1.631	0.328	0.829	0.329	0.259	0.59	0.767	0.654	0.483	0.76	0.503	0.263	0.435	10.952
0.834	1.62	0	0.652	1.624	0.327	0.826	0.327	0.258	0.588	0.763	0.651	0.481	0.757	0.502	0.262	0.433	10.905
0.807	1.567	0	0.631	1.571	0.316	0.799	0.316	0.25	0.569	0.738	0.63	0.465	0.732	0.485	0.253	0.419	10.548
0.782	1.524	0	0.614	1.528	0.307	0.777	0.308	0.243	0.553	0.718	0.613	0.452	0.712	0.472	0.246	0.407	10.256
0.783	1.525	0	0.614	1.528	0.307	0.777	0.308	0.243	0.553	0.718	0.613	0.453	0.712	0.472	0.246	0.407	10.259
0.785	1.531	0	0.616	1.535	0.309	0.78	0.309	0.244	0.556	0.721	0.616	0.455	0.715	0.474	0.247	0.409	10.302
0.788	1.536	0	0.618	1.54	0.31	0.783	0.31	0.245	0.557	0.724	0.617	0.456	0.718	0.476	0.248	0.41	10.336
0	0	0	0	0	0	0	0	0
0	0	0	0	0	0	0	0	0
0	0	0	0	0	0	0	0	0
0	0	0	0	0	0	0	0	0
0	0	0	0	0	0	0	0	0
0	0	0	0	0	0	0	0	0
0	0	0	0	0	0	0	0	0
0	0	0	0	0	0	0	0	0
0	0	0	0	0	0	0	0	0
0	0	0	0	0	0	0	0	0
0	0	0	0	0	0	0	0	0
0	0	0	0	0	0	0	0	0
0	0	0	0	0	0	0	0	0
0	0	0	0	0	0	0	0	0
0	0	0	0	0	0	0	0	0
0	0	0	0	0	0	0	0	0
0	0	0	0	0	0	0	0	0
0	0	0	0	0	0	0	0	0
0	0	0	0	0	0	0	0	0
0	0	0	0	0	0	0	0	0
0	0	0	0	0	0	0	0	0
0	0	0	0	0	0	0	0	0
0	0	0	0	0	0	0	0	0
0	0	0	0	0	0	0	0	0
0	0	0	0	0	0	0	0	0
0	0	0	0	0	0	0	0	0
0	0	0	0	0	0	0	0	0
0	0	0	0	0	0	0	0	0
0	0	0	0	0	0	0	0	0
0	0	0	0	0	0	0	0	0